## Провод и кабель
Наименование | Кол-во | Стоимость | Вес
10073.П0073 Провод ПВ1 16,0 кв.мм голубой Dн=7мм, P=0,17кг/м (Электрокабель Кольчугино) | 0 | 75.54 | 0.17
10076.П0076 Провод ПВ1 25,0 кв.мм красный Dн=9мм, P=0,26кг/м (М) (Электрокабель Кольчугино) | 0 | 116.76 | 0.26
10083.П0083 Провод ПВ1 35,0 кв.мм красный Dн=10мм, P=0,36кг/м (М) (Электрокабель Кольчугино) | 0 | 160.02 | 0.36
10212.П0212 Провод ПуВ 1х1,0 кв.мм черный ГОСТ Dн=2,3 мм, Р=0,014 кг/м (Москабельмет) | 0.05 | 11.94 | 0.01
10224.П0224. Провод ПуВ 1х2,5 кв.мм желто-зеленый ГОСТ Dн=3,4 мм, Р=0,032 кг/м (Москабельмет) | 17 | 17.58 | 0.03
10270.П0270 Провод ПуВ 1х1,5 кв.мм белый ГОСТ Dн=2,8 мм, Р=0,020 кг/м (Калужский кабельный завод) | 0.55 | 11.88 | 0.02
10272.П0272 Провод ПуВ 1х2,5 кв.мм белый ГОСТ Dн=3,4 мм, Р=0,032 кг/м (Калужский кабельный завод) | 0 | 26.58 | 0.03
10282.П0282 Провод ПуВ 1х16,0 кв.мм белый ГОСТ Dн=7,1 мм, Р=0,180 кг/м (Калужский кабельный завод) | 0 | 171.36 | 0.18
10326.П0326 Кабель 20101 телевизионный DG70+ DG70С бежевый "ретро" Dн=8,0 мм, Р=0,047 кг/м (GI Gambarelli | 69.35 | 198.3 | 0.05
10336.П0336. Кабель FRRTX 2x2,5 кв.мм коричневый "ретро" ГОСТ Р=0,087 кг/м, Dн=9,6 мм (Salcavi Италия) | 37.85 | 149.64 | 0.09
10373.П0373. Кабель FRRTX 2x2,5 кв.мм золотой "ретро" ГОСТ Р=0,087 кг/м, Dн=9,6 мм (Salcavi Италия) | 54.85 | 139.08 | 0.09
10376.П0376 Кабель 10512 3x2,5 кв.мм золотой "ретро" Р=0,125 кг/м (GI Gambarelli Италия) | 0.65 | 229.62 | 0.12
10399.П0399 Провод "Гусевъ" 3150ОТ 3х1,5 кв.мм золотой "ретро" ГОСТ, термостойкий Т=180 град.С (BLF Италия | 117.65 | 139.2 | 0.07
10400.П0400 Провод ПуГВ 1х0,75 кв.мм белый ГОСТ (Калужский кабельный завод) | 134.95 | 14.34 | 0.01
10481.П0481 Провод H05V-K 1х0.75 кв.мм голубой (131A000SR100) ГОСТ Dн=2,4 мм, Р=0,013 кг/м (Top Cable Испа | 7.35 | 29.4 | 0.01
10488.П0488 Провод H07V-K 1х2,5 кв.мм черный (131N002MR100) ГОСТ Dн=3,7 мм, Р=0,035 кг/м (Top Cable Испани | 0.5 | 63 | 0.04
10489.П0489 Провод H07V-K 1х2,5 кв.мм голубой (131A002MR100) ГОСТ Dн=3,7 мм, Р=0,035 кг/м (Top Cable Испан | 61.85 | 69.84 | 0.04
10775.П0775. Кабель ВВГ-П 3х2,5ок (N,РЕ)-0,66 ГОСТ (Москабельмет) | 39.85 | 88.2 | 0.13
10950.П0950 Кабель силовой ВВГнг(А) 3х1,5ок (N,PE)-0,66 ГОСТ Dн=9,3 мм, Р=0,123 кг/м (Энергокабель Электро | 7.95 | 90.96 | 0.1
10951.П0951 Кабель силовой ВВГ-Пнг(А) 3х1,5ок (N,PE)-0,66 ГОСТ (5,5х10,8) мм, Р=0,112 кг/м(Энергокабель Эл | 0.95 | 79.98 | 0.1
10960.П0960 Кабель силовой ВВГнг(А) 3х2,5ок (N,PE)-0,66 ГОСТ Dн=10,1 мм, Р=0,159 кг/м (Энергокабель Электр | 0.85 | 128.64 | 0.14
11005.П1005 Кабель силовой ВВГнг(А) 4х1,5ок - 0,66 ГОСТ Dн=9,3мм, Р=0,129кг/м (Калужский кабельный завод) | 0 | 107.4 | 0.13
11010.П1010 Кабель силовой ВВГнг(А) 4х2,5ок - 0,66 ГОСТ Dн=10мм, Р=0,17кг/м (Калужский кабельный завод) | 0 | 162.9 | 0.17
11015.П1015 Кабель силовой ВВГнг(А) 4х4,0ок - 0,66 ГОСТ Dн=11,8мм, Р=0,25кг/м (Калужский кабельный завод) | 0 | 257.28 | 0.25
11020.П1020 Кабель силовой ВВГнг(А) 4х6,0ок - 0,66 ГОСТ Dн=13мм, Р=0,334кг/м (Калужский кабельный завод) | 0 | 374.52 | 0.33
11043.П1043 Кабель силовой ВВГнг(А) 5х1,5ок (N,PE)-0,66 ГОСТ Dн=9,9мм, Р=0,152кг/м (Калужский кабельный з | 0 | 120 | 0.15
11048.П1048 Кабель силовой ВВГнг(А) 5х2,5ок (N,PE)-0,66 ГОСТ Dн=11мм, Р=0,20кг/м (Калужский кабельный заво | 0 | 205.56 | 0.2
11053.П1053 Кабель силовой ВВГнг(А) 5х4,0ок (N,PE)-0,66 ГОСТ Dн=12,8мм, Р=0,31кг/м (Калужский кабельный за | 0 | 318.84 | 0.31
11058.П1058 Кабель силовой ВВГнг(А) 5х6,0ок (N,PE)-0,66 ГОСТ Dн=14,1мм, Р=0,41кг/м (Калужский кабельный за | 0 | 457.56 | 0.41
11177.П1177 Кабель силовой ВВГ-Пнг(А)-LS 3х1,5ок (N,PE)-0,66 ГОСТ малодымный (5,5х10,8) мм, Р=0,121 (СПКБ | 97.35 | 123.24 | 0.12
11188.П1188 Кабель силовой ВВГнг(А)-LS 3х2,5ок (N,PE) - 0,66 ГОСТ Dн=12,0мм, Р=0,260кг (Марпосадкабель) | 0 | 119.4 | 0.16
11189.П1189 Кабель силовой ВВГнг(А)-LS 3х2,5 кв.мм ок (N,PE)-0,66 ГОСТ Dн=9,4 мм, Р=0,169 кг/м (Севкабель | 0 | 89.28 | 0.17
11191.П1191 Кабель силовой ВВГнг(А)-LS 3х2,5ок (N,PE)-0,66 ГОСТ малодымный Dн=12,0 мм, Р=0,251 кг/м (СПКБ | 223.35 | 191.04 | 0.22
11305.П1305 Кабель силовой ВВГнг(А)-LS 5х1,5 кв.мм ок (N,PE) - 0,66 ГОСТ Dн=12,8 мм, Р=0,280 кг/м (Севкабе | 0 | 89.82 | 0.28
11313.П1313 Кабель силовой ВВГнг(А)-LS 5х2,5 кв.мм ок (N,PE)-0,66 ГОСТ Dн=11,0 мм, Р=0,241 кг/м (Севкабель | 0.5 | 129.42 | 0.24
11315.П1315 Кабель силовой ВВГнг(А)-LS 5х6,0мм2 (1кВ) ГОСТ малодымный (Рыбинсккабель) | 0 | 391.5 | 0.61
11409.П1409 Кабель силовой ВВГнг(А)-FRLS 2х1,5ок (N)-0,66 ГОСТ малодым.огнест. Dн=13,0 мм, Р=0,252 кг/м (Э | 4.75 | 69.54 | 0.21
11421.П1421 Кабель ВВГнг(А)-FRLS 3х1,5ок (N,PE)-1 ГОСТ малодым.огнест. Dн=11,8мм,Р=0,198кг (Марпосадкабель | 0 | 89.76 | 0.2
11422.П1422 Кабель силовой ВВГнг(А)-FRLS 3х2,5ок (N,PE)-1 ГОСТ малодым.огнест. Dн=12,7мм,Р=0,247кг (Марпос | 186.35 | 119.52 | 0.25
11428.П1428 Кабель силовой ВВГнг(А)-FRLS 3х1,5ок (N,PE)-0,66 ГОСТ малодым.огнест. Dн=11,8 мм, Р=0,198 кг/м | 61.65 | 168.54 | 0.2
11429.П1429 Кабель силовой ВВГнг(А)-FRLS 3х1,5ок (N,PE)-0,66 ГОСТ малодым.огнест. Dн=13,5 мм, Р=0,280 кг/м | 0 | 79.98 | 0.24
11439.П1439 Кабель силовой ВВГнг(А)-FRLS 3х4,0ок (N,PE)-1 ГОСТ малодым.огнест.Dн=14,2мм,Р=0,331кг (Марпоса | 455.85 | 155.22 | 0.33
11476.П1476 Кабель ВВГнг(А)-FRLSLTx 5х2,5ок (N,PE)-0,66 ГОСТ малодым.,огнестойкий,низкотоксич.Dн=15,1 мм,Р | 0 | 218.76 | 0.51
11481.П1481 Кабель ВВГнг(А)-LSLTx 5х4,0ок (N,PE)-0,66 ГОСТ малодымный, низкотоксичный Dн=15,7мм,Р=0,492кг( | 4.95 | 198.48 | 0.49
11505.П1505.Провод ПБПП 3х4,0 кв.мм белый ГОСТ 5,3х12,6 мм, P=0,172 кг/м (Москабельмет) | 0 | 99.48 | 0.17
11911.П1911 Кабель сетевой UTP 4х2х24AWG (4х2х0,51 мм) 1583Е (68331) категория 5е (Belden) | 147.95 | 59.52 | 0.04
11922.П1922 Кабель сетевой UTP 4х2х23AWG (4х2х0,57 мм) кат.6e CCA PROconnect 01-0047-3 (Китай) | 0 | 26.22 | 0.04
11939.П1939 Кабель сетевой UTP 4х2х23AWG (4х2х0,57 мм) 7965Е (43606) категория 6 (Belden) | 116.25 | 64.32 | 0.04
12048.П2048. Кабель РК75-4,6-312А (SAT-50) коакс. для спутникового ТВ черный (Кабельные технологии Подольс | 0 | 32.94 | 0.04
12598.П2598 Кабель АВК 10/10 кв.мм ГОСТ коаксиальный Dн=10 мм, Р=0,13 кг/м (Молдавкабель) | 0 | 36.12 | 0.13
12599.П2599 Кабель АВК 16/16 кв.мм ГОСТ коаксиальный Dн=16 мм, Р=0,17 кг/м (Молдавкабель) | 314.85 | 49.08 | 0.17
12606.П2606 Зажим анкерный клиновой SO 95 (Dпров=11-19мм) ГОСТ (Ensto) | 0 | 796.26 | 0.1
12607.П2607 Зажим анкерный клиновой SO 243 (Sпров=2-4х(6–25мм2) ГОСТ (Ensto) | 0 | 280.02 | 0.1
12610.П2610 Зажим анкерный клиновой DN414 (для коакс.пров.) (Dпров=4-14мм) 13001651 Niled ГОСТ (Нилед Подо | 0 | 339.06 | 0.1
12621.П2621 Зажим анкерный SO 157.1 (Sпров=2х16-35мм2) ГОСТ (Ensto) | 1 | 276.54 | 0.08
12622.П2622 Зажим анкерный SO 158.1 (Sпров=4х16-35мм2) ГОСТ (Ensto) | 4 | 298.68 | 0.09
12632.П2632 Зажим поддерживающий SO 270 (Sпров=2х(25–35), 4x(16–120)) ГОСТ (Ensto) | 0 | 682.5 | 0.15
12633.П2633 Зажим поддерживающий SO 265 (Sпров=16-95мм2) ГОСТ (Ensto) | 0 | 498.78 | 0.1
12638.П2638 Кронштейн анкерный СА 2000.1 ГОСТ 00000000032 (МЗВА Москва) | 0 | 193.44 | 0.15
12641.П2641 Кронштейн анкерный SO 253 (РН=22кН) ГОСТ (Ensto) | 0 | 630 | 0.11
12642.П2642 Кронштейн анкерный SOТ 29.10 (РН=12,5кН) ГОСТ (Ensto) | 0 | 682.5 | 0.71
12649.П2649 Кронштейн анкерный SO 279 (РН=2,0кН) ГОСТ (Ensto) | 0 | 136.5 | 0.04
12655.П2655 Комплект промежуточной подвески ES 1500 (Sпров=16-120мм2) ГОСТ 0000000045 (МЗВА Москва) | 0 | 498 | 0.54
12656.П2656 Комплект промежуточной подвески SO 260 (Sпров=25-95мм2) ГОСТ (Ensto) | 0 | 1680 | 0.37
12661.П2661 Зажим ответв. герметич. SLIW 50 (Sмаг=10-50,Sотв=1,5-10мм2) ГОСТ (Ensto) | 0 | 350.04 | 0.05
12670.П2670 Зажим ответв. герметич. SLIW 54 (Sмаг=16-120,Sотв=6-50мм2) ГОСТ (Ensto) | 3 | 599.22 | 0.09
12671.П2671 Зажим ответв. герметич. ЗОПн 6-35/16-120 (Sмаг=16-120,Sотв=16-35мм2) 14086 ГОСТ (Инсталл Росси | 6 | 277.74 | 0.13
12673.П2673 Зажим ответв. герметич. P635 (Sмаг=16-95,Sотв=6-35мм2) 10900381 Niled ГОСТ (Нилед Подольск) | 71 | 239.94 | 0.07
12673.П2673 Зажим ответв. герметич. СТ 70 Р 20900311 (Sмаг=16-95,Sотв=4,0-35мм2) ВК ГОСТ (ВК | 1 | 139.38 | 0.03
12679.П2679 Зажим ответв. влагозащищен. SLIP 12.1 (Sмаг=10-95,Sотв=1,5-50мм2) ГОСТ (Ensto) | 0 | 455.04 | 0.11
12680.П2680 Зажим отв. влаг.защ. SLIP 22.127 (Sмаг/отв=Al 25-95,Cu 25-70мм2/Al 2,5-95,Cu 1.5-70мм2)ГОСТ (E | 0 | 577.5 | 0.12
12688.П2688 Клеммник КЕ10.1 для алюминиевых и медных проводников 4х(10-35Al/1,5-25Cu) ГОСТ (Ensto) | 0 | 443.46 | 0.04
12689.П2689 Клеммник КЕ10.3 для алюминиевых и медных проводников 6х(10-35Al/1,5-25Cu) ГОСТ (Ensto) | 0 | 602.04 | 0.07
12691.П2691 Компл. клеммн. (4шт) для уличн. осв. SV50 (10-50Al/2,5-35Cu) 3хКЕ10.504+КЕ10.506 ГОСТ (Ensto) | 0 | 2957.52 | 0.32
12700.П2700 Модуль ответвительный DС (для коакс.пров.) (Sпров=6-10-16мм2 13001661 Niled ГОСТ (Нилед Подоль | 5 | 399.3 | 0.01
12711.П2711 Крепление фасадное SO 90.1 (Dпров=15-45мм) ГОСТ (Ensto) | 0 | 210 | 0.03
12712.П2712 Крепление фасадное SO 72.1 ГОСТ (Ensto) | 0 | 175.02 | 0.02
12717.П2717 Лента монтажная F20.7 стальная 0,7х20 мм 22111451 (22100011)ВК ГОСТ (ВЛИ Комплект Подольск) | 3.3 | 53.88 | 0.11
12724.П2724 Скрепа COT 36.2 (СОТ 36) для ленты монтажной ГОСТ (Ensto) | 20 | 29.94 | 0.01
12726.П2726. Скрепа СМ-20 для ленты крепления (ширина 20мм) ГОСТ оцинкованная сталь (Россия) | 294 | 12.84 | 0.01
12734.П2734 Ролик раскаточный ST 26.1 ГОСТ (Ensto) | 0 | 4095 | 1.46
12737.П2737 Колпачок изолирующий CE 6-35 (6-35 мм2) 22501531 ВК ГОСТ (ВК Нилед Подольск) | 0 | 16.92 | 0
12738.П2738 Колпачок изолирующий PK 553 (Sпров=4-50 мм2) ГОСТ (Ensto) | 2 | 36 | 0.01
12743.П2743 Инструмент для натяжения метал. ленты CT 42 ГОСТ (Ensto) | 0 | 14192.52 | 2
12748.П2748 Хомут стяжной CSL 180 (Е 778) (диаметр 10-45мм) 22501511 (22500021)ВК ГОСТ (ВК Нилед Подольск) | 0 | 5.82 | 0
12756.П2756. Наконечник CPTAUR 95 (95 мм2) (Niled Франция) | 1 | 296.04 | 0.13
12777.П2777Корпус PF-16 для плавкой вставки D02 высота 30-40мм диаметр 8,5-15мм (Niled) | 18 | 886.02 | 0.05
12778.П2778Корпус PF-25 для плавкой вставки D02 высота 30-40мм диаметр 8,5-15мм провод 16-25мм2 ГОСТ (Nile | 28 | 845.7 | 0.06
12789.П2789 Вязка спиральная ПВС35/50-20 для проводов АС и АЖ (Sпров=35-50мм2) ГОСТ (МЗВА Москва) | 0 | 137.4 | 0.13
12790.П2790 Набор 82234 НСА-16 для подключения СИП 5х16мм2 (КВТ) | 5 | 1267.5 | 0.09
13049.П1957. Кабель сетевой КЛКПВ-5 1х2х0,52 мм категория 5 (Теплоскат Подольск) | 0 | 3.96 | 0.01
13087.П3087 Кабель КГтп-ХЛ 3х4,0+1х2,5 кв.мм ГОСТ термоэластопласт (Калужский кабельный завод) | 14.1 | 180.72 | 0.33
13088.П3088 Кабель КГтп-ХЛ 3х6,0+1х4,0 кв.мм ГОСТ термоэластопласт (Калужский кабельный завод) | 15.5 | 292.32 | 0.42
13089.П3089 Кабель КГтп-ХЛ 3х10,0+1х6,0 кв.мм ГОСТ термоэластопласт (Калужский кабельный завод) | 7.9 | 398.16 | 0.72
13502. П3502. Провод ПВСнг(А)-LS 2х0,75 кв.мм черный ГОСТ малодымный (Электрокабель Кольчугино) | 6.25 | 49.86 | 0.07
13507.П3507 Провод ПВСнг(А)-LS 2х1,0 кв.мм черный ГОСТ малодымный Dн=7,5 мм, Р=0,085 кг/м (Электрокабель | 1.5 | 57.9 | 0.09
13525. П3525. Провод ПВСнг(А)-LS 3х0,75 кв.мм черный ГОСТ малодымный (Электрокабель Кольчугино) | 172.35 | 64.68 | 0.09
13536.П3536. Провод ПВСнг(А)-LS 3х1,5 кв.мм черный ГОСТ малодымный (Электрокабель Кольчугино) | 119.95 | 119.52 | 0.15
13543. П3543. Провод ПВСнг(А)-LS 3х2,5 кв.мм черный ГОСТ малодымный (Электрокабель Кольчугино) | 35.25 | 164.64 | 0.23
13564.П3564 Провод ПВСнг(А)-LS 4х1,5 кв.мм черный ГОСТ малодымный Dн=9,1 мм, Р=0,191 кг/м (Электрокабель | 0.6 | 121.68 | 0.19
14106.П4106 Кабель ВБШв 3х1,5ок (N,РЕ)-0,66 ГОСТ Dн=13,5 мм, Р=0,306 кг/м (Калужский кабельный завод) | 0 | 109.62 | 0.31
14119.П4119 Кабель ВБШв 3х2,5ок (N, PE) - 0,66 ГОСТ Dн=14,3мм, Р=0,323кг/м (Калужский кабельный завод) | 8 | 123.36 | 0.32
14123.П4123 Кабель ВБШв 3х4,0ок (N,PE)-0,66 ГОСТ Dн=14,8 мм, Р=0,403 кг/м (Калужский кабельный завод) | 1.5 | 178.98 | 0.4
14130.П4130 Кабель ВБШв 3х10,0ок (N,РЕ)-0,66 ГОСТ Dн=18,5 мм, Р=0,676 кг/м (Калужский кабельный завод) | 202.25 | 416.4 | 0.68
14136. П4136 Кабель ВБШв 4х1,5ок - 0,66 ГОСТ Dн=12,3 мм, Р=0,313 кг/м (Калужский кабельный завод) | 161.45 | 119.1 | 0.31
14141.П4141 Кабель ВБШв 4х2,5ок - 0,66 ГОСТ Dн=13,1 мм, Р=0,345 кг/м (Калужский кабельный завод) | 9.55 | 149.94 | 0.34
14145.П4145 Кабель ВБШв 4х4,0ок - 0,66 ГОСТ Dн=15,8 мм, Р=0,469 кг/м (Калужский кабельный завод) | 32 | 238.74 | 0.47
14152.П4152 Кабель ВБШв 4х6,0ок - 0,66 ГОСТ Dн=18,4мм, Р=0,63кг/м (Калужский кабельный завод) | 13.35 | 345.96 | 0.63
14160.П4160 Кабель ВБШв 4х10,0ок - 0,66 ГОСТ Dн=18,0мм, Р=0,93кг/м (Калужский кабельный завод) | 6.45 | 498.24 | 0.93
14163.П4163 Кабель ВБШв 4х16,0ок - 0,66 ГОСТ Dн=22,8мм, Р=1,35кг/м (Калужский кабельный завод) | 32.5 | 776.52 | 1.35
14191.П4191 Кабель ВБШвнг(А) 5х2,5ок (N,PE)-0,66 ГОСТ Dн=15,0 мм, Р=0,440 кг/м (Калужский кабельный завод) | 0 | 219.06 | 0.44
14192.П4192 Кабель ВБШвнг(А) 5х4,0ок (N,PE)-0,66 ГОСТ Dн=17,0мм, Р=0,574кг/м (Калужский кабельный завод) | 0 | 268.86 | 0.57
14193.П4193 Кабель ВБШвнг(А) 5х6,0ок (N,PE)-0,66 ГОСТ Dн=18,5мм, Р=0,71кг/м (Калужский кабельный завод) | 5 | 377.64 | 0.71
14194.П4194 Кабель ВБШвнг(А) 5х10,0ок (N,PE)-0,66 ГОСТ Dн=21,8 мм, Р=1,021 кг/м (Калужский кабельный завод | 14 | 664.26 | 1.02
14195.П4195 Кабель ВБШвнг(А) 5х16,0ок (N,PE)-0,66 ГОСТ Dн=24,6 мм, Р=1,394 кг/м (Калужский кабельный завод | 70.65 | 954.78 | 1.39
14551.П4551 Кабель КВВГ 19х1,5 кв.мм ГОСТ Dн=16,9 мм, Р=0,490 кг/м (Подольсккабель) | 0 | 507.36 | 0.49
15708.П5708 Зажим РА 1500S анкерный спиральный (Sпров=35-70мм2) ГОСТ (МЗВА Москва) | 3 | 198.78 | 0.17
15760.П5760 Вязка спиральная ВС35/50.1 для провода СИП3 (Sпров=35-50мм2) ГОСТ (МЗВА Москва) | 0 | 183.78 | 0.15
15766.П5766 Вязка спиральная ПВС35/50-10-02 для проводов АС и АЖ (Sпров=35-50мм2) ГОСТ (МЗВА Москва) | 6 | 147.96 | 0.15
15767.П5767 Вязка спиральная ПВС35/50-20-02 для проводов АС и АЖ (Sпров=35-50мм2) ГОСТ (МЗВА Москва) | 6 | 147.96 | 0.15
15931.П5931 Кабель силовой ППГнг(А)-FRHF 3х2,5ок (N,PE)-0,66 черный ГОСТ огнестойк. безгал. (СПКБ Техно По | 0 | 273 | 0.32
15933.П5933 Кабель силовой ППГнг(А)-HF 3х2,5ок (N,PE)-0,66 черный ГОСТ Dн=12,0 мм, Р=0,252 кг/м (Севкабель | 0 | 99.3 | 0.19
15934.П5934 Кабель силовой ППГнг(А)-FRHF 3х1,5ок (N,PE)-0,66 черный ГОСТ Dн=13,2 мм, Р=0,268 кг/м (Севкабе | 0 | 99.24 | 0.27
15986.П5986 Кабель N2XH-J 5х1,5 кв.мм 53158 ГОСТ безгал. улучш. пожаростойк. Dн=14,5 мм, Р=0,280 кг/м (Hel | 0 | 94.92 | 0.28
16336.П6336 Кабель КСПВ 2х2х0,50 мм 100379 ГОСТ (3,2х5,2) мм, Р=0,016 кг/м (Паритет Подольск) | 0 | 26.64 | 0.02
16550.П6550 Кабель КПКЭВнг(А)-FRLS 1х2х0,2 кв.мм ГОСТ огнест. нераспр. гор. малодым. Dн=4,9 мм, Р=0,026 к | 0 | 9.9 | 0.03
16572.П6572 Кабель РКЭВнг(А)-FRLS 1х2х0,5 кв.мм ГОСТ огнестойкий нераспр. горение малодым. (Электрокабель | 0 | 32.58 | 0.04
17065.П7065 Кабель A-2Y(L)2Y Bd 2х2х0,6 мм 34100 ГОСТ Dн=8,0 мм, Р=0,082 кг/м (Helukabel Германия) | 66.85 | 66.72 | 0.08
17067.П7067 Кабель A-2Y(L)2Y Bd 2x2x0,8 мм 34130 ГОСТ Dн=11,0 мм, Р=0,102 кг/м (Helukabel Германия) | 17.85 | 67.68 | 0.1
П0000. Провод ПуВ 1х0,5 кв.мм белый ГОСТ (Электрокабель Кольчугино) | 1778 | 11.76 | 0.01
П0001. Провод ПуВ 1х0,5 кв.мм красный ГОСТ (Электрокабель Кольчугино) | 1074.45 | 11.76 | 0.01
П0002. Провод ПуВ 1х0,5 кв.мм черный ГОСТ (Электрокабель Кольчугино) | 2345.75 | 11.94 | 0.01
П0003. Провод ПуВ 1х0,5 кв.мм голубой ГОСТ Dн=2,0 мм, Р=0,01 кг/м (Электрокабель Кольчугино) | 0 | 10.08 | 0.01
П0004. Провод ПуВ 1х0,5 кв.мм желто-зеленый ГОСТ Dн=2,0 мм, Р=0,01 кг/м (Электрокабель Кольчугино) | 0 | 10.08 | 0.01
П0005. Провод ПуВ 1х0,75 кв.мм белый ГОСТ (Электрокабель Кольчугино) | 2596 | 17.04 | 0.01
П0006. Провод ПуВ 1х0,75 кв.мм красный ГОСТ (Электрокабель Кольчугино) | 1550 | 16.86 | 0.01
П0007. Провод ПуВ 1х0,75 кв.мм черный ГОСТ (Электрокабель Кольчугино) | 956.05 | 17.04 | 0.01
П0008. Провод ПуВ 1х0,75 кв.мм голубой ГОСТ (Электрокабель Кольчугино) | 1503.9 | 16.86 | 0.01
П0009. Провод ПуВ 1х0,75 кв.мм желто-зеленый ГОСТ (Электрокабель Кольчугино) | 596.85 | 16.86 | 0.01
П0010. Провод ПуВ 1х1,0 кв.мм белый ГОСТ (Электрокабель Кольчугино) | 2337.95 | 22.44 | 0.01
П0011. Провод ПуВ 1х1,0 кв.мм красный ГОСТ (Электрокабель Кольчугино) | 878.85 | 23.22 | 0.01
П0012. Провод ПуВ 1х1,0 кв.мм черный ГОСТ (Электрокабель Кольчугино) | 1922.85 | 23.64 | 0.01
П0013. Провод ПуВ 1х1,0 кв.мм голубой ГОСТ (Электрокабель Кольчугино) | 1236.85 | 23.28 | 0.01
П0014. Провод ПуВ 1х1,0 кв.мм желто-зеленый ГОСТ Dн=2,3 мм, Р=0,014 кг/м (Электрокабель Кольчугино) | 0 | 20.16 | 0.01
П0015. Провод ПуВ 1х1,5 кв.мм белый ГОСТ (Электрокабель Кольчугино) | 2273 | 31.74 | 0.02
П0016. Провод ПуВ 1х1,5 кв.мм красный ГОСТ (Электрокабель Кольчугино) | 1008.05 | 31.56 | 0.02
П0017. Провод ПуВ 1х1,5 кв.мм черный ГОСТ (Электрокабель Кольчугино) | 681.15 | 31.74 | 0.02
П0018. Провод ПуВ 1х1,5 кв.мм голубой ГОСТ (Электрокабель Кольчугино) | 1656.45 | 31.56 | 0.02
П0019. Провод ПуВ 1х1,5 кв.мм желто-зеленый ГОСТ (Электрокабель Кольчугино) | 236.7 | 31.56 | 0.02
П0020. Провод ПуВ 1х2,5 кв.мм белый ГОСТ (Электрокабель Кольчугино) | 1248.6 | 52.44 | 0.03
П0021. Провод ПуВ 1х2,5 кв.мм красный ГОСТ Dн=3,4 мм, Р=0,032 кг/м (Электрокабель Кольчугино) | 0 | 48.6 | 0.03
П0022. Провод ПуВ 1х2,5 кв.мм черный ГОСТ (Электрокабель Кольчугино) | 260.65 | 52.08 | 0.03
П0023. Провод ПуВ 1х2,5 кв.мм голубой ГОСТ (Электрокабель Кольчугино) | 533.75 | 52.44 | 0.03
П0024. Провод ПуВ 1х2,5 кв.мм желто-зеленый ГОСТ (Электрокабель Кольчугино) | 1319.05 | 52.74 | 0.03
П0025. Провод ПуВ 1х4,0 кв.мм белый ГОСТ (Электрокабель Кольчугино) | 717.85 | 82.74 | 0.04
П0026. Провод ПуВ 1х4,0 кв.мм красный ГОСТ Dн=3,9 мм, Р=0,047 кг/м (Электрокабель Кольчугино) | 0.15 | 64.74 | 0.04
П0027. Провод ПуВ 1х4,0 кв.мм черный ГОСТ Dн=3,9 мм, Р=0,047 кг/м (Электрокабель Кольчугино) | 0 | 64.74 | 0.04
П0028. Провод ПуВ 1х4,0 кв.мм голубой ГОСТ (Электрокабель Кольчугино) | 1202.85 | 83.28 | 0.04
П0029. Провод ПуВ 1х4,0 кв.мм желто-зеленый ГОСТ (Электрокабель Кольчугино) | 1053.85 | 83.28 | 0.04
П0030. Провод ПуВ 1х6,0 кв.мм белый ГОСТ (Электрокабель Кольчугино) | 995.2 | 117.84 | 0.07
П0031. Провод ПуВ 1х6,0 кв.мм красный ГОСТ (Электрокабель Кольчугино) | 278 | 116.4 | 0.07
П0032. Провод ПуВ 1х6,0 кв.мм черный ГОСТ Dн=4,4мм, Р=0,067кг/м (Электрокабель Кольчугино) | 0 | 101.46 | 0.07
П0033. Провод ПуВ 1х6,0 кв.мм голубой ГОСТ (Электрокабель Кольчугино) | 800.25 | 116.4 | 0.07
П0034. Провод ПуВ 1х6,0 кв.мм желто-зеленый ГОСТ (Электрокабель Кольчугино) | 518.9 | 117.84 | 0.07
П0035. Провод ПуВ 1х10,0 кв.мм белый ГОСТ (Электрокабель Кольчугино) | 422.15 | 206.94 | 0.11
П0036. Провод ПуВ 1х10,0 кв.мм красный ГОСТ Dн=5,6 мм, Р=0,111 кг/м (Электрокабель Кольчугино) | 0 | 183.48 | 0.11
П0037. Провод ПуВ 1х10,0 кв.мм черный ГОСТ (Электрокабель Кольчугино) | 87.55 | 205.68 | 0.11
П0038. Провод ПуВ 1х10,0 кв.мм голубой ГОСТ (Электрокабель Кольчугино) | 505.45 | 204.36 | 0.11
П0039. Провод ПуВ 1х10,0 кв.мм желто-зеленый ГОСТ (Электрокабель Кольчугино) | 197.4 | 206.94 | 0.11
П0040. Провод ПуВ 1х16,0 кв.мм белый ГОСТ Dн=7,1 мм, Р=0,180 кг/м (Электрокабель Кольчугино) | 0 | 261.9 | 0.17
П0041. Провод ПуВ 1х16,0 кв.мм красный ГОСТ Dн=7,1мм, Р=0,18кг/м (Электрокабель Кольчугино) | 0 | 261.9 | 0.18
П0042. Провод ПуВ 1х16,0 кв.мм черный ГОСТ Dн=7,1мм, Р=0,18кг/м (Электрокабель Кольчугино) | 0 | 261.9 | 0.18
П0043. Провод ПуВ 1х16,0 кв.мм голубой ГОСТ Dн=7,1 мм, Р=0,18 кг/м (Электрокабель Кольчугино) | 0 | 261.9 | 0.18
П0044. Провод ПуВ 1х16,0 кв.мм желто-зеленый ГОСТ Dн=7,1 мм, Р=0,180 кг/м (Электрокабель Кольчугино) | 0 | 261.9 | 0.17
П0045. Провод ПуВ 1х25,0 кв.мм белый ГОСТ Dн=8,8 мм, Р=0,29 кг/м (Электрокабель Кольчугино) | 0 | 412.8 | 0.27
П0046. Провод ПуВ 1х25,0 кв.мм красный ГОСТ (Электрокабель Кольчугино) | 0 | 412.8 | 0.27
П0047. Провод ПуВ 1х25,0 кв.мм черный ГОСТ (Электрокабель Кольчугино) | 0 | 412.8 | 0.27
П0048. Провод ПуВ 1х25,0 кв.мм голубой ГОСТ Dн=8,8 мм, Р=0,29 кг/м (Электрокабель Кольчугино) | 0 | 412.8 | 0.27
П0049. Провод ПуВ 1х25,0 кв.мм желто-зеленый ГОСТ Dн=8,8 мм, Р=0,283 кг/м (Электрокабель Кольчугино) | 0 | 412.8 | 0.27
П0050. Провод ПуВ 1х35,0 кв.мм белый ГОСТ (Электрокабель Кольчугино) | 0 | 566.94 | 0.36
П0051. Провод ПуВ 1х35,0 кв.мм красный ГОСТ (Электрокабель Кольчугино) | 0 | 566.94 | 0.36
П0052. Провод ПуВ 1х35,0 кв.мм черный ГОСТ (Электрокабель Кольчугино) | 0 | 566.94 | 0.36
П0053. Провод ПуВ 1х35,0 кв.мм голубой ГОСТ (Электрокабель Кольчугино) | 0 | 566.94 | 0.36
П0054. Провод ПуВ 1х35,0 кв.мм желто-зеленый ГОСТ Dн=10,0 мм,Р=0,38 кг/м (Электрокабель Кольчугино) | 0 | 566.94 | 0.36
П0055. Провод ПуВ 1х50,0 кв.мм белый ГОСТ Dн=12,0 мм, Р=0,52 кг/м (Электрокабель Кольчугино) | 0 | 705.12 | 0.48
П0056. Провод ПуВ 1х50,0 кв.мм красный ГОСТ (Электрокабель Кольчугино) | 0 | 705.12 | 0.48
П0057. Провод ПуВ 1х50,0 кв.мм черный ГОСТ (Электрокабель Кольчугино) | 0 | 705.12 | 0.48
П0058. Провод ПуВ 1х50,0 кв.мм голубой ГОСТ (Электрокабель Кольчугино) | 0 | 705.12 | 0.48
П0059. Провод ПуВ 1х50,0 кв.мм желто-зеленый ГОСТ (Электрокабель Кольчугино) | 0 | 705.12 | 0.48
П0060. Провод ПуВ 1х70,0 кв.мм белый ГОСТ Dн=14,0 мм, Р=0,73 кг/м (Электрокабель Кольчугино) | 0 | 1002 | 0.68
П0061. Провод ПуВ 1х70,0 кв.мм красный ГОСТ (Электрокабель Кольчугино) | 0 | 1002 | 0.68
П0062. Провод ПуВ 1х70,0 кв.мм черный ГОСТ (Электрокабель Кольчугино) | 0 | 1002 | 0.68
П0063. Провод ПуВ 1х70,0 кв.мм голубой ГОСТ (Электрокабель Кольчугино) | 0 | 1002 | 0.68
П0064. Провод ПуВ 1х70,0 кв.мм желто-зеленый ГОСТ Dн=14,0 мм, Р=0,73 кг/м (Электрокабель Кольчугино) | 0 | 1002 | 0.73
П0065. Провод ПуВ 1х95,0 кв.мм белый ГОСТ (Электрокабель Кольчугино) | 0 | 1399.92 | 0.93
П0066. Провод ПуВ 1х95,0 кв.мм красный ГОСТ (Электрокабель Кольчугино) | 0 | 1399.92 | 0.93
П0067. Провод ПуВ 1х95,0 кв.мм черный ГОСТ (Электрокабель Кольчугино) | 0 | 1399.92 | 0.93
П0068. Провод ПуВ 1х95,0 кв.мм голубой ГОСТ (Электрокабель Кольчугино) | 0 | 1399.92 | 0.93
П0069. Провод ПуВ 1х95,0 кв.мм желто-зеленый ГОСТ (Электрокабель Кольчугино) | 0 | 1399.92 | 1
П0100. Провод ПуГВ 1х0,50 кв.мм белый ГОСТ (Электрокабель Кольчугино) | 5966.2 | 12.48 | 0.01
П0101. Провод ПуГВ 1х0,50 кв.мм красный ГОСТ (Электрокабель Кольчугино) | 6646.75 | 12.54 | 0.01
П0102. Провод ПуГВ 1х0,50 кв.мм черный ГОСТ (Электрокабель Кольчугино) | 3892.3 | 12.54 | 0.01
П0103. Провод ПуГВ 1х0,50 кв.мм голубой ГОСТ (Электрокабель Кольчугино) | 4953.45 | 12.48 | 0.01
П0104. Провод ПуГВ 1х0,50 кв.мм желто-зеленый ГОСТ (Электрокабель Кольчугино) | 2461.85 | 12.36 | 0.01
П0105. Провод ПуГВ 1х0,75 кв.мм белый ГОСТ (Электрокабель Кольчугино) | 3222.35 | 17.28 | 0.01
П0106. Провод ПуГВ 1х0,75 кв.мм красный ГОСТ (Электрокабель Кольчугино) | 1899.45 | 17.28 | 0.01
П0107. Провод ПуГВ 1х0,75 кв.мм черный ГОСТ (Электрокабель Кольчугино) | 1899.05 | 17.28 | 0.01
П0108. Провод ПуГВ 1х0,75 кв.мм голубой ГОСТ (Электрокабель Кольчугино) | 6045.65 | 17.28 | 0.01
П0109. Провод ПуГВ 1х0,75 кв.мм желто-зеленый ГОСТ (Электрокабель Кольчугино) | 3747.95 | 17.28 | 0.01
П0110. Провод ПуГВ 1х1,0 кв.мм белый ГОСТ (Электрокабель Кольчугино) | 2262.15 | 24.6 | 0.01
П0111. Провод ПуГВ 1х1,0 кв.мм красный ГОСТ (Электрокабель Кольчугино) | 2397.45 | 24.42 | 0.01
П0112. Провод ПуГВ 1х1,0 кв.мм черный ГОСТ (Электрокабель Кольчугино) | 2327.45 | 24.6 | 0.01
П0113. Провод ПуГВ 1х1,0 кв.мм голубой ГОСТ (Электрокабель Кольчугино) | 1489.05 | 24.42 | 0.01
П0114. Провод ПуГВ 1х1,0 кв.мм желто-зеленый ГОСТ (Электрокабель Кольчугино) | 1412.45 | 24.6 | 0.01
П0115. Провод ПуГВ 1х1,5 кв.мм белый ГОСТ (Электрокабель Кольчугино) | 4418.05 | 32.88 | 0.02
П0116. Провод ПуГВ 1х1,5 кв.мм красный ГОСТ (Электрокабель Кольчугино) | 2989.8 | 32.88 | 0.02
П0117. Провод ПуГВ 1х1,5 кв.мм черный ГОСТ (Электрокабель Кольчугино) | 3166.7 | 32.88 | 0.02
П0118. Провод ПуГВ 1х1,5 кв.мм голубой ГОСТ (Электрокабель Кольчугино) | 1839 | 32.88 | 0.02
П0119. Провод ПуГВ 1х1,5 кв.мм желто-зеленый ГОСТ (Электрокабель Кольчугино) | 2223.35 | 33.06 | 0.02
П0120. Провод ПуГВ 1х2,5 кв.мм белый ГОСТ (Электрокабель Кольчугино) | 3179.2 | 53.52 | 0.03
П0121. Провод ПуГВ 1х2,5 кв.мм красный ГОСТ (Электрокабель Кольчугино) | 2495.5 | 53.52 | 0.03
П0122. Провод ПуГВ 1х2,5 кв.мм черный ГОСТ (Электрокабель Кольчугино) | 1984.3 | 53.88 | 0.03
П0123. Провод ПуГВ 1х2,5 кв.мм голубой ГОСТ (Электрокабель Кольчугино) | 1681.8 | 53.52 | 0.03
П0124. Провод ПуГВ 1х2,5 кв.мм желто-зеленый ГОСТ (Электрокабель Кольчугино) | 479.2 | 53.88 | 0.03
П0125. Провод ПуГВ 1х4,0 кв.мм белый ГОСТ (Электрокабель Кольчугино) | 1700.6 | 79.08 | 0.05
П0126. Провод ПуГВ 1х4,0 кв.мм красный ГОСТ (Электрокабель Кольчугино) | 979.2 | 80.58 | 0.05
П0127. Провод ПуГВ 1х4,0 кв.мм черный ГОСТ (Электрокабель Кольчугино) | 2568.7 | 79.62 | 0.05
П0128. Провод ПуГВ 1х4,0 кв.мм голубой ГОСТ (Электрокабель Кольчугино) | 1702.1 | 79.08 | 0.05
П0129. Провод ПуГВ 1х4,0 кв.мм желто-зеленый ГОСТ (Электрокабель Кольчугино) | 2562.25 | 79.86 | 0.05
П0130. Провод ПуГВ 1х6,0 кв.мм белый ГОСТ (Электрокабель Кольчугино) | 864.2 | 127.8 | 0.07
П0131. Провод ПуГВ 1х6,0 кв.мм красный ГОСТ (Электрокабель Кольчугино) | 899.65 | 127.02 | 0.07
П0132. Провод ПуГВ 1х6,0 кв.мм черный ГОСТ (Электрокабель Кольчугино) | 1017.4 | 127.02 | 0.07
П0133. Провод ПуГВ 1х6,0 кв.мм голубой ГОСТ (Электрокабель Кольчугино) | 1222.4 | 128.58 | 0.07
П0134. Провод ПуГВ 1х6,0 кв.мм желто-зеленый ГОСТ (Электрокабель Кольчугино) | 2142.1 | 128.58 | 0.07
П0135. Провод ПуГВ 1х10,0 кв.мм белый ГОСТ (Электрокабель Кольчугино) | 1295.8 | 207.96 | 0.1
П0136. Провод ПуГВ 1х10,0 кв.мм красный ГОСТ (Электрокабель Кольчугино) | 480.21 | 206.64 | 0.1
П0137. Провод ПуГВ 1х10,0 кв.мм черный ГОСТ (Электрокабель Кольчугино) | 623.42 | 206.64 | 0.1
П0138. Провод ПуГВ 1х10,0 кв.мм голубой ГОСТ (Электрокабель Кольчугино) | 607.3 | 206.64 | 0.1
П0139. Провод ПуГВ 1х10,0 кв.мм желто-зеленый ГОСТ (Электрокабель Кольчугино) | 793.75 | 213.48 | 0.12
П0140. Провод ПуГВ 1х16,0 кв.мм белый ГОСТ (Электрокабель Кольчугино) | 777.8 | 319.86 | 0.17
П0141. Провод ПуГВ 1х16,0 кв.мм красный ГОСТ (Электрокабель Кольчугино) | 108.05 | 319.86 | 0.17
П0142. Провод ПуГВ 1х16,0 кв.мм черный ГОСТ (Электрокабель Кольчугино) | 688.45 | 319.86 | 0.17
П0143. Провод ПуГВ 1х16,0 кв.мм голубой ГОСТ (Электрокабель Кольчугино) | 534 | 319.86 | 0.17
П0144. Провод ПуГВ 1х16,0 кв.мм желто-зеленый ГОСТ (Электрокабель Кольчугино) | 535.35 | 319.86 | 0.17
П0145. Провод ПуГВ 1х25,0 кв.мм белый ГОСТ (Электрокабель Кольчугино) | 472.95 | 526.98 | 0.25
П0146. Провод ПуГВ 1х25,0 кв.мм красный ГОСТ (Электрокабель Кольчугино) | 0 | 552.9 | 0.25
П0147. Провод ПуГВ 1х25,0 кв.мм черный ГОСТ (Электрокабель Кольчугино) | 307.1 | 523.98 | 0.25
П0148. Провод ПуГВ 1х25,0 кв.мм голубой ГОСТ (Электрокабель Кольчугино) | 0 | 546.06 | 0.25
П0149. Провод ПуГВ 1х25,0 кв.мм желто-зеленый ГОСТ (Электрокабель Кольчугино) | 317.7 | 512.88 | 0.25
П0150. Провод ПуГВ 1х35,0 кв.мм белый ГОСТ (Электрокабель Кольчугино) | 709 | 696.96 | 0.35
П0151. Провод ПуГВ 1х35,0 кв.мм красный ГОСТ (Электрокабель Кольчугино) | 0 | 684.96 | 0.35
П0152. Провод ПуГВ 1х35,0 кв.мм черный ГОСТ (Электрокабель Кольчугино) | 464 | 668.34 | 0.35
П0153. Провод ПуГВ 1х35,0 кв.мм голубой ГОСТ Dн=11мм, Р=0,40кг/м (Электрокабель Кольчугино) | 0.94 | 647.28 | 0.35
П0154. Провод ПуГВ 1х35,0 кв.мм желто-зеленый ГОСТ (Электрокабель Кольчугино) | 142.45 | 755.58 | 0.35
П0155. Провод ПуГВ 1х50,0 кв.мм белый ГОСТ (Электрокабель Кольчугино) | 440.9 | 973.74 | 0.49
П0156. Провод ПуГВ 1х50,0 кв.мм красный ГОСТ Dн=13,6 мм, Р=0,558 кг/м (Электрокабель Кольчугино) | 0 | 899.28 | 0.49
П0157. Провод ПуГВ 1х50,0 кв.мм черный ГОСТ (Электрокабель Кольчугино) | 29 | 973.74 | 0.49
П0158. Провод ПуГВ 1х50,0 кв.мм голубой ГОСТ (Электрокабель Кольчугино) | 0 | 961.74 | 0.49
П0159. Провод ПуГВ 1х50,0 кв.мм желто-зеленый ГОСТ (Электрокабель Кольчугино) | 342.05 | 961.74 | 0.49
П0160. Провод ПуГВ 1х70,0 кв.мм белый ГОСТ (Электрокабель Кольчугино) | 297.65 | 1419.54 | 0.68
П0161. Провод ПуГВ 1х70,0 кв.мм красный ГОСТ (Электрокабель Кольчугино) | 0 | 1261.44 | 0.68
П0162. Провод ПуГВ 1х70,0 кв.мм черный ГОСТ (Электрокабель Кольчугино) | 224.55 | 1419.54 | 0.68
П0163. Провод ПуГВ 1х70,0 кв.мм голубой ГОСТ Dн=15,6 мм, Р=0,761 кг/м (Электрокабель Кольчугино) | 0 | 1261.44 | 0.68
П0164. Провод ПуГВ 1х70,0 кв.мм желто-зеленый ГОСТ Dн=15,6 мм, Р=0,77 кг/м (Электрокабель Кольчугино) | 0 | 1342.5 | 0.68
П0165. Провод ПуГВ 1х95,0 кв.мм белый ГОСТ (Электрокабель Кольчугино) | 110.35 | 1752.9 | 0.91
П0166. Провод ПуГВ 1х95,0 кв.мм красный ГОСТ (Электрокабель Кольчугино) | 0 | 1624.92 | 0.91
П0167. Провод ПуГВ 1х95,0 кв.мм черный ГОСТ (Электрокабель Кольчугино) | 0 | 1747.5 | 0.91
П0168. Провод ПуГВ 1х95,0 кв.мм голубой ГОСТ Dн=17,7 мм, Р=1,02 кг/м (Электрокабель Кольчугино) | 0 | 1624.92 | 0.91
П0169. Провод ПуГВ 1х95,0 кв.мм желто-зеленый Dн=17,7 мм, Р=1,0 кг/м ГОСТ (Электрокабель Кольчугино) | 0.2 | 1624.92 | 0.92
П0170. Провод ПуГВ 1х120,0 кв.мм белый ГОСТ Dн=18,8 мм, Р=1,267 кг/м (Электрокабель Кольчугино) | 0 | 2062.74 | 1.27
П0175. Провод H07V-K 120,0 белый Dн=17,4 мм, Р=1,145 кг/м (Электрокабель Кольчугино) | 0 | 1699.74 | 1.25
П0178. Провод H07V-K 120,0 голубой (Электрокабель Кольчугино) | 0 | 1699.74 | 1.25
П0179. Провод H07V-K 120,0 желто-зеленый Dн=17,4 мм, Р=1,145 кг/м (Электрокабель Кольчугино) | 0 | 1699.74 | 1.25
П0180. Провод ПуГВнг(А)-LS 1х0,75 кв.мм белый ГОСТ малодымный (Электрокабель Кольчугино) | 1900.55 | 18.48 | 0.01
П0182. Провод ПуГВнг(А)-LS 1х0,75 кв.мм черный ГОСТ малодым.Dн=2,4мм,Р=0,013кг/м (Электрокабель Кольчугино | 0 | 15.66 | 0.01
П0183. Провод ПуГВнг(А)-LS 1х0,75 кв.мм голубой ГОСТ малодымный (Электрокабель Кольчугино) | 2222.05 | 18.48 | 0.01
П0190. Провод ПуГВнг(А)-LS 1х1,5 кв.мм белый ГОСТ малодымный (Электрокабель Кольчугино) | 946.45 | 35.7 | 0.02
П0192. Провод ПуГВнг(А)-LS 1х1,5 кв.мм черный ГОСТ малодымный (Электрокабель Кольчугино) | 2389.55 | 34.74 | 0.02
П0193. Провод ПуГВнг(А)-LS 1х1,5 кв.мм голубой ГОСТ малодымный (Электрокабель Кольчугино) | 1170.95 | 34.02 | 0.02
П0195. Провод ПуГВнг(А)-LS 1х2,5 кв.мм белый ГОСТ малодымный Dн=3,7 мм, Р=0,035 кг/м (Электрокабель Кольч | 0 | 48.78 | 0.04
П0196. Провод ПуГВнг(А)-LS 1х2,5 кв.мм красный ГОСТ Dн=3,7мм, Р=0,035кг/м (Электрокабель Кольчугино) | 0 | 48.78 | 0.04
П0197. Провод ПуГВнг(А)-LS 1х2,5 кв.мм черный ГОСТ малодымный (Электрокабель Кольчугино) | 4.65 | 58.5 | 0.04
П0198. Провод ПуГВнг(А)-LS 1х2,5 кв.мм голубой ГОСТ малодымный (Электрокабель Кольчугино) | 734.1 | 58.5 | 0.04
П0199. Провод ПуГВнг(А)-LS 1х2,5 кв.мм желто-зеленый ГОСТ малодымный (Электрокабель Кольчугино) | 2572.35 | 58.5 | 0.04
П0210. Провод ПуВ 1х1,0 кв.мм белый ГОСТ (Брэкс Брянск) | 1063.75 | 16.8 | 0.01
П0211. Провод ПуВ 1х1,0 кв.мм красный Dн=2,3 мм, Р=0,014 кг/м ГОСТ (Брэкс Брянск) | 0 | 14.7 | 0.01
П0212. Провод ПуВ 1х1,0 кв.мм черный Dн=2,3 мм, Р=0,014 кг/м ГОСТ (Брэкс Брянск) | 0 | 14.7 | 0.01
П0213. Провод ПуВ 1х1,0 кв.мм голубой Dн=2,3 мм, Р=0,014 кг/м ГОСТ (Брэкс Брянск) | 0 | 14.7 | 0.01
П0214. Провод ПуВ 1х1,0 кв.мм желто-зеленый Dн=2,3 мм, Р=0,014 кг/м ГОСТ (Брэкс Брянск) | 0 | 14.7 | 0.01
П0215. Провод ПуВ 1х1,5 кв.мм белый ГОСТ (Брэкс Брянск) | 1095.85 | 24.06 | 0.02
П0216. Провод ПуВ 1х1,5 кв.мм красный Dн=2,8 мм, Р=0,020 кг/м ГОСТ (Брэкс Брянск) | 0 | 20.94 | 0.02
П0217. Провод ПуВ 1х1,5 кв.мм черный Dн=2,8 мм, Р=0,020 кг/м ГОСТ (Брэкс Брянск) | 0 | 20.94 | 0.02
П0218. Провод ПуВ 1х1,5 кв.мм голубой Dн=2,8 мм, Р=0,020 кг/м ГОСТ (Брэкс Брянск) | 0 | 20.94 | 0.02
П0219. Провод ПуВ 1х1,5 кв.мм желто-зеленый Dн=2,8 мм, Р=0,020 кг/м ГОСТ (Брэкс Брянск) | 0 | 20.94 | 0.02
П0220. Провод ПуВ 1х2,5 кв.мм белый ГОСТ (Брэкс Брянск) | 718 | 38.7 | 0.03
П0221. Провод ПуВ 1х2,5 кв.мм красный Dн=3,4 мм, Р=0,032 кг/м ГОСТ (Брэкс Брянск) | 0 | 33.66 | 0.03
П0222. Провод ПуВ 1х2,5 кв.мм черный Dн=3,4 мм, Р=0,032 кг/м ГОСТ (Брэкс Брянск) | 0 | 33.66 | 0.03
П0223. Провод ПуВ 1х2,5 кв.мм голубой ГОСТ (Брэкс Брянск) | 457.35 | 38.7 | 0.03
П0224. Провод ПуВ 1х2,5 кв.мм желто-зеленый ГОСТ (Брэкс Брянск) | 814.15 | 38.46 | 0.03
П0225. Провод ПуВ 1х4,0 кв.мм белый ГОСТ (Брэкс Брянск) | 356.55 | 63.12 | 0.05
П0226. Провод ПуВ 1х4,0 кв.мм красный Dн=3,9 мм, Р=0,047 кг/м ГОСТ (Брэкс Брянск) | 0 | 54.54 | 0.05
П0227. Провод ПуВ 1х4,0 кв.мм черный Dн=3,9 мм, Р=0,047 кг/м ГОСТ (Брэкс Брянск) | 0 | 54.54 | 0.05
П0228. Провод ПуВ 1х4,0 кв.мм голубой Dн=3,9 мм, Р=0,047 кг/м ГОСТ (Брэкс Брянск) | 0 | 54.54 | 0.05
П0229. Провод ПуВ 1х4,0 кв.мм желто-зеленый ГОСТ (Брэкс Брянск) | 282.75 | 62.34 | 0.05
П0230. Провод ПуВ 1х6,0 кв.мм белый ГОСТ (Брэкс Брянск) | 382.65 | 93.36 | 0.07
П0231. Провод ПуВ 1х6,0 кв.мм красный Dн=4,4 мм, Р=0,067 кг/м ГОСТ (Брэкс Брянск) | 0 | 81.12 | 0.07
П0232. Провод ПуВ 1х6,0 кв.мм черный ГОСТ (Брэкс Брянск) | 306.85 | 93.36 | 0.07
П0233. Провод ПуВ 1х6,0 кв.мм голубой ГОСТ (Брэкс Брянск) | 217.85 | 93.36 | 0.07
П0234. Провод ПуВ 1х6,0 кв.мм желто-зеленый ГОСТ (Брэкс Брянск) | 160.85 | 93.96 | 0.07
П0235. Провод ПуВ 1х10,0 кв.мм белый ГОСТ (Брэкс Брянск) | 234 | 153.48 | 0.11
П0236. Провод ПуВ 1х10,0 кв.мм красный Dн=5,6 мм, Р=0,111 кг/м ГОСТ (Брэкс Брянск) | 0 | 134.34 | 0.11
П0237. Провод ПуВ 1х10,0 кв.мм черный Dн=5,6 мм, Р=0,111 кг/м ГОСТ (Брэкс Брянск) | 0 | 134.34 | 0.11
П0238. Провод ПуВ 1х10,0 кв.мм голубой Dн=5,6 мм, Р=0,111 кг/м ГОСТ (Брэкс Брянск) | 0 | 134.34 | 0.11
П0239. Провод ПуВ 1х10,0 кв.мм желто-зеленый ГОСТ (Брэкс Брянск) | 137.85 | 155.4 | 0.11
П0240. Провод ПуВ 1х16,0 кв.мм белый ГОСТ (Брэкс Брянск) | 158.85 | 245.94 | 0.17
П0241. Провод ПуВ 1х16,0 кв.мм красный Dн=7,1 мм, Р=0,171 кг/м ГОСТ (Брэкс Брянск) | 0 | 215.22 | 0.17
П0242. Провод ПуВ 1х16,0 кв.мм черный Dн=7,1 мм, Р=0,171 кг/м ГОСТ (Брэкс Брянск) | 0 | 215.22 | 0.17
П0243. Провод ПуВ 1х16,0 кв.мм голубой Dн=7,1 мм, Р=0,171 кг/м ГОСТ (Брэкс Брянск) | 0 | 215.22 | 0.17
П0244. Провод ПуВ 1х16,0 кв.мм желто-зеленый ГОСТ (Брэкс Брянск) | 84.85 | 245.94 | 0.17
П0250. Провод ПуВнг(А)-LS 1х1,5 кв.мм белый ГОСТ (Калужский кабельный завод) | 732.85 | 22.8 | 0.02
П0252. Провод ПуВнг(А)-LS 1х2,5 кв.мм белый ГОСТ (Калужский кабельный завод) | 547 | 39.24 | 0.03
П0253. Провод ПуВнг(А)-LS 1х2,5 кв.мм желто-зеленый ГОСТ (Калужский кабельный завод) | 890.85 | 39.24 | 0.04
П0254. Провод ПуВнг(А)-LS 1х4,0 кв.мм белый ГОСТ (Калужский кабельный завод) | 496.85 | 63.18 | 0.05
П0256. Провод ПуВнг(А)-LS 1х4,0 кв.мм желто-зеленый ГОСТ (Калужский кабельный завод) | 428 | 62.82 | 0.05
П0258. Провод ПуВнг(А)-LS 1х6,0 кв.мм желто-зеленый ГОСТ (Калужский кабельный завод) | 472 | 92.28 | 0.07
П0261. Провод ПуВнг(А)-LS 1х10,0 кв.мм желто-зеленый ГОСТ (Калужский кабельный завод) | 233.05 | 157.08 | 0.11
П0300. Провод "Retrika" RP-22504 2х2,5 кв.мм бронзовый "ретро" ГОСТ (Ретро Лайн Россия) | 143.65 | 157.44 | 0.07
П0301. Провод "Retrika" RP-22503 2х2,5 кв.мм золотой "ретро" ГОСТ (Ретро Лайн Россия) | 120 | 158.46 | 0.07
П0305. Провод "Retrika" RP-31506 3х1,5 кв.мм слоновая кость "ретро" ГОСТ (Ретро Лайн Россия) | 248.75 | 167.28 | 0.07
П0306. Провод "Retrika" RP-31504 3х1,5 кв.мм бронзовый "ретро" ГОСТ (Ретро Лайн Россия) | 53.85 | 165.24 | 0.07
П0307. Провод "Retrika" RP-32501 3х2,5 кв.мм белый "ретро" ГОСТ (Ретро Лайн Россия) | 91.65 | 244.08 | 0.09
П0308. Провод "Retrika" RP-32502 3х2,5 кв.мм коричневый "ретро" ГОСТ (Ретро Лайн Россия) | 296.95 | 245.52 | 0.09
П0312. Провод "Retrika" RP-32504 3х2,5 кв.мм бронзовый "ретро" ГОСТ (Ретро Лайн Россия) | 91.35 | 238.08 | 0.09
П0315. Провод "Retrika" RP-32503 3х2,5 кв.мм золотой "ретро" ГОСТ (Ретро Лайн Россия) | 284.25 | 241.8 | 0.09
П0324. Провод "Retrika" RP-21506 2х1,5 кв.мм слоновая кость "ретро" ГОСТ (Ретро Лайн Россия) | 423.41 | 111.54 | 0.04
П0325. Провод "Retrika" RP-21504 2х1,5 кв.мм бронзовый "ретро" ГОСТ (Ретро Лайн Россия) | 245.68 | 110.82 | 0.04
П0327. Провод "Retrika" RP-21501 2х1,5 кв.мм белый "ретро" ГОСТ (Ретро Лайн Россия) | 305.8 | 111.54 | 0.04
П0328. Провод "Retrika" RP-21502 2х1,5 кв.мм коричневый "ретро" ГОСТ (Ретро Лайн Россия) | 123.45 | 111.54 | 0.04
П0329. Провод "Retrika" RP-21503 2х1,5 кв.мм золотой "ретро" ГОСТ (Ретро Лайн Россия) | 166.15 | 109.44 | 0.04
П0330. Провод "Retrika" RP-22501 2х2,5 кв.мм белый "ретро" ГОСТ (Ретро Лайн Россия) | 117.35 | 167.22 | 0.07
П0331. Провод "Retrika" RP-22502 2х2,5 кв.мм коричневый "ретро" ГОСТ (Ретро Лайн Россия) | 196.65 | 167.22 | 0.07
П0332. Провод "Retrika" RP-22506 2х2,5 кв.мм слоновая кость "ретро" ГОСТ Dн=7,3 мм, Р=0,068 кг/м (Ретро Ла | 0 | 137.76 | 0.07
П0333. Провод "Retrika" RP-31501 3х1,5 кв.мм белый "ретро" ГОСТ (Ретро Лайн Россия) | 65.65 | 167.28 | 0.07
П0334. Провод "Retrika" RP-31502 3х1,5 кв.мм коричневый "ретро" ГОСТ (Ретро Лайн Россия) | 136.95 | 165.24 | 0.07
П0335. Провод "Retrika" RP-31503 3х1,5 кв.мм золотой "ретро" ГОСТ (Ретро Лайн Россия) | 173.35 | 165.78 | 0.07
П0406. Провод ПуГВнг(А)-LS 1х0,75 кв.мм белый ГОСТ (Калужский кабельный завод) | 454.85 | 13.8 | 0.01
П0446. Провод ПуГВнг(А)-LS 1х25,0 кв.мм белый ГОСТ (Калужский кабельный завод) | 194.85 | 421.44 | 0.28
П0451. Провод ПуГВнг(А)-LS 1х6,0 кв.мм белый ГОСТ (Брэкс Брянск) | 1050.9 | 94.32 | 0.07
П0452. Провод ПуГВнг(А)-LS 1х6,0 кв.мм красный ГОСТ (Брэкс Брянск) | 639.7 | 94.32 | 0.07
П0453. Провод ПуГВнг(А)-LS 1х6,0 кв.мм черный ГОСТ (Брэкс Брянск) | 1053.85 | 94.32 | 0.07
П0454. Провод ПуГВнг(А)-LS 1х6,0 кв.мм голубой ГОСТ (Брэкс Брянск) | 732.15 | 94.32 | 0.07
П0455. Провод ПуГВнг(А)-LS 1х6,0 кв.мм желто-зеленый ГОСТ (Брэкс Брянск) | 4026.5 | 95.52 | 0.07
П0456. Провод ПуГВнг(А)-LS 1х10,0 кв.мм белый ГОСТ (Брэкс Брянск) | 589.5 | 160.5 | 0.12
П0457. Провод ПуГВнг(А)-LS 1х10,0 кв.мм красный ГОСТ (Брэкс Брянск) | 434 | 160.5 | 0.12
П0458. Провод ПуГВнг(А)-LS 1х10,0 кв.мм черный ГОСТ (Брэкс Брянск) | 718.75 | 162.48 | 0.12
П0459. Провод ПуГВнг(А)-LS 1х10,0 кв.мм голубой ГОСТ (Брэкс Брянск) | 908 | 161.46 | 0.12
П0460. Провод ПуГВнг(А)-LS 1х10,0 кв.мм желто-зеленый ГОСТ (Брэкс Брянск) | 1047.8 | 160.5 | 0.12
П0461. Провод ПуГВнг(А)-LS 1х16,0 кв.мм белый ГОСТ (Брэкс Брянск) | 257.45 | 249.54 | 0.18
П0462. Провод ПуГВнг(А)-LS 1х16,0 кв.мм красный ГОСТ (Брэкс Брянск) | 208.85 | 249.54 | 0.18
П0463. Провод ПуГВнг(А)-LS 1х16,0 кв.мм черный ГОСТ (Брэкс Брянск) | 373.35 | 249.54 | 0.18
П0464. Провод ПуГВнг(А)-LS 1х16,0 кв.мм голубой ГОСТ (Брэкс Брянск) | 176.5 | 248.04 | 0.18
П0465. Провод ПуГВнг(А)-LS 1х16,0 кв.мм желто-зеленый ГОСТ (Брэкс Брянск) | 485.35 | 251.1 | 0.18
П0466. Провод ПуГВнг(А)-LS 1х25,0 кв.мм белый Dн=10мм, Р=0,28кг/м ГОСТ (Брэкс Брянск) | 0 | 398.88 | 0.28
П0467. Провод ПуГВнг(А)-LS 1х25,0 кв.мм красный ГОСТ (Брэкс Брянск) | 243.85 | 376.44 | 0.28
П0468. Провод ПуГВнг(А)-LS 1х25,0 кв.мм черный ГОСТ (Брэкс Брянск) | 493.85 | 378.78 | 0.28
П0469. Провод ПуГВнг(А)-LS 1х25,0 кв.мм голубой ГОСТ (Брэкс Брянск) | 241 | 376.44 | 0.28
П0470. Провод ПуГВнг(А)-LS 1х25,0 кв.мм желто-зеленый ГОСТ (Брэкс Брянск) | 225.2 | 383.52 | 0.28
П0471. Провод ПуГВнг(А)-LS 1х35,0 кв.мм белый ГОСТ (Брэкс Брянск) | 137 | 552.84 | 0.4
П0472. Провод ПуГВнг(А)-LS 1х35,0 кв.мм красный ГОСТ (Брэкс Брянск) | 606.85 | 531.42 | 0.4
П0473. Провод ПуГВнг(А)-LS 1х35,0 кв.мм черный ГОСТ (Брэкс Брянск) | 453.85 | 534.72 | 0.4
П0474. Провод ПуГВнг(А)-LS 1х35,0 кв.мм голубой ГОСТ (Брэкс Брянск) | 370.85 | 528.12 | 0.4
П0475. Провод ПуГВнг(А)-LS 1х35,0 кв.мм желто-зеленый ГОСТ (Брэкс Брянск) | 219.85 | 528.12 | 0.4
П0476. Провод ПуГВнг(А)-LS 1х50,0 кв.мм белый ГОСТ (Брэкс Брянск) | 187.5 | 759.24 | 0.51
П0479. Провод ПуГВнг(А)-LS 1х50,0 кв.мм черный ГОСТ (Брэкс Брянск) | 246.85 | 759.24 | 0.51
П0480. Провод ПуГВнг(А)-LS 1х50,0 кв.мм желто-зеленый ГОСТ (Брэкс Брянск) | 154.85 | 749.88 | 0.51
П0481. Провод ПуГВнг(А)-LS 1х70,0 кв.мм белый ГОСТ (Брэкс Брянск) | 292.55 | 1098.24 | 0.76
П0485. Провод ПуГВнг(А)-LS 1х70,0 кв.мм желто-зеленый ГОСТ (Брэкс Брянск) | 423.85 | 1094.82 | 0.76
П0500. Провод ПуГВ 1х0,50 кв.мм белый ГОСТ (Брэкс Брянск) | 4871.75 | 9.18 | 0.01
П0501. Провод ПуГВ 1х0,50 кв.мм красный ГОСТ (Брэкс Брянск) | 9195.35 | 9.24 | 0.01
П0502. Провод ПуГВ 1х0,50 кв.мм черный ГОСТ (Брэкс Брянск) | 11102.45 | 9.3 | 0.01
П0503. Провод ПуГВ 1х0,50 кв.мм голубой ГОСТ (Брэкс Брянск) | 4205.75 | 9.18 | 0.01
П0504. Провод ПуГВ 1х0,50 кв.мм желто-зеленый ГОСТ (Брэкс Брянск) | 1733.15 | 9.12 | 0.01
П0505. Провод ПуГВ 1х0,75 кв.мм белый ГОСТ (Брэкс Брянск) | 7219.15 | 13.2 | 0.01
П0506. Провод ПуГВ 1х0,75 кв.мм красный ГОСТ (Брэкс Брянск) | 4814.65 | 13.2 | 0.01
П0507. Провод ПуГВ 1х0,75 кв.мм черный ГОСТ (Брэкс Брянск) | 6738.4 | 13.2 | 0.01
П0508. Провод ПуГВ 1х0,75 кв.мм голубой ГОСТ (Брэкс Брянск) | 2341.45 | 13.08 | 0.01
П0509. Провод ПуГВ 1х0,75 кв.мм желто-зеленый ГОСТ (Брэкс Брянск) | 2286.95 | 13.08 | 0.01
П0510. Провод ПуГВ 1х1,0 кв.мм белый ГОСТ (Брэкс Брянск) | 2216.65 | 17.22 | 0.02
П0511. Провод ПуГВ 1х1,0 кв.мм красный ГОСТ (Брэкс Брянск) | 3404.95 | 17.22 | 0.02
П0512. Провод ПуГВ 1х1,0 кв.мм черный ГОСТ (Брэкс Брянск) | 2003.15 | 17.22 | 0.02
П0513. Провод ПуГВ 1х1,0 кв.мм голубой ГОСТ (Брэкс Брянск) | 2463.35 | 17.1 | 0.02
П0514. Провод ПуГВ 1х1,0 кв.мм желто-зеленый ГОСТ (Брэкс Брянск) | 1028.35 | 17.22 | 0.02
П0515. Провод ПуГВ 1х1,5 кв.мм белый ГОСТ (Брэкс Брянск) | 4122.95 | 24 | 0.02
П0516. Провод ПуГВ 1х1,5 кв.мм красный ГОСТ (Брэкс Брянск) | 2970.71 | 24 | 0.02
П0517. Провод ПуГВ 1х1,5 кв.мм черный ГОСТ (Брэкс Брянск) | 3666.95 | 24.12 | 0.02
П0518. Провод ПуГВ 1х1,5 кв.мм голубой ГОСТ (Брэкс Брянск) | 3069.75 | 24 | 0.02
П0519. Провод ПуГВ 1х1,5 кв.мм желто-зеленый ГОСТ (Брэкс Брянск) | 5598.3 | 24 | 0.02
П0520. Провод ПуГВ 1х2,5 кв.мм белый ГОСТ (Брэкс Брянск) | 3357.9 | 39.54 | 0.04
П0521. Провод ПуГВ 1х2,5 кв.мм красный ГОСТ (Брэкс Брянск) | 3338.95 | 39.78 | 0.04
П0522. Провод ПуГВ 1х2,5 кв.мм черный ГОСТ (Брэкс Брянск) | 3871.6 | 39.78 | 0.04
П0523. Провод ПуГВ 1х2,5 кв.мм голубой ГОСТ (Брэкс Брянск) | 4004.25 | 39.78 | 0.04
П0524. Провод ПуГВ 1х2,5 кв.мм желто-зеленый ГОСТ (Брэкс Брянск) | 4058.73 | 39.78 | 0.04
П0525. Провод ПуГВ 1х4,0 кв.мм белый ГОСТ (Брэкс Брянск) | 1479.55 | 63.6 | 0.05
П0526. Провод ПуГВ 1х4,0 кв.мм красный ГОСТ (Брэкс Брянск) | 939.25 | 63.6 | 0.05
П0527. Провод ПуГВ 1х4,0 кв.мм черный ГОСТ (Брэкс Брянск) | 1718.05 | 63.78 | 0.05
П0528. Провод ПуГВ 1х4,0 кв.мм голубой ГОСТ (Брэкс Брянск) | 1172.9 | 63.6 | 0.05
П0529. Провод ПуГВ 1х4,0 кв.мм желто-зеленый ГОСТ (Брэкс Брянск) | 3140.61 | 63.6 | 0.05
П0530. Провод ПуГВ 1х6,0 кв.мм белый ГОСТ (Брэкс Брянск) | 1864.17 | 94.32 | 0.07
П0531. Провод ПуГВ 1х6,0 кв.мм красный ГОСТ (Брэкс Брянск) | 627.65 | 94.32 | 0.07
П0532. Провод ПуГВ 1х6,0 кв.мм черный ГОСТ (Брэкс Брянск) | 1456.95 | 94.92 | 0.07
П0533. Провод ПуГВ 1х6,0 кв.мм голубой ГОСТ (Брэкс Брянск) | 1284.3 | 94.32 | 0.07
П0534. Провод ПуГВ 1х6,0 кв.мм желто-зеленый ГОСТ (Брэкс Брянск) | 1894.3 | 94.32 | 0.07
П0535. Провод ПуГВ 1х10,0 кв.мм белый ГОСТ (Брэкс Брянск) | 1019.65 | 159.48 | 0.12
П0536. Провод ПуГВ 1х10,0 кв.мм красный ГОСТ (Брэкс Брянск) | 812.45 | 159.48 | 0.12
П0537. Провод ПуГВ 1х10,0 кв.мм черный ГОСТ (Брэкс Брянск) | 905.66 | 160.5 | 0.12
П0538. Провод ПуГВ 1х10,0 кв.мм голубой ГОСТ (Брэкс Брянск) | 788.25 | 160.5 | 0.12
П0539. Провод ПуГВ 1х10,0 кв.мм желто-зеленый ГОСТ (Брэкс Брянск) | 1505.5 | 161.46 | 0.12
П0540. Провод ПуГВ 1х16,0 кв.мм белый ГОСТ (Брэкс Брянск) | 706 | 249.54 | 0.18
П0541. Провод ПуГВ 1х16,0 кв.мм красный ГОСТ (Брэкс Брянск) | 450.76 | 249.54 | 0.18
П0542. Провод ПуГВ 1х16,0 кв.мм черный ГОСТ (Брэкс Брянск) | 648.15 | 249.54 | 0.18
П0543. Провод ПуГВ 1х16,0 кв.мм голубой ГОСТ (Брэкс Брянск) | 396.42 | 249.54 | 0.18
П0544. Провод ПуГВ 1х16,0 кв.мм желто-зеленый ГОСТ (Брэкс Брянск) | 914.66 | 249.54 | 0.18
П0545. Провод ПуГВ 1х25,0 кв.мм белый ГОСТ (Брэкс Брянск) | 568.27 | 378.78 | 0.28
П0546. Провод ПуГВ 1х25,0 кв.мм красный ГОСТ (Брэкс Брянск) | 281.35 | 378.78 | 0.28
П0547. Провод ПуГВ 1х25,0 кв.мм черный ГОСТ (Брэкс Брянск) | 732.5 | 381.12 | 0.28
П0548. Провод ПуГВ 1х25,0 кв.мм голубой ГОСТ (Брэкс Брянск) | 483.95 | 378.78 | 0.28
П0549. Провод ПуГВ 1х25,0 кв.мм желто-зеленый ГОСТ (Брэкс Брянск) | 734.07 | 378.78 | 0.28
П0550. Провод ПуГВ 1х35,0 кв.мм белый ГОСТ (Брэкс Брянск) | 629.72 | 534.72 | 0.4
П0551. Провод ПуГВ 1х35,0 кв.мм красный ГОСТ (Брэкс Брянск) | 367.85 | 534.72 | 0.4
П0552. Провод ПуГВ 1х35,0 кв.мм черный ГОСТ (Брэкс Брянск) | 533.2 | 534.72 | 0.4
П0553. Провод ПуГВ 1х35,0 кв.мм голубой ГОСТ (Брэкс Брянск) | 450.15 | 528.12 | 0.4
П0554. Провод ПуГВ 1х35,0 кв.мм желто-зеленый ГОСТ (Брэкс Брянск) | 316.35 | 534.72 | 0.4
П0555. Провод ПуГВ 1х50,0 кв.мм белый ГОСТ (Брэкс Брянск) | 375.2 | 785.22 | 0.56
П0556. Провод ПуГВ 1х50,0 кв.мм красный ГОСТ (Брэкс Брянск) | 105.45 | 780.36 | 0.56
П0557. Провод ПуГВ 1х50,0 кв.мм черный ГОСТ (Брэкс Брянск) | 387 | 785.22 | 0.56
П0558. Провод ПуГВ 1х50,0 кв.мм голубой ГОСТ (Брэкс Брянск) | 374.85 | 780.36 | 0.56
П0559. Провод ПуГВ 1х50,0 кв.мм желто-зеленый ГОСТ (Брэкс Брянск) | 228.85 | 780.36 | 0.56
П0560. Провод ПуГВ 1х70,0 кв.мм белый ГОСТ (Брэкс Брянск) | 571 | 1105.08 | 0.76
П0562. Провод ПуГВ 1х70,0 кв.мм черный ГОСТ (Брэкс Брянск) | 227.85 | 1111.86 | 0.76
П0565. Провод ПуГВ 1х95,0 кв.мм белый ГОСТ (Брэкс Брянск) | 68.55 | 1473.12 | 1.02
П0567. Провод ПуГВ 1х95,0 кв.мм черный ГОСТ (Брэкс Брянск) | 0 | 1482.18 | 1.02
П0570. Провод ПуГВнг(А)-LS 1х0,50 кв.мм белый ГОСТ (Брэкс Брянск) | 2782 | 9.18 | 0.01
П0571. Провод ПуГВнг(А)-LS 1х0,50 кв.мм красный ГОСТ (Брэкс Брянск) | 3207.9 | 9.18 | 0.01
П0572. Провод ПуГВнг(А)-LS 1х0,50 кв.мм черный ГОСТ (Брэкс Брянск) | 3733.01 | 9.18 | 0.01
П0573. Провод ПуГВнг(А)-LS 1х0,50 кв.мм голубой ГОСТ (Брэкс Брянск) | 1588 | 9.18 | 0.01
П0574. Провод ПуГВнг(А)-LS 1х0,50 кв.мм желто-зеленый ГОСТ (Брэкс Брянск) | 2278 | 9.06 | 0.01
П0575. Провод ПуГВнг(А)-LS 1х0,75 кв.мм белый ГОСТ малодымный (Брэкс Брянск) | 1358 | 13.08 | 0.01
П0576. Провод ПуГВнг(А)-LS 1х0,75 кв.мм красный ГОСТ малодымный (Брэкс Брянск) | 2869 | 13.08 | 0.01
П0577. Провод ПуГВнг(А)-LS 1х0,75 кв.мм черный ГОСТ малодымный(Брэкс Брянск) | 856.85 | 13.2 | 0.01
П0578. Провод ПуГВнг(А)-LS 1х0,75 кв.мм голубой ГОСТ малодымный (Брэкс Брянск) | 1590 | 13.08 | 0.01
П0579. Провод ПуГВнг(А)-LS 1х0,75 кв.мм желто-зеленый ГОСТ (Брэкс Брянск) | 1884.85 | 13.08 | 0.01
П0580. Провод ПуГВнг(А)-LS 1х1,0 кв.мм белый ГОСТ малодымный (Брэкс Брянск) | 693 | 16.5 | 0.02
П0581. Провод ПуГВнг(А)-LS 1х1,0 кв.мм красный ГОСТ малодымный (Брэкс Брянск) | 921.85 | 16.56 | 0.02
П0582. Провод ПуГВнг(А)-LS 1х1,0 кв.мм черный ГОСТ малодымный (Брэкс Брянск) | 543.05 | 16.56 | 0.02
П0583. Провод ПуГВнг(А)-LS 1х1,0 кв.мм голубой ГОСТ малодымный (Брэкс Брянск) | 1339.85 | 16.68 | 0.02
П0584. Провод ПуГВнг(А)-LS 1х1,0 кв.мм желто-зеленый ГОСТ малодымный (Брэкс Брянск) | 746.85 | 16.5 | 0.02
П0585. Провод ПуГВнг(А)-LS 1х1,5 кв.мм белый ГОСТ малодымный (Брэкс Брянск) | 820 | 23.82 | 0.02
П0586. Провод ПуГВнг(А)-LS 1х1,5 кв.мм красный ГОСТ малодымный (Брэкс Брянск) | 2176.15 | 24.12 | 0.02
П0587. Провод ПуГВнг(А)-LS 1х1,5 кв.мм черный ГОСТ малодымный (Брэкс Брянск) | 2351.6 | 24.12 | 0.02
П0588. Провод ПуГВнг(А)-LS 1х1,5 кв.мм голубой ГОСТ малодымный (Брэкс Брянск) | 1640.85 | 24.12 | 0.02
П0589. Провод ПуГВнг(А)-LS 1х1,5 кв.мм желто-зеленый ГОСТ малодымный (Брэкс Брянск) | 2934.3 | 24.12 | 0.02
П0590. Провод ПуГВнг(А)-LS 1х2,5 кв.мм белый ГОСТ малодымный (Брэкс Брянск) | 1774.77 | 39.78 | 0.04
П0591. Провод ПуГВнг(А)-LS 1х2,5 кв.мм красный ГОСТ малодымный (Брэкс Брянск) | 849.85 | 39.54 | 0.04
П0592. Провод ПуГВнг(А)-LS 1х2,5 кв.мм черный ГОСТ малодымный (Брэкс Брянск) | 1516.55 | 40.02 | 0.04
П0593. Провод ПуГВнг(А)-LS 1х2,5 кв.мм голубой ГОСТ малодымный (Брэкс Брянск) | 1212.35 | 39.78 | 0.04
П0594. Провод ПуГВнг(А)-LS 1х2,5 кв.мм желто-зеленый ГОСТ малодымный (Брэкс Брянск) | 1333.7 | 39.54 | 0.04
П0595. Провод ПуГВнг(А)-LS 1х4,0 кв.мм белый ГОСТ малодымный (Брэкс Брянск) | 505.85 | 64.02 | 0.05
П0596. Провод ПуГВнг(А)-LS 1х4,0 кв.мм красный ГОСТ малодымный (Брэкс Брянск) | 669.35 | 63.6 | 0.05
П0597. Провод ПуГВнг(А)-LS 1х4,0 кв.мм черный ГОСТ малодымный (Брэкс Брянск) | 779.55 | 63.6 | 0.05
П0598. Провод ПуГВнг(А)-LS 1х4,0 кв.мм голубой ГОСТ малодымный (Брэкс Брянск) | 1013.6 | 63.6 | 0.05
П0599. Провод ПуГВнг(А)-LS 1х4,0 кв.мм желто-зеленый ГОСТ малодымный (Брэкс Брянск) | 1537.2 | 64.02 | 0.05
П0601. Провод МГ 2,5 кв.мм неизолированный для электротехнических установок (Электрокабель Кольчугин | 0 | 46.56 | 0.02
П0602. Провод МГ 4,0 кв.мм неизолир. для эл-тех. установок Dн=2,88 мм, Р=0,036 кг/м (Электрокабель Кольчуг | 0 | 66.54 | 0.04
П0603. Провод МГ 6,0 кв.мм неизолир. для электро установок Dн=3,4мм, Р=0,05кг/м (Электрокабель Кольчугино | 0 | 94.26 | 0.05
П0604. Провод МГ 10,0 кв.мм неизолированный для электротехнических установок (Электрокабель Кольчугино) | 0 | 172.32 | 0.1
П0605. Провод МГ 16,0 кв.мм неизолированный для электротехнических установок (Электрокабель Кольчугино) | 0 | 249.84 | 0.14
П0606. Провод МГ 25,0 кв.мм неизолированный для электротехнических установок (Электрокабель Кольчугино) | 0 | 416.16 | 0.24
П0611. Провод ПВ6-З 10,0 кв.мм изолированный прозрачная оболочка для заземления (Электрокабель Кольчугино) | 454.55 | 267.12 | 0.1
П0612. Провод ПВ6-З 16,0 кв.мм изолированный прозрачная оболочка для заземления (Электрокабель Кольчугино) | 53 | 387.78 | 0.15
П0613. Провод ПВ6-З 25,0 кв.мм изолированный прозрачная оболочка для заземления (Электрокабель Кольчугино) | 372.35 | 667.26 | 0.23
П0701. Кабель ВВГ 1х2,5ок-0,66 ГОСТ Dн=5,4 мм, Р=0,05 кг/м (Электрокабель Кольчугино) | 0 | 44.94 | 0.05
П0703. Кабель ВВГ 1х4,0ок-0,66 ГОСТ Dн=6,0 мм, Р=0,07 кг/м (Электрокабель Кольчугино) | 0 | 83.7 | 0.07
П0706. Кабель ВВГ 1х6,0ок-0,66 ГОСТ (Электрокабель Кольчугино) | 0 | 99.72 | 0.09
П0709. Кабель ВВГ 1х10,0ок-0,66 ГОСТ Dн=7,8 мм, Р=0,14 кг/м (Электрокабель Кольчугино) | 0 | 162.3 | 0.14
П0711. Кабель ВВГ 1х16,0мк-0,66 Dн=9,9 мм, Р=0,224 кг/м ГОСТ (Электрокабель Кольчугино) | 0 | 258.42 | 0.22
П0713. Кабель ВВГ 1х25,0мк-0,66 ГОСТ Dн=11,5 мм, Р=0,328 кг/м (Электрокабель Кольчугино) | 0 | 403.2 | 0.33
П0715. Кабель ВВГ 1х35,0мк-0,66 ГОСТ (Электрокабель Кольчугино) | 0 | 550.02 | 0.43
П0717. Кабель ВВГ 1х50,0мк-0,66 ГОСТ Dн=14,4 мм, Р=0,57 кг/м (Электрокабель Кольчугино) | 0 | 719.04 | 0.57
П0723. Кабель ВВГ 1х70,0мк-1 ГОСТ (Электрокабель Кольчугино) | 0 | 1006.26 | 0.78
П0724. Кабель ВВГ 1х95,0мк-1 ГОСТ (Электрокабель Кольчугино) | 0 | 1401.36 | 1.06
П0726. Кабель ВВГ-П 2х1,5ок (N)-0,66 ГОСТ (Брэкс Брянск) | 93.15 | 58.8 | 0.06
П0728. Кабель ВВГ 2х1,5ок (N)-0,66 ГОСТ Dн=7,6 мм, Р=0,072 кг/м (Электрокабель Кольчугино) | 1.35 | 63.12 | 0.07
П0729. Кабель ВВГ-П 2х1,5ок (N)-0,66 ГОСТ (Электрокабель Кольчугино) | 0 | 57.3 | 0.06
П0735. Кабель ВВГ-П 2х2,5ок (N)-0,66 ГОСТ (Брэкс Брянск) | 598.2 | 87.66 | 0.08
П0737. Кабель ВВГ 2х2,5ок (N)-0,66 ГОСТ Dн=8,3 мм, Р=0,094 кг/м (Электрокабель Кольчугино) | 0 | 94.2 | 0.09
П0741. Кабель ВВГ-П 2х4,0ок (N)-0,66 ГОСТ (6,0х9,7) мм, Р=0,119 кг/м (Брэкс Брянск) | 0 | 126.3 | 0.12
П0743. Кабель ВВГ 2х4,0ок (N)-0,66 ГОСТ Dн=10,3 мм, Р=0,147 кг/м (Электрокабель Кольчугино) | 0 | 144.9 | 0.15
П0749. Кабель ВВГ-П 2х6,0ок (N)-0,66 ГОСТ (6,5х10,7) мм, Р=0,160 кг/м (Брэкс Брянск) | 0 | 183.18 | 0.16
П0750. Кабель ВВГ-П 2х10,0ок (N)-0,66 ГОСТ (8,2х13,6) мм, P=0,283 кг/м (Брэкс Брянск) | 0 | 299.4 | 0.28
П0751. Кабель ВВГ 2х6,0ок (N)-0,66 ГОСТ Dн=11,3 мм, Р=0,191 кг/м (Электрокабель Кольчугино) | 0 | 208.5 | 0.19
П0752. Кабель ВВГ-П 2х6,0ок (N)-0,66 ГОСТ (13,1х6,7) мм, Р=0,21 кг/м (Электрокабель Кольчугино) | 0 | 196.26 | 0.21
П0754. Кабель ВВГ-П 2х16,0мк (N)-0,66 ГОСТ (9,3х15,6) мм, P=0,409 кг/м (Брэкс Брянск) | 0 | 473.04 | 0.41
П0755. Кабель ВВГ-П 3х10,0ок (N,PE)-0,66 ГОСТ (8,2х19,0) мм, P=0,418 кг/м (Брэкс Брянск) | 0 | 447.36 | 0.42
П0757. Кабель ВВГ-П 3х16,0мк (N,PE)-0,66 ГОСТ (9,3х21,9) мм, P=0,606 кг/м (Брэкс Брянск) | 0 | 708.24 | 0.61
П0759. Кабель ВВГ 3х16,0мк (N,PE)-0,66 ГОСТ Dн=15,2 мм, P=0,423 кг/м (Брэкс Брянск) | 0 | 730.14 | 0.42
П0760. Кабель ВВГ 2х10,0ок (N)-0,66 ГОСТ Dн=13,7 мм, Р=0,293 кг/м (Электрокабель Кольчугино) | 0 | 342.6 | 0.29
П0761. Кабель ВВГ 2х16,0мк (N) -0,66 ГОСТ Dн=16,7 мм, Р=0,442 кг/м (Электрокабель Кольчугино) | 0 | 543.78 | 0.44
П0764. Кабель ВВГ 3х1,5ок (N,РЕ)-0,66 ГОСТ (Брэкс Брянск) | 662.65 | 96.36 | 0.09
П0765. Кабель ВВГ-П 3х1,5ок (N,РЕ)-0,66 ГОСТ (Брэкс Брянск) | 187.65 | 86.46 | 0.1
П0766. Кабель ВВГ 3х1,5ок (N,РЕ)-0,66 ГОСТ Dн=8,0 мм, P=0,093 кг/м (Электрокабель Кольчугино) | 0 | 87.48 | 0.09
П0767. Кабель ВВГ-П 3х1,5ок (N,РЕ)-0,66 ГОСТ (5,0х10,2) мм, Р=0,101 кг/м (Электрокабель Кольчугино) | 0 | 83.28 | 0.1
П0774. Кабель ВВГ 3х2,5ок (N,РЕ)-0,66 ГОСТ (Брэкс Брянск) | 30.2 | 148.38 | 0.14
П0775. Кабель ВВГ-П 3х2,5ок (N,РЕ)-0,66 ГОСТ (Брэкс Брянск) | 38.5 | 135.66 | 0.13
П0776. Кабель ВВГ 3х4,0ок (N,РЕ)-0,66 ГОСТ (Брэкс Брянск) | 76.45 | 226.98 | 0.19
П0778. Кабель ВВГ 3х2,5ок (N,РЕ)-0,66 ГОСТ Dн=9,4 мм, P=0,137 кг/м (Электрокабель Кольчугино) | 0 | 132.96 | 0.14
П0779. Кабель ВВГ-П 3х2,5ок (N,РЕ)-0,66 ГОСТ (5,4х11,3) мм, Р=0,133 кг/м (Электрокабель Кольчугино) | 0 | 127.68 | 0.13
П0781. Кабель ВВГ-П 3х4,0ок (N,РЕ)-0,66 ГОСТ (Брэкс Брянск) | 0 | 214.74 | 0.19
П0783. Кабель ВВГ-П 3х2,5ок (N,PE)-0,66 ГОСТ (Подольсккабель) | 0 | 59.28 | 0.13
П0787. Кабель ВВГ-П 3х6,0ок (N,РЕ)-0,66 ГОСТ (6,5х14,9) мм, Р=0,250 кг/м (Брэкс Брянск) | 0 | 273.24 | 0.25
П0788. Кабель ВВГ 3х4,0ок (N,РЕ)-0,66 ГОСТ Dн=10,8 мм, P=0,194 кг/м (Электрокабель Кольчугино) | 0 | 206.46 | 0.19
П0789. Кабель ВВГ 3х6,0ок (N,РЕ)-0,66 ГОСТ Dн=11,9 мм, P=0,257 кг/м (Брэкс Брянск) | 0 | 285.18 | 0.26
П0791. Кабель ВВГ 3х10,0ок (N,РЕ)-0,66 ГОСТ Dн=14,5мм, P=0,403кг/м (Брэкс Брянск) | 0 | 463.56 | 0.4
П0795. Кабель ВВГ 3х6,0ок (N,РЕ)-0,66 ГОСТ Dн=11,9 мм, P=0,257 кг/м (Электрокабель Кольчугино) | 0 | 300.06 | 0.26
П0796. Кабель ВВГ 3х10,0ок (N,РЕ)-0,66 ГОСТ Dн=14,5 мм, P=0,403 кг/м (Электрокабель Кольчугино) | 0 | 495.54 | 0.4
П0798. Кабель ВВГ 3х16,0мк (N,РЕ)-0,66 ГОСТ (Электрокабель Кольчугино) | 0 | 790.08 | 0.62
П0801. Кабель ВВГ 4х1,5ок (N)-0,66 ГОСТ (Брэкс Брянск) | 6.05 | 123 | 0.12
П0802. Кабель ВВГ 4х1,5ок (N)-0,66 ГОСТ Dн=9,8 мм, P=0,12 кг/м (Электрокабель Кольчугино) | 0 | 113.46 | 0.12
П0806. Кабель ВВГ 4х2,5ок (N)-0,66 ГОСТ (Брэкс Брянск) | 210.35 | 192.9 | 0.17
П0807. Кабель ВВГ 4х2,5ок (N)-0,66 ГОСТ Dн=11,5 мм, P=0,17 кг/м (Электрокабель Кольчугино) | 0.3 | 173.52 | 0.17
П0811. Кабель ВВГ 4х4,0ок (N)-0,66 ГОСТ (Брэкс Брянск) | 208.6 | 298.2 | 0.21
П0812. Кабель ВВГ 4х4,0ок (N)-0,66 ГОСТ Dн=13 мм, P=0,25 кг/м (Электрокабель Кольчугино) | 0.25 | 270.6 | 0.25
П0816. Кабель ВВГ 4х6,0ок (N)-0,66 ГОСТ (Брэкс Брянск) | 111.25 | 434.34 | 0.33
П0817. Кабель ВВГ 4х6,0ок (N)-0,66 ГОСТ Dн=14,3 мм, P=0,33 кг/м (Электрокабель Кольчугино) | 0 | 394.5 | 0.33
П0821. Кабель ВВГ 4х10,0ок (N)-0,66 ГОСТ Dн=16,3мм, P=0,54кг/м (Брэкс Брянск) | 0 | 609.9 | 0.54
П0822. Кабель ВВГ 4х10,0ок (N)-0,66 ГОСТ Dн=16,3мм, P=0,54кг/м (Электрокабель Кольчугино) | 0 | 584.4 | 0.54
П0825. Кабель ВВГ 4х16,0мк (N)-0,66 ГОСТ Dн=19,8 мм, P=0,80 кг/м (Брэкс Брянск) | 0.85 | 969.36 | 0.8
П0827. Кабель ВВГ 4х16,0мк (N)-0,66 ГОСТ Dн=19,8 мм, P=0,8 кг/м (Электрокабель Кольчугино) | 4.5 | 1042.8 | 0.8
П0832. Кабель ВВГ 4х25,0мк (N)-0,66 ГОСТ Dн=23,2 мм, P=1,21 кг/м (Электрокабель Кольчугино) | 0 | 1671.6 | 1.21
П0837. Кабель ВВГ 4х35,0мк (N)-0,66 ГОСТ (Электрокабель Кольчугино) | 0 | 2275.08 | 1.61
П0842. Кабель ВВГ 4х50,0мк (N)-0,66 ГОСТ Dн=30 мм, P=2,25 кг/м (Электрокабель Кольчугино) | 0 | 2973.9 | 2.25
П0845. Кабель ВВГ 4х70,0мс (N)-1 ГОСТ Dн=31,6мм,P=3,11кг/м (Электрокабель Кольчугино) | 0 | 4127.58 | 3.11
П0848. Кабель ВВГ 4х95,0мс (N)-1 ГОСТ Dн=35,2 мм, P=4,11 кг/м (Электрокабель Кольчугино) | 0 | 5715.18 | 4.11
П0851. Кабель ВВГ 4х120,0мс (N)-1 ГОСТ Dн=38,8 мм, P=5,14 кг/м (Электрокабель Кольчугино) | 0 | 6867 | 5.14
П0853. Кабель ВВГ 4х150,0мс (N)-1 Dн=42,2 мм, Р=6,34 кг/м ГОСТ (Электрокабель Кольчугино) | 0 | 8402.94 | 6.34
П0857. Кабель ВВГ 5х1,5ок (N,РЕ)-0,66 ГОСТ Dн=10 мм, Р=0,156 кг/м (Брэкс Брянск) | 3.8 | 137.04 | 0.16
П0858. Кабель ВВГ 5х1,5ок (N,РЕ)-0,66 ГОСТ Dн=10 мм, Р=0,156 кг/м (Электрокабель Кольчугино) | 1.85 | 139.26 | 0.16
П0862. Кабель ВВГ 5х2,5ок (N,РЕ)-0,66 ГОСТ (Брэкс Брянск) | 145 | 236.1 | 0.21
П0863. Кабель ВВГ 5х2,5ок (N,РЕ)-0,66 ГОСТ Dн=11 мм, Р=0,209 кг/м (Электрокабель Кольчугино) | 0 | 214.14 | 0.21
П0867. Кабель ВВГ 5х4,0ок (N,РЕ)-0,66 ГОСТ (Брэкс Брянск) | 136.15 | 374.88 | 0.3
П0868. Кабель ВВГ 5х4,0ок (N,РЕ)-0,66 ГОСТ Dн=12,8 мм, Р=0,301 кг\м (Электрокабель Кольчугино) | 0 | 334.68 | 0.3
П0872. Кабель ВВГ 5х6,0ок (N,PE)-0,66 ГОСТ (Брэкс Брянск) | 206.5 | 542.4 | 0.46
П0873. Кабель ВВГ 5х6,0ок (N,РЕ)-0,66 ГОСТ Dн=14,2 мм, Р=0,412 кг/м (Электрокабель Кольчугино) | 3.7 | 489.3 | 0.41
П0875. Кабель ВВГ 5х10,0ок (N,РЕ)-0,66 ГОСТ Dн=17,5 мм, Р=0,650 кг\м (Брэкс Брянск) | 0 | 754.38 | 0.65
П0876. Кабель ВВГ 5х10,0ок (N,РЕ)-0,66 ГОСТ Dн=17,5 мм, Р=0,650 кг/м (Электрокабель Кольчугино) | 0.15 | 811.98 | 0.65
П0879. Кабель ВВГ 5х16,0мк (N,РЕ)-0,66 ГОСТ (Брэкс Брянск) | 0 | 1191 | 1
П0881. Кабель ВВГ 5х16,0мк (N,РЕ)-0,66 ГОСТ Dн=22,0 мм, Р=1,003 кг/м (Электрокабель Кольчугино) | 0 | 1296.66 | 1
П0884. Кабель ВВГ 5х25,0мк (N,РЕ)-0,66 ГОСТ (Электрокабель Кольчугино) | 0 | 2076.9 | 1.53
П0887. Кабель ВВГ 5х35,0мк (N,РЕ)-0,66 ГОСТ Dн=28,5 мм, Р=2,0 кг/м (Электрокабель Кольчугино) | 0 | 2825.28 | 2
П0889. Кабель ВВГ 5х50,0мк (N,РЕ)-0,66 ГОСТ Dн=32,6 мм, P=2,663 кг/м (Электрокабель Кольчугино) | 0 | 3709.08 | 2.66
П0890. Кабель ВВГ 5х70,0мс (N,РЕ)-1 Dн=37,1 мм, Р=3,812 кг/м ГОСТ (Электрокабель Кольчугино) | 0 | 5167.86 | 3.81
П0902. Кабель силовой ВВГнг(А) 1х4,0ок - 0,66 ГОСТ Dн=7,1 мм, Р=0,09 кг/м (Электрокабель Кольчугино) | 0 | 69.54 | 0.09
П0903. Кабель силовой ВВГнг(А) 1х6,0ок - 0,66 ГОСТ Dн=7,6 мм, Р=0,11 кг/м (Электрокабель Кольчугино) | 0 | 102.06 | 0.11
П0904. Кабель силовой ВВГнг(А) 1х10,0ок - 0,66 ГОСТ Dн=8,50 мм, Р=0,156 кг/м (Электрокабель Кольчугино) | 0 | 183.06 | 0.16
П0905. Кабель силовой ВВГнг(А) 1х16,0мк - 0,66 ГОСТ Dн=10,30 мм, Р=0,238 кг/м (Электрокабель Кольчугино) | 0 | 260.82 | 0.24
П0907. Кабель силовой ВВГнг(А) 1х25,0мк - 0,66 ГОСТ Dн=11,40 мм, Р=0,337 кг/м (Электрокабель Кольчугино) | 0 | 405.96 | 0.34
П0908. Кабель силовой ВВГнг(А) 1х35,0мк - 0,66 ГОСТ Dн=12,4мм, Р=0,435кг/м (Электрокабель Кольчугино) | 0 | 553.14 | 0.43
П0909. Кабель силовой ВВГнг(А) 1х50,0мк - 0,66 ГОСТ Dн=13,90 мм, Р=0,570 кг/м (Электрокабель Кольчугино) | 0 | 722.4 | 0.57
П0911. Кабель силовой ВВГнг(А) 1х70,0мк - 1 ГОСТ Dн=15,40 мм, Р=0,780 кг/м (Электрокабель Кольчугино) | 0 | 1115.22 | 0.78
П0912. Кабель силовой ВВГнг(А) 1х95,0мк - 1 ГОСТ Dн=17,70 мм, Р=1,054 кг/м (Электрокабель Кольчугино) | 0 | 1405.92 | 1.05
П0913. Кабель силовой ВВГ-Пнг(А) 2х1,5ок (N)-0,66 ГОСТ (Брэкс Брянск) | 1290 | 56.46 | 0.05
П0914. Кабель силовой ВВГ-Пнг(А) 2х1,5ок (N)-0,66 ГОСТ (Калужский кабельный завод) | 1239.9 | 57.3 | 0.05
П0915. Кабель силовой ВВГнг(А) 2х1,5ок (N) - 0,66 ГОСТ Dн=9,0мм, P=0,118кг/м (Электрокабель Кольчугино) | 0 | 66.9 | 0.12
П0916. Кабель силовой ВВГ-Пнг(А) 2х1,5ок (N) - 0,66 ГОСТ (5,4х8,4) мм, Р=0,110 кг/м (Электрокабель Кольчуг | 0 | 57.06 | 0.11
П0919. Кабель силовой ВВГ-Пнг(А) 2х2,5ок (N)-0,66 ГОСТ (Брэкс Брянск) | 1802.27 | 90.84 | 0.12
П0923. Кабель силовой ВВГнг(А) 2х2,5ок (N) - 0,66 ГОСТ Dн=9,7 мм, Р=0,150 кг/м (Электрокабель Кольчугино) | 0 | 98.58 | 0.15
П0924. Кабель силовой ВВГ-Пнг(А) 2х2,5ок (N) - 0,66 ГОСТ (Электрокабель Кольчугино) | 250.05 | 109.44 | 0.14
П0926. Кабель силовой ВВГ-Пнг(А) 2х2,5ок (N)-0,66 ГОСТ (5,8х8,9)мм, Р=0,103кг/м (Калужский кабельный завод | 0 | 66.6 | 0.1
П0929. Кабель силовой ВВГ-Пнг(А) 2х4,0ок (N)-0,66 ГОСТ (Брэкс Брянск) | 470.65 | 144.36 | 0.13
П0930. Кабель силовой ВВГ-Пнг(А) 2х4,0ок (N)-0,66 ГОСТ (9,7х6,0)мм, Р=0,13кг/м (Калужский кабельный завод) | 0 | 103.56 | 0.13
П0931. Кабель силовой ВВГнг(А) 2х4,0ок (N) - 0,66 ГОСТ Dн=11,1 мм, Р=0,205 кг/м (Электрокабель Кольчугино) | 0 | 150.36 | 0.2
П0936. Кабель силовой ВВГ-Пнг(А) 2х6,0ок (N)-0,66 ГОСТ (Брэкс Брянск) | 162.05 | 209.34 | 0.14
П0937. Кабель силовой ВВГ-Пнг(А) 2х6,0ок (N)-0,66 ГОСТ (Калужский кабельный завод) | 462.35 | 208.44 | 0.14
П0938. Кабель силовой ВВГнг(А) 2х6,0ок (N) - 0,66 ГОСТ Dн=12,1 мм, Р=0,261 кг/м (Электрокабель Кольчугино) | 0 | 214.86 | 0.26
П0942. Кабель силовой ВВГ-Пнг(А) 2х10,0ок (N)-0,66 ГОСТ (11,2х7,5) мм, Р=0,151 кг/м (Брэкс Брянск) | 7.55 | 318.66 | 0.15
П0943. Кабель силовой ВВГ-Пнг(А) 2х10,0ок (N)-0,66 ГОСТ (Калужский кабельный завод) | 118.05 | 313.2 | 0.15
П0944. Кабель силовой ВВГнг(А) 2х10,0ок (N) - 0,66 ГОСТ (Электрокабель Кольчугино) | 163.85 | 414.3 | 0.4
П0945. Кабель силовой ВВГ-Пнг(А) 2х16,0мк (N)-0,66 ГОСТ (15,3х9,1) мм, Р=0,398 кг/м (Брэкс Брянск) | 0 | 473.04 | 0.4
П0949. Кабель силовой ВВГ-Пнг(А) 3х1,5ок (N,PE)-0,66 ГОСТ (Электрокабель Кольчугино) | 1187.65 | 128.1 | 0.11
П0952. Кабель силовой ВВГнг(А) 3х1,5ок (N,PE) - 0,66 ГОСТ (Электрокабель Кольчугино) | 267.5 | 150.72 | 0.14
П0953. Кабель силовой ВВГнг(А) 3х1,5ок (N,PE)-0,66 ГОСТ (Брэкс Брянск) | 2521.45 | 94.62 | 0.1
П0958. Кабель силовой ВВГ-Пнг(А) 3х1,5ок (N,PE)-0,66 ГОСТ (Калужский кабельный завод) | 2773.29 | 86.1 | 0.1
П0959. Кабель силовой ВВГ-Пнг(А) 3х2,5ок (N,PE)-0,66 ГОСТ (Электрокабель Кольчугино) | 1195.25 | 179.46 | 0.13
П0962. Кабель силовой ВВГнг(А) 3х2,5ок (N,PE) - 0,66 ГОСТ (Электрокабель Кольчугино) | 1590.25 | 198.96 | 0.18
П0963. Кабель силовой ВВГ-Пнг(А) 3х1,5ок (N,PE)-0,66 ГОСТ (Брэкс Брянск) | 1270.05 | 86.16 | 0.1
П0967. Кабель силовой ВВГнг(А) 3х2,5ок (N,PE)-0,66 ГОСТ (Брэкс Брянск) | 1318.05 | 147.72 | 0.14
П0968. Кабель силовой ВВГ-Пнг(А) 3х2,5ок (N,PE)-0,66 ГОСТ (Брэкс Брянск) | 3035.48 | 134.82 | 0.13
П0969. Кабель силовой ВВГ-Пнг(А) 3х2,5ок (N,PE)-0,66 ГОСТ (Калужский кабельный завод) | 3373.85 | 132.06 | 0.13
П0970. Кабель силовой ВВГ-Пнг(А) 3х4,0ок (N,PE)-0,66 ГОСТ (Калужский кабельный завод) | 570.45 | 207.78 | 0.19
П0971. Кабель силовой ВВГнг(А) 3х4,0ок (N,PE)-0,66 ГОСТ (Энергокабель Электроугли) | 32.25 | 270.72 | 0.2
П0973. Кабель силовой ВВГнг(А) 3х4,0ок (N,PE) - 0,66 ГОСТ (Электрокабель Кольчугино) | 455.75 | 279.72 | 0.25
П0974. Кабель силовой ВВГнг(А) 3х4,0ок (N,PE)-0,66 ГОСТ (Брэкс Брянск) | 731.8 | 219.48 | 0.25
П0976. Кабель силовой ВВГ-Пнг(А) 3х4,0ок (N,PE)-0,66 ГОСТ (Брэкс Брянск) | 244.45 | 216.06 | 0.19
П0977. Кабель силовой ВВГнг(А) 3х6,0ок (N,PE)-0,66 ГОСТ (Брэкс Брянск) | 1109.6 | 330 | 0.32
П0980. Кабель силовой ВВГ-Пнг(А) 3х6,0ок (N,PE)-0,66 ГОСТ (Калужский кабельный завод) | 319.1 | 306.78 | 0.2
П0982. Кабель силовой ВВГ-Пнг(А) 3х6,0ок (N,PE)-0,66 ГОСТ (Брэкс Брянск) | 188.5 | 314.22 | 0.2
П0983. Кабель силовой ВВГнг(А) 3х6,0ок (N,PE) - 0,66 ГОСТ (Электрокабель Кольчугино) | 1.25 | 344.58 | 0.32
П0986. Кабель силовой ВВГ-Пнг(А) 3х10,0ок (N,PE)-0,66 ГОСТ (8,2х19,0) мм, Р=0,426 кг/м (Брэкс Брянск) | 0 | 447.36 | 0.43
П0987. Кабель силовой ВВГ-Пнг(А) 3х10,0ок (N,PE)-0,66 ГОСТ (Калужский кабельный завод) | 107.75 | 502.5 | 0.43
П0988. Кабель силовой ВВГнг(А) 3х10,0ок (N,PE)-0,66 ГОСТ (Брэкс Брянск) | 359.75 | 546.42 | 0.49
П0990. Кабель силовой ВВГ-Пнг(А) 3х16,0мк (N,PE)-0,66 ГОСТ (9,3х21,9) мм, Р=0,616 кг/м (Брэкс Брянск) | 0 | 708.24 | 0.62
П0993. Кабель силовой ВВГнг 3х16,0 кв.мм ОЖ-0,66 Dн=18,9 мм, Р=0,762 кг/м ГОСТ (Подольсккабель) | 0 | 842.1 | 0.62
П0994. Кабель силовой ВВГнг(А) 3х16,0мк (N,PE)-0,66 ГОСТ Dн=17,1 мм, Р=0,609 кг/м (Брэкс Брянск) | 0 | 730.14 | 0.61
П1002. Кабель силовой ВВГнг(А) 4х1,5ок (N) - 0,66 ГОСТ (Электрокабель Кольчугино) | 1247.15 | 176.52 | 0.16
П1004. Кабель силовой ВВГнг(А) 4х1,5ок (N)-0,66 ГОСТ (Брэкс Брянск) | 1131.45 | 121.56 | 0.13
П1007. Кабель силовой ВВГнг(А) 4х2,5ок (N) - 0,66 ГОСТ Dн=11,0 мм, Р=0,214 кг/м (Электрокабель Кольчугино) | 0 | 178.08 | 0.21
П1009. Кабель силовой ВВГнг(А) 4х2,5ок (N)-0,66 ГОСТ (Брэкс Брянск) | 631.65 | 191.52 | 0.17
П1012. Кабель силовой ВВГнг(А) 4х4,0ок (N) - 0,66 ГОСТ Dн=12,6 мм, Р=0,302 кг/м (Электрокабель Кольчугино) | 0 | 276.3 | 0.3
П1014. Кабель силовой ВВГнг(А) 4х4,0ок (N)-0,66 ГОСТ (Брэкс Брянск) | 404.65 | 299.1 | 0.25
П1017. Кабель силовой ВВГнг(А) 4х6,0ок (N) - 0,66 ГОСТ (Электрокабель Кольчугино) | 2.75 | 418.56 | 0.39
П1019. Кабель силовой ВВГнг(А) 4х6,0ок (N)-0,66 ГОСТ (Брэкс Брянск) | 494.8 | 428.76 | 0.33
П1022. Кабель силовой ВВГнг(А) 4х10,0ок (N) - 0,66 ГОСТ (Электрокабель Кольчугино) | 0 | 661.62 | 0.62
П1027. Кабель силовой ВВГнг(А) 4х16,0мк (N) - 0,66 ГОСТ Dн=20,7 мм, Р=0,953кг/м (Электрокабель Кольчугино) | 0.05 | 1053.12 | 0.95
П1028. Кабель силовой ВВГнг(А) 4х16,0мк (N)-0,66 ГОСТ (Брэкс Брянск) | 224 | 1120.98 | 0.79
П1029. Кабель силовой ВВГнг(А) 4х10,0ок (N)-0,66 ГОСТ (Брэкс Брянск) | 395.55 | 697.02 | 0.52
П1031. Кабель силовой ВВГнг(А) 4х25,0мк (N) - 0,66 ГОСТ (Электрокабель Кольчугино) | 0 | 1684.14 | 1.49
П1034. Кабель силовой ВВГнг(А) 4х35,0мк (N) - 0,66 ГОСТ (Электрокабель Кольчугино) | 0 | 2289.12 | 1.92
П1037. Кабель силовой ВВГнг(А) 4х50,0мк (N) - 0,66 ГОСТ (Электрокабель Кольчугино) | 0 | 2983.8 | 2.56
П1040. Кабель силовой ВВГнг(А) 4х70,0мс (N) - 1 ГОСТ (Электрокабель Кольчугино) | 0 | 4682.58 | 3.39
П1045. Кабель силовой ВВГнг(А) 5х1,5ок (N,PE) - 0,66 ГОСТ Dн=10,8 мм, Р=0,191 кг/м (Электрокабель Кольчуги | 0 | 143.64 | 0.19
П1047. Кабель силовой ВВГнг(А) 5х1,5ок (N,PE)-0,66 ГОСТ (Брэкс Брянск) | 1218.75 | 149.82 | 0.15
П1050. Кабель силовой ВВГнг(А) 5х2,5ок (N,PE) - 0,66 ГОСТ (Электрокабель Кольчугино) | 0.85 | 249.3 | 0.25
П1052. Кабель силовой ВВГнг(А) 5х2,5ок (N,PE)-0,66 ГОСТ (Брэкс Брянск) | 1536.25 | 237.54 | 0.2
П1055. Кабель силовой ВВГнг(А) 5х4,0ок (N,PE) - 0,66 ГОСТ (Электрокабель Кольчугино) | 0 | 510.72 | 0.36
П1057. Кабель силовой ВВГнг(А) 5х4,0ок (N,PE)-0,66 ГОСТ (Брэкс Брянск) | 541.45 | 370.32 | 0.31
П1060. Кабель силовой ВВГнг(А) 5х6,0ок (N,PE) - 0,66 ГОСТ Dн=15 мм, Р=0,48 кг/м (Электрокабель Кольчугино) | 0 | 496.38 | 0.48
П1063. Кабель силовой ВВГнг(А) 5х6,0ок (N,PE)-0,66 ГОСТ (Брэкс Брянск) | 822.92 | 542.4 | 0.41
П1064. Кабель силовой ВВГнг(А) 5х10,0ок (N,PE)-0,66 ГОСТ (Брэкс Брянск) | 257.5 | 849.6 | 0.64
П1067. Кабель силовой ВВГнг(А) 5х10,0ок (N,PE) - 0,66 ГОСТ (Электрокабель Кольчугино) | 0 | 915.48 | 0.74
П1070. Кабель силовой ВВГнг(А) 5х16,0мк (N,PE)-0,66 ГОСТ (Брэкс Брянск) | 245.25 | 1361.1 | 0.97
П1072. Кабель силовой ВВГнг(А) 5х16,0мк (N,PE) - 0,66 ГОСТ Dн=23мм, Р=1,16кг/м (Электрокабель Кольчугино) | 0 | 1307.88 | 1.16
П1076. Кабель силовой ВВГнг(А) 5х25,0мк (N,PE) - 0,66 ГОСТ Dн=28,0 мм, Р=1,806 кг/м (Электрокабель Кольчуг | 0 | 2088.78 | 1.81
П1080. Кабель силовой ВВГнг(А) 5х35,0мк (N,PE) - 0,66 ГОСТ Dн=30,6мм, Р=2,34кг/м (Электрокабель Кольчугино | 0 | 3138.54 | 2.33
П1084. Кабель силовой ВВГнг(А) 5х50,0мк (N,PE) - 0,66 ГОСТ (Электрокабель Кольчугино) | 0 | 3714.78 | 3.15
П1088. Кабель силовой ВВГнг(А) 5х70,0мс (N,PE) - 1 ГОСТ Dн=37,2мм, P=3,88кг/м (Электрокабель Кольчугино) | 0 | 5745 | 3.87
П1090. Кабель силовой ВВГнг(А) 5х95,0мс (N,PE) - 1 ГОСТ Dн=41,6 мм, Р=5,206 кг/м (Электрокабель Кольчугино | 0 | 7159.56 | 5.21
П1092. Кабель силовой ВВГнг(А) 5х120,0мс (N,PE) - 1 ГОСТ (Электрокабель Кольчугино) | 0 | 8610.12 | 8.08
П1105. Кабель силовой ВВГнг(А)-LS 1х10,0ок - 0,66 ГОСТ (Электрокабель Кольчугино) | 105.65 | 156.72 | 0.19
П1106. Кабель силовой ВВГнг(А)-LS 1х10,0ок - 0,66 ГОСТ малодымный (МКЗ) | 68.85 | 155.46 | 0.17
П1107. Кабель силовой ВВГнг(А)-LS 1х16,0мк - 0,66 ГОСТ Dн=10,3 мм, Р=0,253 кг/м (Электрокабель Кольчугино) | 9.55 | 259.68 | 0.28
П1108. Кабель силовой ВВГнг(А)-LS 1х16,0мк - 0,66 ГОСТ малодымный (МКЗ) | 194.85 | 297.24 | 0.25
П1109. Кабель силовой ВВГнг(А)-LS 1х25,0мк - 0,66 ГОСТ малодымный (МКЗ) | 92.85 | 477.36 | 0.35
П1110. Кабель силовой ВВГнг(А)-LS 1х35,0мк - 1 ГОСТ малодымный (МКЗ) | 140.85 | 631.2 | 0.45
П1111. Кабель силовой ВВГнг(А)-LS 1х35,0ок - 0,66 ГОСТ малодымный Dн=12,2 мм, Р=0,449 кг/м (Энергокабель Э | 0 | 588 | 0.41
П1112. Кабель силовой ВВГнг(А)-LS 1х50,0мк - 1 ГОСТ малодымный (МКЗ) | 642.85 | 925.74 | 0.59
П1113. Кабель силовой ВВГнг(А)-LS 1х50,0ок - 0,66 ГОСТ малодымный Dн=13,7 мм, Р=0,588 кг/м (Энергокабель Э | 0 | 840 | 0.56
П1114. Кабель силовой ВВГнг(А)-LS 1х70,0мк - 1 ГОСТ малодым. Dн=15,7мм,Р=0,787кг/м (Энергокабель Электро | 0 | 1157.82 | 0.81
П1115. Кабель силовой ВВГнг(А)-LS 1х70,0мк - 1 малодымный (МКЗ) | 234.85 | 1341.6 | 0.81
П1116. Кабель силовой ВВГнг(А)-LS 1х95,0мк - 1 ГОСТ малодымный Dн=17,7 мм, Р=1,058 кг/м (Энергокабель Элек | 0 | 1587.6 | 1.08
П1117. Кабель силовой ВВГнг(А)-LS 1х95,0мк - 1 ГОСТ малодымный (МКЗ) | 134.85 | 1733.34 | 1.06
П1118. Кабель силовой ВВГнг(А)-LS 1х120,0мк - 1 ГОСТ малодымный (МКЗ) | 161.85 | 2093.22 | 1.31
П1119. Кабель силовой ВВГнг(А)-LS 1х150,0мк - 1 ГОСТ малодымный Dн=21,9 мм, Р=1,608 кг/м (Энергокабель Эле | 0 | 2128.02 | 1.66
П1120. Кабель силовой ВВГнг(А)-LS 1х185,0мк - 1 ГОСТ мал.дым. Dн=24,7 мм, Р=2,011 кг/м (Энергокабель Элект | 0 | 2681.04 | 1.92
П1121. Кабель силовой ВВГнг(А)-LS 2х1,5ок (N) - 0,66 ГОСТ (Брэкс Брянск) | 3586.78 | 66.9 | 0.19
П1122. Кабель силовой ВВГ-Пнг(А)-LS 2х1,5ок (N) - 0,66 ГОСТ (Брэкс Брянск) | 2556.6 | 56.7 | 0.09
П1123. Кабель силовой ВВГ-Пнг(А)-LS 2х1,5ок (N)-0,66 ГОСТ малодым. (5,2х7,9)мм,Р=0,078кг/м (Энергокабель | 0 | 55.86 | 0.09
П1125. Кабель силовой ВВГ-Пнг(А)-LS 2х1,5ок (N) - 0,66 ГОСТ (Электрокабель Кольчугино) | 353.05 | 90.96 | 0.09
П1127. Кабель силовой ВВГ-Пнг(А)-LS 2х1,5ок (N) - 0,66 ГОСТ (Калужский кабельный завод) | 758.3 | 59.28 | 0.09
П1132. Кабель силовой ВВГ-Пнг(А)-LS 2x2,5ок (N) - 0,66 ГОСТ (Калужский кабельный завод) | 628.85 | 95.52 | 0.1
П1133. Кабель силовой ВВГнг(А)-LS 2x2,5ок (N) - 0,66 ГОСТ (Брэкс Брянск) | 410.85 | 102.3 | 0.23
П1134. Кабель силовой ВВГ-Пнг(А)-LS 2x2,5ок (N) - 0,66 ГОСТ (Брэкс Брянск) | 990.8 | 88.2 | 0.1
П1135. Кабель силовой ВВГ-Пнг(А)-LS 2х2,5ок (N)-0,66 ГОСТ малодымный (Энергокабель Электроугли) | 0.85 | 112.62 | 0.11
П1136. Кабель силовой ВВГнг(А)-LS 2х2,5ок (N) - 0,66 ГОСТ Dн=11,7мм, Р=0,231кг/м (Электрокабель Кольчугино | 0 | 99.9 | 0.23
П1138. Кабель силовой ВВГ-Пнг(А)-LS 2х2,5ок (N)-0,66 ГОСТ (5,8х8,9)мм,Р=0,11кг/м (Электрокабель Кольчугино | 0 | 91.92 | 0.11
П1146. Кабель силовой ВВГнг(А)-LS 2x4,0ок (N) - 0,66 ГОСТ (Брэкс Брянск) | 0 | 136.74 | 0.29
П1147. Кабель силовой ВВГ-Пнг(А)-LS 2x4,0ок (N) - 0,66 ГОСТ (Брэкс Брянск) | 318.75 | 141.9 | 0.14
П1148. Кабель силовой ВВГ-Пнг(А)-LS 2х4,0ок (N)-0,66 ГОСТ малодымный (6,3х10,0) мм, Р=0,141 кг/м (Энергока | 0 | 154.02 | 0.14
П1149. Кабель силовой ВВГнг(А)-LS 2х4,0ок (N) - 0,66 ГОСТ Dн=13,1мм, Р=0,302кг/м (Электрокабель Кольчугино | 0.45 | 157.98 | 0.3
П1152. Кабель силовой ВВГнг(А)-LS 2х6,0ок (N) - 0,66 ГОСТ (Брэкс Брянск) | 305 | 224.52 | 0.37
П1153. Кабель силовой ВВГ-Пнг(А)-LS 2х6,0ок (N)-0,66 ГОСТ (Брэкс Брянск) | 44.25 | 203.28 | 0.17
П1154. Кабель силовой ВВГ-Пнг(А)-LS 2х6,0ок (N)-0,66 ГОСТ (Калужский кабельный завод) | 205.35 | 203.46 | 0.17
П1158. Кабель силовой ВВГнг(А)-LS 2х6,0ок (N) - 0,66 ГОСТ Dн=14,1мм, Р=0,369кг/м (Электрокабель Кольчугино | 0 | 223.14 | 0.37
П1159. Кабель силовой ВВГ-Пнг(А)-LS 2х10,0ок (N) - 0,66 ГОСТ (8,0х13,4) мм, Р=0,283 кг/м (Брэкс Брянск) | 0 | 290.7 | 0.28
П1160. Кабель силовой ВВГнг(А)-LS 2х10,0ок (N) - 0,66 ГОСТ (Брэкс Брянск) | 0 | 315.18 | 0.38
П1161. Кабель силовой ВВГнг(А)-LS 2х10,0ок (N) - 0,66 ГОСТ (Электрокабель Кольчугино) | 166.95 | 493.98 | 0.38
П1162. Кабель силовой ВВГ-Пнг(А)-LS 2х10,0ок (N)-0,66 ГОСТ (Калужский кабельный завод) | 161.27 | 335.64 | 0.28
П1164. Кабель силовой ВВГнг(А)-LS 2x16,0ок (N) - 0,66 ГОСТ Dн=15,7 мм, P=0,541 кг/м (Брэкс Брянск) | 0 | 486.84 | 0.54
П1165. Кабель силовой ВВГ-Пнг(А)-LS 2x16,0мк (N) - 0,66 ГОСТ (9,1х15,4) мм, Р=0,408 кг/м (Брэкс Брянск) | 0 | 459.3 | 0.41
П1166. Кабель силовой ВВГнг(А)-LS 3х1,5ок (N,PE) - 0,66 ГОСТ (Брэкс Брянск) | 6313.85 | 91.8 | 0.11
П1167. Кабель силовой ВВГ-Пнг(А)-LS 3х1,5ок (N,PE) - 0,66 ГОСТ (Брэкс Брянск) | 9294.8 | 83.64 | 0.12
П1168. Кабель силовой ВВГнг(А)-LS 3х1,5ок (N,PE)-0,66 ГОСТ малодымный (Энергокабель Электроугли) | 550.26 | 118.26 | 0.11
П1169. Кабель силовой ВВГ-Пнг(А)-LS 3х1,5ок (N,PE)-0,66 ГОСТ малодымный (Энергокабель Электроугли) | 396.35 | 109.8 | 0.12
П1170. Кабель силовой ВВГнг(А)-LS 3х1,5ок (N,PE) - 0,66 ГОСТ (Электрокабель Кольчугино) | 898 | 131.34 | 0.22
П1172. Кабель силовой ВВГ-Пнг(А)-LS 3х1,5ок (N,PE) - 0,66 ГОСТ (Электрокабель Кольчугино) | 2828.65 | 121.74 | 0.1
П1174. Кабель силовой ВВГнг(А)-LS 3х1,5ок (N,PE)-0,66 ГОСТ (Калужский кабельный завод) | 5058.55 | 103.08 | 0.22
П1179. Кабель силовой ВВГ-Пнг(А)-LS 3х1,5ок (N,PE) - 0,66 ГОСТ (Калужский кабельный завод) | 4862.05 | 91.8 | 0.12
П1180. Кабель силовой ВВГнг(А)-LS 3х2,5ок (N,PE) - 0,66 ГОСТ (Брэкс Брянск) | 6324 | 144.3 | 0.17
П1181. Кабель силовой ВВГ-Пнг(А)-LS 3х2,5ок (N,PE) - 0,66 ГОСТ (Брэкс Брянск) | 11338.49 | 131.7 | 0.16
П1182. Кабель силовой ВВГнг(А)-LS 3х2,5ок (N,PE)-0,66 ГОСТ малодымный (Энергокабель Электроугли) | 653.45 | 176.34 | 0.16
П1183. Кабель силовой ВВГ-Пнг(А)-LS 3х2,5ок (N,PE)-0,66 ГОСТ малодымный (Энергокабель Электроугли) | 42.25 | 161.64 | 0.16
П1184. Кабель силовой ВВГнг(А)-LS 3х2,5ок (N,PE) - 0,66 ГОСТ (Электрокабель Кольчугино) | 2749.05 | 189.66 | 0.26
П1186. Кабель силовой ВВГ-Пнг(А)-LS 3х2,5ок (N,PE) - 0,66 ГОСТ (Электрокабель Кольчугино) | 1940.53 | 183.84 | 0.14
П1195. Кабель силовой ВВГнг(А)-LS 3х2,5ок (N,PE) - 0,66 ГОСТ (Калужский кабельный завод) | 5829.7 | 151.74 | 0.16
П1196. Кабель силовой ВВГ-Пнг(А)-LS 3х2,5ок (N,PE)-0,66 ГОСТ (Калужский кабельный завод) | 4298.88 | 141.36 | 0.16
П1200. Кабель силовой ВВГнг(А)-LS 3х4,0ок (N,PE) - 0,66 ГОСТ (Брэкс Брянск) | 1032.4 | 222.3 | 0.33
П1201. Кабель силовой ВВГ-Пнг(А)-LS 3х4,0ок (N,PE) - 0,66 ГОСТ (Брэкс Брянск) | 572.35 | 213.06 | 0.2
П1202. Кабель силовой ВВГ-Пнг(А)-LS 3х4,0ок (N,PE) - 0,66 ГОСТ (Калужский кабельный завод) | 823.7 | 212.4 | 0.2
П1203. Кабель силовой ВВГ-Пнг(А)-LS 3х4,0ок (N,PE)-0,66 ГОСТ малодымный (Энергокабель Электроугли) | 47.75 | 251.34 | 0.22
П1204. Кабель силовой ВВГнг(А)-LS 3х4,0ок (N,PE) - 0,66 ГОСТ (Электрокабель Кольчугино) | 153.75 | 312.42 | 0.35
П1205. Кабель силовой ВВГнг(А)-LS 3х4,0ок (N,PE) - 0,66 ГОСТ (Калужский кабельный завод) | 950.6 | 233.16 | 0.23
П1206. Кабель силовой ВВГ-Пнг(А)-LS 3х4,0ок (N,PE) - 0,66 ГОСТ (6,5х14,0) мм, Р=0,224 кг/м (Электрокабель | 0 | 234.48 | 0.2
П1212. Кабель силовой ВВГ-Пнг(А)-LS 3х6,0ок (N,PE) - 0,66 ГОСТ (Калужский кабельный завод) | 401.4 | 306.72 | 0.4
П1213. Кабель силовой ВВГнг(А)-LS 3х6,0ок (N,PE) - 0,66 ГОСТ (Брэкс Брянск) | 395.54 | 325.38 | 0.42
П1214. Кабель силовой ВВГ-Пнг(А)-LS 3х6,0ок (N,PE) - 0,66 ГОСТ (Брэкс Брянск) | 283.15 | 298.08 | 0.4
П1215. Кабель силовой ВВГнг(А)-LS 3х6,0ок (N,PE)-0,66 ГОСТ малодымный Dн=14,4 мм, Р=0,418 кг/м (Энерго | 0 | 364.8 | 0.43
П1216. Кабель силовой ВВГнг(А)-LS 3х6,0ок (N,PE) - 0,66 ГОСТ (Калужский кабельный завод) | 866.3 | 332.76 | 0.31
П1217. Кабель силовой ВВГнг(А)-LS 3х6,0ок (N,PE) - 0,66 ГОСТ (Электрокабель Кольчугино) | 366.5 | 436.68 | 0.43
П1219. Кабель силовой ВВГ-Пнг(А)-LS 3х6,0ок (N,PE) - 0,66 ГОСТ (Электрокабель Кольчугино) | 0 | 336.42 | 0.3
П1220. Кабель силовой ВВГ-Пнг(А)-LS 3х10,0ок (N,PE) - 0,66 ГОСТ (Калужский кабельный завод) | 124.25 | 480.66 | 0.41
П1221. Кабель силовой ВВГ-Пнг(А)-LS 3х10,0ок (N,PE) - 0,66 ГОСТ (8,0х18,8) мм, Р=0,413 кг/м (Брэкс Брянск) | 0 | 434.34 | 0.41
П1222. Кабель силовой ВВГнг(А)-LS 3х10,0ок (N,PE) - 0,66 ГОСТ (Брэкс Брянск) | 303.4 | 533.76 | 0.62
П1224. Кабель силовой ВВГнг(А)-LS 3х10,0ок (N,PE)-0,66 ГОСТ малодымный (Энергокабель Электроугли) | 100.05 | 641.52 | 0.64
П1226. Кабель силовой ВВГнг(А)-LS 3х10,0 (N,PE) - 0,66 ГОСТ (Электрокабель Кольчугино) | 4 | 689.16 | 0.64
П1229. Кабель силовой ВВГнг(А)-LS 3х16,0мк (N,PE) - 0,66 ГОСТ (Брэкс Брянск) | 43 | 815.22 | 0.68
П1230. Кабель силовой ВВГнг(А)-LS 3х16,0мк (N,PE) - 0,66 ГОСТ Dн=20,8 мм, Р=0,945 кг/м (Электрокабель Коль | 0 | 916.2 | 0.94
П1231. Кабель силовой ВВГнг(А)-LS 4x1,5ок - 0,66 ГОСТ (Калужский кабельный завод) | 668.05 | 131.52 | 0.15
П1232. Кабель силовой ВВГнг(А)-LS 4x1,5ок (N) - 0,66 ГОСТ (Брэкс Брянск) | 1150.85 | 118.02 | 0.23
П1233. Кабель силовой ВВГнг(А)-LS 4х1,5ок (N)-0,66 ГОСТ малодым. Dн=11,6 мм, Р=0,230 кг/м (Энергокабель Эл | 0 | 127.62 | 0.25
П1234. Кабель силовой ВВГнг(А)-LS 4х1,5ок (N) - 0,66 ГОСТ (Электрокабель Кольчугино) | 380.9 | 183.36 | 0.25
П1240. Кабель силовой ВВГнг(А)-LS 4x2,5ок (N) - 0,66 ГОСТ (Брэкс Брянск) | 347.45 | 186.12 | 0.21
П1241. Кабель силовой ВВГнг(А)-LS 4х2,5ок (N)-0,66 ГОСТ малодымный Dн=12,5 мм, Р=0,287 кг/м(Энергокабель Э | 4.85 | 220.8 | 0.31
П1242. Кабель силовой ВВГнг(А)-LS 4х2,5ок (N) - 0,66 ГОСТ (Электрокабель Кольчугино) | 105.2 | 234 | 0.31
П1244. Кабель силовой ВВГнг(А)-LS 4x2,5ок - 0,66 ГОСТ (Калужский кабельный завод) | 464.05 | 188.64 | 0.31
П1248. Кабель силовой ВВГнг(А)-LS 4х4,0ок (N) - 0,66 ГОСТ (Брэкс Брянск) | 507 | 287.58 | 0.4
П1249. Кабель силовой ВВГнг(А)-LS 4х4,0ок - 0,66 ГОСТ (Калужский кабельный завод) | 483.85 | 291.18 | 0.28
П1254. Кабель силовой ВВГнг(А)-LS 4x6,0ок - 0,66 ГОСТ (Калужский кабельный завод) | 385.8 | 434.7 | 0.38
П1255. Кабель силовой ВВГнг(А)-LS 4x6,0ок (N) - 0,66 ГОСТ (Брэкс Брянск) | 148.75 | 417.54 | 0.5
П1256. Кабель силовой ВВГнг(А)-LS 4х6,0ок (N)-0,66 ГОСТ малодымный Dн=15,5 мм, Р=0,4986 кг/м (Энергокабель | 0 | 434.04 | 0.52
П1257. Кабель силовой ВВГнг(А)-LS 4х6,0ок (N) - 0,66 ГОСТ (Электрокабель Кольчугино) | 175.2 | 537.42 | 0.52
П1262. Кабель силовой ВВГнг(А)-LS 4х10,0ок (N) - 0,66 ГОСТ (Брэкс Брянск) | 232.85 | 680.94 | 0.76
П1263. Кабель силовой ВВГнг(А)-LS 4х10,0ок (N)-0,66 ГОСТ малод. Dн=18,6 мм, Р=0,760 кг/м(Энергокабель Элек | 0 | 816 | 0.77
П1264. Кабель силовой ВВГнг(А)-LS 4х10,0ок (N) - 0,66 ГОСТ Dн=18,7 мм, Р=0,770 кг/м (Электрокабель Кольчуг | 0 | 679.68 | 0.8
П1266. Кабель силовой ВВГнг(А)-LS 4х10,0ок - 0,66 ГОСТ (Калужский кабельный завод) | 243.1 | 732.96 | 0.59
П1267. Кабель силовой ВВГнг(А)-LS 4x16,0мк (N) - 0,66 ГОСТ (Брэкс Брянск) | 294.35 | 1101.9 | 0.89
П1268. Кабель силовой ВВГнг(А)-LS 4х16,0ок - 0,66 ГОСТ (Калужский кабельный завод) | 136.65 | 1083.48 | 0.89
П1269. Кабель силовой ВВГнг(А)-LS 4х16,0ок (N)-0,66 ГОСТ малодымный Dн=20,8 мм, Р=1,038 кг/м (Энергокабель | 0 | 1078.02 | 1.15
П1270. Кабель силовой ВВГнг(А)-LS 4х16,0мк (N) - 0,66 ГОСТ Dн=22,6 мм, Р=1,15 кг/м (Электрокабель Кольчуги | 0 | 1049.94 | 1.15
П1273. Кабель силовой ВВГнг(А)-LS 4х25,0мк - 0,66 ГОСТ (Калужский кабельный завод) | 280.85 | 1743.78 | 1.55
П1274. Кабель силовой ВВГнг(А)-LS 4х25,0ок (N)-0,66 ГОСТ малодымный (Энергокабель Электроугли) | 5 | 2023.68 | 1.49
П1275. Кабель силовой ВВГнг(А)-LS 4х25,0мк (N) - 0,66 ГОСТ Dн=25,6 мм, Р=1,635 кг/м (Электрокабель Кольчуг | 0 | 1682.88 | 1.64
П1278. Кабель силовой ВВГнг(А)-LS 4х35,0мк - 0,66 ГОСТ (Калужский кабельный завод) | 257.1 | 2409.42 | 1.99
П1279. Кабель силовой ВВГнг(А)-LS 4х35,0ок (N)-0,66 ГОСТ Dн=27,3 мм, Р=1,988 кг/м (Энергокабель Электроугл | 6.25 | 2565 | 2.09
П1280. Кабель силовой ВВГнг(А)-LS 4х35,0мк (N) - 0,66 ГОСТ Dн=28,0 мм, Р=2,09 кг/м (Электрокабель Кольчу | 0 | 2346.96 | 2.09
П1283. Кабель силовой ВВГнг(А)-LS 4х50,0ок (N)-0,66 ГОСТ Dн=30,8 мм, Р=2,602 кг/м (Энергокабель Электроу | 2.35 | 3480 | 2.77
П1284. Кабель силовой ВВГнг(А)-LS 4х50,0мк (N) - 0,66 ГОСТ Dн=32,0 мм, Р=2,77 кг/м (Электрокабель Кольчу | 0 | 2897.7 | 2.77
П1285. Кабель силовой ВВГнг(А)-LS 4х50,0мк (N)-1 ГОСТ (МКЗ) | 148.85 | 3453.48 | 2.77
П1287. Кабель силовой ВВГнг(А)-LS 4х70,0мс (N) - 1 ГОСТ малодымный Dн=35,2 мм, Р=3,505 кг/м (Энергокабель | 0 | 4359.6 | 3.59
П1300. Кабель силовой ВВГнг(А)-LS 5x1,5ок (N,PE) - 0,66 ГОСТ (Брэкс Брянск) | 988.3 | 144.6 | 0.18
П1301. Кабель силовой ВВГнг(А)-LS 5х1,5ок (N,PE)-0,66 ГОСТ малодымный Dн=12,4 мм, Р=0,267 кг/м (Энергокаб | 0 | 151.2 | 0.28
П1302. Кабель силовой ВВГнг(А)-LS 5х1,5ок (N,PE) - 0,66 ГОСТ (Электрокабель Кольчугино) | 151.45 | 225.84 | 0.28
П1303. Кабель силовой ВВГнг(А)-LS 5x1,5ок (N,PE) - 0,66 ГОСТ (Калужский кабельный завод) | 552.65 | 162.24 | 0.18
П1308. Кабель силовой ВВГнг(А)-LS 5x2,5ок (N,PE) - 0,66 ГОСТ (Брэкс Брянск) | 841.65 | 230.64 | 0.34
П1309. Кабель силовой ВВГнг(А)-LS 5х2,5ок (N,PE)-0,66 ГОСТ малодымный (Энергокабель Электроугли) | 98.85 | 278.94 | 0.36
П1310. Кабель силовой ВВГнг(А)-LS 5х2,5ок (N,PE) - 0,66 ГОСТ (Электрокабель Кольчугино) | 286.05 | 343.14 | 0.36
П1311. Кабель силовой ВВГнг(А)-LS 5x2,5ок (N,PE) - 0,66 ГОСТ (Калужский кабельный завод) | 1136.25 | 235.44 | 0.23
П1315. Кабель силовой ВВГнг(А)-LS 5х4,0ок (N,PE) - 0,66 ГОСТ (Калужский кабельный завод) | 1084.5 | 387.78 | 0.34
П1316. Кабель силовой ВВГнг(А)-LS 5х4,0ок (N,PE) - 0,66 ГОСТ (Брэкс Брянск) | 1069.14 | 359.52 | 0.48
П1317. Кабель силовой ВВГнг(А)-LS 5х4,0ок (N,PE)-0,66 ГОСТ малодымный Dн=15,4 мм, Р=0,470 кг/м (Энергокабе | 0 | 375.24 | 0.48
П1318. Кабель силовой ВВГнг(А)-LS 5х4,0ок (N,PE) - 0,66 ГОСТ Dн=15,7 мм, Р=0,480 кг/м (Электрокабель Кольч | 0 | 368.34 | 0.48
П1324. Кабель силовой ВВГнг(А)-LS 5x6,0ок (N,PE) - 0,66 ГОСТ (Брэкс Брянск) | 857.55 | 529.8 | 0.61
П1325. Кабель силовой ВВГнг(А)-LS 5х6,0ок (N,PE)-0,66 ГОСТ малодымный (Энергокабель Электроугли) | 357.15 | 636 | 0.61
П1326. Кабель силовой ВВГнг(А)-LS 5х6,0ок (N,PE) - 0,66 ГОСТ (Электрокабель Кольчугино) | 631.35 | 701.34 | 0.69
П1329. Кабель силовой ВВГнг(А)-LS 5x6,0ок (N,PE) - 0,66 ГОСТ (Калужский кабельный завод) | 964.75 | 538.2 | 0.61
П1331. Кабель силовой ВВГнг(А)-LS 5x10,0ок (N,PE) - 0,66 ГОСТ (Брэкс Брянск) | 446.4 | 868.08 | 0.91
П1332. Кабель силовой ВВГнг(А)-LS 5х10,0ок (N,PE)-0,66 ГОСТ малодым. Dн=20,2 мм, Р=0,908 кг/м (Энергокабел | 0 | 897.42 | 0.71
П1333. Кабель силовой ВВГнг(А)-LS 5х10,0ок (N,PE) - 0,66 ГОСТ (Электрокабель Кольчугино) | 36 | 1088.76 | 0.92
П1334. Кабель силовой ВВГнг(А)-LS 5х10,0ок (N,PE)-0,66 ГОСТ (Калужский кабельный завод) | 891.6 | 868.44 | 0.92
П1338. Кабель силовой ВВГнг(А)-LS 5х16,0мк (N,PE) - 0,66 ГОСТ (Брэкс Брянск) | 218.25 | 1357.32 | 1.08
П1339. Кабель силовой ВВГнг(А)-LS 5х16,0ок (N,PE) - 0,66 ГОСТ (Калужский кабельный завод) | 251.25 | 1457.16 | 1.08
П1340. Кабель силовой ВВГнг(А)-LS 5х16,0ок (N,PE)-0,66 ГОСТ малодымный Dн=22,6 мм, Р=1,249 кг/ (Энергокабе | 0 | 1355.22 | 1.4
П1341. Кабель силовой ВВГнг(А)-LS 5х16,0мк (N,PE) - 0,66 ГОСТ Dн=24,9 мм, Р=1,400 кг/м (Электрокабель Коль | 0 | 1498.32 | 1.45
П1346. Кабель силовой ВВГнг(А)-LS 5х25,0мк (N,PE) - 0,66 ГОСТ (Калужский кабельный завод) | 199.45 | 2199.54 | 1.88
П1347. Кабель силовой ВВГнг(А)-LS 5х25,0ок (N,PE)-0,66 ГОСТ малодымный (Энергокабель Электроугли) | 1.55 | 2509.44 | 1.97
П1348. Кабель силовой ВВГнг(А)-LS 5х25,0мк (N,PE) - 0,66 ГОСТ Dн=27,9 мм, Р=1,97 кг/м (Электрокабель Кольч | 0 | 1955.94 | 1.96
П1354. Кабель силовой ВВГнг(А)-LS 5х35,0мк (N,PE) - 0,66 ГОСТ (Калужский кабельный завод) | 390 | 3147.66 | 2.42
П1355. Кабель силовой ВВГнг(А)-LS 5х35,0ок (N,PE)-0,66 ГОСТ малодымный (Энергокабель Электроугли) | 0 | 3402.24 | 2.52
П1356. Кабель силовой ВВГнг(А)-LS 5х35,0мк (N,PE) - 0,66 ГОСТ Dн=30,6 мм, Р=2,515 кг/м (Электрокабель Коль | 0 | 3233.1 | 2.52
П1358. Кабель силовой ВВГнг(А)-LS 5х50,0ок (N,PE)-0,66 ГОСТ мал.дым. Dн=33,4 мм, Р=3,154 кг/м (Энергокабел | 0 | 3829.02 | 3.4
П1359. Кабель силовой ВВГнг(А)-LS 5х50,0мк (N,PE) - 0,66 ГОСТ Dн=35,5 мм, Р=3,40 кг/м (Электрокабель Кольч | 0.35 | 3969 | 3.39
П1360. Кабель силовой ВВГнг(А)-LS 5х50,0мк (N,PE)-1 ГОСТ (МКЗ) | 133.85 | 4197.3 | 3.4
П1361. Кабель силовой ВВГнг(А)-LS 5х70,0мс (N,PE) - 1 ГОСТ малодым. Dн=38,9мм,Р=4,311кг/м (Энергокабель | 0 | 5488.02 | 3.86
П1362. Кабель силовой ВВГнг(А)-LS 5х70,0мс (N,PE) - 1 ГОСТ Dн=39,6 мм, Р=4,44 кг/м (Электрокабель Кольчуги | 0 | 5331.3 | 4.43
П1363. Кабель силовой ВВГнг(А)-LS 5х70,0мк (N,PE)-1 ГОСТ (МКЗ) | 0 | 6268.26 | 4.31
П1365. Кабель силовой ВВГнг(А)-LS 5х95,0мс (N,PE) - 1 ГОСТ Dн=44,8 мм, Р=5,98 кг/м (Электрокабель Кольчу | 0 | 8466.42 | 5.98
П1366. Кабель силовой ВВГнг(А)-LS 5х95,0мк (N,PE)-1 ГОСТ (МКЗ) | 37.85 | 7948.8 | 5.98
П1401. Кабель ВВГ-Пнг(А)-LSLTx 3х1,5ок (N,PE)-0,66 ГОСТ малодым.низкотокс.(Калужский кабельный завод | 452.05 | 89.88 | 0.12
П1402. Кабель ВВГ-Пнг(А)-LSLTx 3х2,5ок (N,PE)-0,66 ГОСТ малодым.низкотокс.(Калужский кабельный завод | 249.25 | 139.14 | 0.16
П1403. Кабель ВВГ-Пнг(А)-LSLTx 3х4,0ок (N,PE)-0,66 ГОСТ малодым.низкотокс.(Калужский кабельный завод | 266.85 | 215.04 | 0.22
П1404. Кабель ВВГнг(А)-LSLTx 3х1,5ок (N,PE)-0,66 ГОСТ малодым.низкотокс.(Калужский кабельный завод) | 1072.55 | 94.92 | 0.12
П1405. Кабель ВВГнг(А)-LSLTx 3х2,5ок (N,PE)-0,66 ГОСТ малодым.низкотокс.(Калужский кабельный завод) | 1149.6 | 147.6 | 0.16
П1406. Кабель ВВГ-Пнг(А)-LSLTx 3х6,0ок (N,PE)-0,66 ГОСТ малодым.низкотокс.(Калужский кабельный завод) | 145.85 | 312.12 | 0.4
П1407. Кабель силовой ВВГнг(А)-FRLS 2х1,5ок (N)-1 ГОСТ малодым.огнест. (Брэкс Брянск) | 248.35 | 97.32 | 0.25
П1410. Кабель силовой ВВГнг(А)-FRLS 2х1,5ок (N)-1 ГОСТ малодым.огнест. Dн=14,1мм, Р=0,30кг/м (Электрокабль | 0 | 120.54 | 0.21
П1415. Кабель силовой ВВГнг(А)-FRLS 2х2,5ок (N)-1 ГОСТ малодым.огнест. (Электрокабель Кольчугино) | 0 | 159.66 | 0.26
П1419. Кабель ВВГнг(А)-FRLS 3х1,5ок (N,PE)-0,66 ГОСТ малодым.огнест. (Калужский кабельный завод) | 1260.4 | 113.34 | 0.2
П1420. Кабель ВВГнг(А)-FRLS 3х2,5ок (N,PE)-0,66 ГОСТ малодым.огнест. (Калужский кабельный завод) | 211.8 | 163.56 | 0.25
П1425. Кабель ВВГнг(А)-LSLTx 3х1,5ок (N,PE)-0,66 ГОСТ малодымный, низкотоксичный (Энергокабель Электроугли | 11.1 | 133.98 | 0.12
П1426. Кабель ВВГнг(А)-FRLSLTx 3х1,5ок (N,PE)-0,66 ГОСТ малодым,огнест.,низкотокс. .(Калужский кабел | 462.85 | 115.08 | 0.22
П1427. Кабель силовой ВВГнг(А)-FRLS 3х1,5ок (N,PE)-1 ГОСТ малодым.огнест. (Брэкс Брянск) | 125.25 | 128.46 | 0.2
П1430. Кабель силовой ВВГнг(А)-FRLS 3х1,5ок (N,PE)-1 ГОСТ малодым.огнест. (Электрокабель Кольчугино) | 238.95 | 208.32 | 0.24
П1431. Кабель ВВГнг(А)-LSLTx 3х2,5ок (N,PE)-0,66 ГОСТ малод, низкотокс. Dн=10,6 мм, Р=0,157 кг/м (Энергока | 0 | 174.96 | 0.16
П1432. Кабель силовой ВВГнг(А)-FRLS 3х2,5ок (N,PE)-1 ГОСТ малодым.огнест. (Брэкс Брянск) | 277.35 | 187.5 | 0.25
П1434. Кабель ВВГнг(А)-FRLSLTx 3х2,5ок (N,PE)-0,66 ГОСТ малодым,огнест,низкотокс(Калужский кабельный завод | 689.85 | 165.54 | 0.27
П1435. Кабель силовой ВВГнг(А)-FRLS 3х2,5ок (N,PE)-1 ГОСТ малодым.огнест. (Электрокабель Кольчугино) | 0.35 | 253.26 | 0.29
П1437. Кабель силовой ВВГнг(А)-FRLS 3х4,0ок (N,PE)-1 ГОСТ малодым.огнест. (Брэкс Брянск) | 155.35 | 302.1 | 0.33
П1438. Кабель ВВГнг(А)-FRLS 3х4,0ок (N,PE)-0,66 ГОСТ малодым.огнест. (Калужский кабельный завод) | 321.85 | 241.68 | 0.33
П1439. Кабель ВВГнг(А)-LSLTx 3х4,0ок (N,PE)-0,66 ГОСТ малодым.низкотокс.(Калужский кабельный заво | 278.85 | 226.2 | 0.23
П1441. Кабель ВВГнг(А)-FRLS 3х6,0ок (N,PE)-0,66 ГОСТ малодым.огнест. (Калужский кабельный завод) | 157 | 350.52 | 0.6
П1447. Кабель силовой ВВГнг(А)-FRLS 4х1,5ок (N)-1 ГОСТ малодым.огнест. Dн=13мм, Р=0,235кг/м (Брэкс Брянск) | 0 | 150.84 | 0.23
П1449. Кабель ВВГнг(А)-FRLS 4х1,5ок (N)-0,66 ГОСТ малодым.огнест. (Калужский кабельный завод) | 500.05 | 140.64 | 0.23
П1450. Кабель силовой ВВГнг(А)-FRLS 4х1,5ок (N)-1 ГОСТ малодым.огнест. (Электрокабель Кольчугино) | 0 | 197.52 | 0.29
П1451. Кабель ВВГнг(А)-FRLS 4х2,5ок (N)-0,66 ГОСТ малодым.огнест. (Калужский кабельный завод) | 238.75 | 206.4 | 0.3
П1452. Кабель силовой ВВГнг(А)-FRLS 4х2,5ок (N)-1 ГОСТ малодым.огнест. Dн=14мм, Р=0,296кг/м (Брэкс Брянск) | 33.75 | 221.16 | 0.3
П1455. Кабель силовой ВВГнг(А)-FRLS 4х2,5ок (N)-1 ГОСТ малодым.огнест. (Электрокабель Кольчугино) | 0 | 270.48 | 0.35
П1456. Кабель ВВГнг(А)-FRLS 4х4,0ок (N)-0,66 ГОСТ малодым.огнест. (Калужский кабельный завод) | 216.85 | 311.7 | 0.6
П1457. Кабель силовой ВВГнг(А)-FRLS 4х4,0ок (N)-1 ГОСТ малодым.огнест. (Брэкс Брянск) | 10.75 | 388.08 | 0.6
П1460. Кабель силовой ВВГнг(А)-FRLS 4х4,0ок (N)-1 ГОСТ малодым.огнест. (Электрокабель Кольчугино) | 0 | 394.8 | 0.48
П1463. Кабель силовой ВВГнг(А)-FRLS 4х6,0ок (N)-1 ГОСТ малодым.огнест. Dн=20,1 мм,Р=0,505 кг/м(Брэкс Брян | 0 | 476.82 | 0.51
П1465. Кабель силовой ВВГнг(А)-FRLS 4х6,0ок (N)-1 ГОСТ малодым.огнест. (Электрокабель Кольчугино) | 0 | 538.02 | 0.59
П1466. Кабель ВВГнг(А)-FRLS 5х1,5ок (N,PE)-0,66 ГОСТ малодым.огнест. (Калужский кабельный завод) | 233.85 | 174.12 | 0.28
П1467. Кабель силовой ВВГнг(А)-FRLS 5х1,5ок (N,PE)-1 ГОСТ малодым.огнест. Dн=13,8 мм, Р=0,280 кг/м (Брэкс) | 0 | 183.6 | 0.28
П1470. Кабель силовой ВВГнг(А)-FRLS 5х1,5ок (N,PE)-1 ГОСТ малодым.огнест. Dн=17,2мм, Р=0,45кг/м (Электрока | 0 | 240.36 | 0.34
П1471. Кабель ВВГнг(А)-FRLS 5х2,5ок (N,PE)-0,66 ГОСТ малодым.огнест. (Калужский кабельный завод) | 299 | 268.92 | 0.35
П1472. Кабель силовой ВВГнг(А)-FRLS 5х2,5ок (N,PE)-1 ГОСТ малодым.огнест. (Брэкс Брянск) | 0.55 | 271.26 | 0.35
П1475. Кабель силовой ВВГнг(А)-FRLS 5х2,5ок (N,PE)-1 ГОСТ малодым.огнест. Dн=18мм, Р=0,53кг/м (Электрокабе | 0.55 | 336.9 | 0.42
П1477. Кабель силовой ВВГнг(А)-FRLS 5х4,0ок (N,PE)-1 ГОСТ малодым.огнест. Dн=16,7 мм, Р=0,486 кг/м (Брэкс | 0 | 417.36 | 0.49
П1478. Кабель ВВГнг(А)-LSLTx 5х1,5ок (N,PE)-0,66 ГОСТ малодым.низкотокс.(Калужский кабельный завод) | 253.55 | 149.52 | 0.27
П1479. Кабель ВВГнг(А)-LSLTx 5х2,5ок (N,PE)-0,66 ГОСТ малодым.низкотокс.(Калужский кабельный завод) | 562.3 | 242.88 | 0.34
П1480. Кабель силовой ВВГнг(А)-FRLS 5х4,0ок (N,PE)-1 ГОСТ малодым.огнест. (Электрокабель Кольчугино) | 0 | 590.82 | 0.6
П1482. Кабель силовой ВВГнг(А)-FRLS 5х6,0ок (N,PE)-1 ГОСТ малодым.огнест. (Брэкс Брянск) | 1.4 | 589.98 | 0.73
П1483. Кабель ВВГнг(А)-FRLS 5х4,0ок (N,PE)-0,66 ГОСТ малодым.огнест. (Калужский кабельный завод) | 256.35 | 400.92 | 0.49
П1484. Кабель ВВГнг(А)-FRLS 5х6,0ок (N,PE)-0,66 ГОСТ малодым.огнест. (Калужский кабельный завод) | 295.4 | 550.26 | 0.73
П1485. Кабель силовой ВВГнг(А)-FRLS 5х6,0ок (N,PE)-1 ГОСТ малодым.огнест. (Электрокабель Кольчугино) | 0 | 663.66 | 0.74
П1486. Кабель ВВГнг(А)-LSLTx 5х4,0ок (N,PE)-0,66 ГОСТ малодым.низкотокс.(Калужский кабельный завод) | 242.35 | 361.56 | 0.47
П1487. Кабель ВВГнг(А)-LSLTx 5х6,0ок (N,PE)-0,66 ГОСТ малодым.низкотокс.(Калужский кабельный завод) | 239.95 | 523.26 | 0.61
П1488. Кабель ВВГнг(А)-LSLTx 5х10,0ок (N,PE)-0,66 ГОСТ малодым.низкотокс.(Калужский кабельный завод) | 212.85 | 861.36 | 0.81
П1489. Кабель ВВГнг(А)-FRLS 5х10,0ок (N,PE)-0,66 ГОСТ малодым.огнест. (Калужский кабельный завод) | 87.85 | 953.16 | 0.91
П1490. Кабель ВВГнг(А)-LSLTx 5х35,0мк (N,PE)-1 ГОСТ малодым.низкотокс.(Калужский кабельный завод | 0 | 3331.2 | 2.56
П1512. Провод ПуВВ 2х1,5 кв.мм белый ГОСТ 4,2х6,8мм, P=0,057кг/м (Брэкс Брянск) | 0.9 | 47.4 | 0.06
П1515. Провод ПуВВ 3х1,5 кв.мм белый ГОСТ 4,2х9,4мм, P=0,083кг/м (Брэкс Брянск) | 0 | 81.3 | 0.08
П1519. Провод ПуГВВ 2х1,5 кв.мм белый ГОСТ (Брэкс Брянск) | 3025.25 | 55.62 | 0.06
П1520. Провод ПуГВВ 2х2,5 кв.мм белый ГОСТ (Брэкс Брянск) | 1084.8 | 89.82 | 0.08
П1523. Провод ПуГВВ 3х1,5 кв.мм белый ГОСТ (Брэкс Брянск) | 1026.8 | 83.04 | 0.09
П1524. Провод ПуГВВ 3х2,5 кв.мм белый ГОСТ (Брэкс Брянск) | 1052.15 | 135.9 | 0.12
П1526. Провод ПБВВ (ПБПП) 2х1,5 кв.мм белый ГОСТ (Калужский кабельный завод) | 966.35 | 56.7 | 0.06
П1527. Провод ПБВВ (ПБПП) 2х2,5 кв.мм белый ГОСТ (Калужский кабельный завод) | 308.5 | 83.04 | 0.08
П1530. Провод ПБВВ (ПБПП) 3х2,5 кв.мм белый ГОСТ (Калужский кабельный завод) | 748.7 | 124.26 | 0.12
П1532. Провод ПБГВВ (ПБППГ) 2х1,5 кв.мм белый ГОСТ (Калужский кабельный завод) | 886.65 | 54.54 | 0.06
П1533. Провод ПБГВВ (ПБППГ) 2х2,5 кв.мм белый ГОСТ (Калужский кабельный завод) | 536.05 | 87.96 | 0.08
П1535. Провод ПБГВВ (ПБППГ) 3х1,5 кв.мм белый ГОСТ (Калужский кабельный завод) | 366.35 | 81.24 | 0.09
П1536. Провод ПБГВВ (ПБППГ) 3х2,5 кв.мм белый ГОСТ (Калужский кабельный завод) | 509.95 | 131.16 | 0.12
П1537. Провод ПБГВВ (ПБППГ) 3х4,0 кв.мм белый ГОСТ 5,6х13,5мм, P=0,18кг/м (Калужский кабельный завод) | 0 | 158.52 | 0.18
П1550. Шнур ШРО 2х0,75 кв.мм для бытовых электроприборов (утюгов) ГОСТ (Рыбинсккабель) | 481.15 | 93 | 0.06
П1551. Шнур ШРО 3х0,75 кв.мм для бытовых электроприборов (утюгов) ГОСТ (Рыбинсккабель) | 486.65 | 128.76 | 0.08
П1600. Кабель МКШ 2х0,35 кв.мм ГОСТ (Брэкс Брянск) | 1671.85 | 21.72 | 0.03
П1601. Кабель МКШ 2х0,35 кв.мм ГОСТ (Подольсккабель) | 489.85 | 80.58 | 0.03
П1602. Кабель МКШ 3х0,35 кв.мм ГОСТ (Подольсккабель) | 783.35 | 90.84 | 0.04
П1603. Кабель МКШ 5х0,35 кв.мм ГОСТ (Подольсккабель) | 54.28 | 104.58 | 0.06
П1604. Кабель МКШ 7х0,35 кв.мм ГОСТ (Подольсккабель) | 26.35 | 146.52 | 0.07
П1605. Кабель МКШ 10х0,35 кв.мм ГОСТ Dн=9,6 мм, Р=0,109 кг/м (Подольсккабель) | 5.85 | 181.86 | 0.11
П1606. Кабель МКШ 14х0,35 кв.мм ГОСТ, Dн=10,3 мм, Р=0,139 кг/м (Подольсккабель) | 0 | 218.64 | 0.14
П1607. Кабель МКШ 3х0,35 кв.мм ГОСТ (Брэкс Брянск) | 2750.1 | 30.12 | 0.04
П1608. Кабель МКШ 5х0,35 кв.мм ГОСТ (Брэкс Брянск) | 528.3 | 47.16 | 0.06
П1609. Кабель МКШ 7х0,35 кв.мм ГОСТ (Брэкс Брянск) | 401.15 | 63.6 | 0.07
П1610. Кабель МКШ 10х0,35 кв.мм ГОСТ (Брэкс Брянск) | 200.05 | 95.16 | 0.11
П1611. Кабель МКШ 2х0,5 кв.мм ГОСТ (Подольсккабель) | 598.35 | 87.84 | 0.04
П1612. Кабель МКШ 3х0,5 кв.мм ГОСТ (Подольсккабель) | 527.65 | 105.96 | 0.05
П1613. Кабель МКШ 5х0,5 кв.мм ГОСТ (Подольсккабель) | 386.45 | 132 | 0.07
П1614. Кабель МКШ 7х0,5 кв.мм ГОСТ (Подольсккабель) | 221.15 | 151.14 | 0.09
П1615. Кабель МКШ 10х0,5 кв.мм ГОСТ (Подольсккабель) | 162.85 | 281.46 | 0.13
П1616. Кабель МКШ 14х0,5 кв.мм ГОСТ (Подольсккабель) | 424.55 | 368.88 | 0.16
П1617. Кабель МКШ 2х0,5 кв.мм ГОСТ (Брэкс Брянск) | 1679.25 | 26.76 | 0.04
П1618. Кабель МКШ 3х0,5 кв.мм ГОСТ (Брэкс Брянск) | 2462.9 | 37.68 | 0.05
П1619. Кабель МКШ 5х0,5 кв.мм ГОСТ (Брэкс Брянск) | 879.75 | 60 | 0.07
П1620. Кабель МКШ 7х0,5 кв.мм ГОСТ (Брэкс Брянск) | 717 | 80.82 | 0.09
П1621. Кабель МКШ 2х0,75 кв.мм ГОСТ (Подольсккабель) | 183.55 | 96.66 | 0.04
П1622. Кабель МКШ 3х0,75 кв.мм ГОСТ (Подольсккабель) | 539 | 125.16 | 0.06
П1623. Кабель МКШ 5х0,75 кв.мм ГОСТ (Подольсккабель) | 6.65 | 148.26 | 0.08
П1624. Кабель МКШ 7х0,75 кв.мм ГОСТ Dн=8,4 мм, Р=0,109 кг/м (Подольсккабель) | 0 | 166.32 | 0.11
П1625. Кабель МКШ 10х0,75 кв.мм ГОСТ Dн=10,9 мм, Р=0,160 кг/м (Подольсккабель) | 2.35 | 249.48 | 0.16
П1626. Кабель МКШ 14х0,75 кв.мм ГОСТ Dн=11,8 мм, Р=0,208 кг/м (Подольсккабель) | 0.15 | 323.4 | 0.21
П1627. Кабель МКШ 2х0,75 кв.мм ГОСТ (Брэкс Брянск) | 1188.15 | 36.84 | 0.04
П1628. Кабель МКШ 3х0,75 кв.мм ГОСТ (Брэкс Брянск) | 1637.65 | 51.18 | 0.06
П1629. Кабель МКШ 5х0,75 кв.мм ГОСТ (Брэкс Брянск) | 703.85 | 87.42 | 0.08
П1630. Кабель МКШ 7х0,75 кв.мм ГОСТ (Брэкс Брянск) | 873.6 | 112.38 | 0.11
П1631. Кабель МКЭШ 2х0,35 кв.мм ГОСТ экранированный (Подольсккабель) | 449.45 | 116.34 | 0.05
П1632. Кабель МКЭШ 3х0,35 кв.мм ГОСТ экранированный Dн=6,9 мм, Р=0,059 кг/м (Подольсккабель) | 0 | 101.64 | 0.06
П1633. Кабель МКЭШ 5х0,35 кв.мм ГОСТ экранированный (Подольсккабель) | 0.85 | 152.1 | 0.08
П1634. Кабель МКЭШ 7х0,35 кв.мм ГОСТ экр. Dн=8,4 мм, Р=0,097 кг/м (Подольсккабель) | 0.3 | 162.66 | 0.1
П1636. Кабель МКЭШ 14х0,35 кв.мм ГОСТ экранированный Dн=11,3 мм, Р=0,173 кг/м (Подольсккабель) | 0 | 286.44 | 0.17
П1637. Кабель МКЭШ 2х0,5 кв.мм ГОСТ экранированный (Брэкс Брянск) | 2953.95 | 51.78 | 0.06
П1638. Кабель МКЭШ 3х0,5 кв.мм ГОСТ экранированный (Брэкс Брянск) | 1168.05 | 61.2 | 0.07
П1639. Кабель МКЭШ 5х0,5 кв.мм ГОСТ экранированный (Брэкс Брянск) | 946.6 | 93.84 | 0.09
П1640. Кабель МКЭШ 7х0,5 кв.мм ГОСТ экранированный (Брэкс Брянск) | 492.05 | 124.2 | 0.11
П1641. Кабель МКЭШ 2х0,5 кв.мм ГОСТ экранированный (Подольсккабель) | 140.95 | 99.84 | 0.06
П1642. Кабель МКЭШ 3х0,5 кв.мм ГОСТ экранированный (Подольсккабель) | 179.75 | 114.06 | 0.07
П1643. Кабель МКЭШ 5х0,5 кв.мм ГОСТ экранированный (Подольсккабель) | 211.05 | 155.04 | 0.09
П1644. Кабель МКЭШ 7х0,5 кв.мм ГОСТ экранированный Dн=8,7 мм, Р=0,110 кг/м (Подольсккабель) | 0.3 | 184.8 | 0.11
П1645. Кабель МКЭШ 10х0,5 кв.мм ГОСТ экранированный (Подольсккабель) | 0.35 | 348.78 | 0.16
П1646. Кабель МКЭШ 14х0,5 кв.мм ГОСТ экранированный Dн=11,8 мм, Р=0,197 кг/м (Подольсккабель) | 0 | 332.64 | 0.2
П1647. Кабель МКЭШ 2х0,75 кв.мм ГОСТ экранированный (Брэкс Брянск) | 3086.8 | 66.06 | 0.07
П1648. Кабель МКЭШ 3х0,75 кв.мм ГОСТ экранированный (Брэкс Брянск) | 4154.6 | 82.2 | 0.08
П1649. Кабель МКЭШ 5х0,75 кв.мм ГОСТ экранированный (Брэкс Брянск) | 1512.5 | 120.96 | 0.11
П1650. Кабель МКЭШ 7х0,75 кв.мм ГОСТ экранированный (Брэкс Брянск) | 519.3 | 165.36 | 0.14
П1651. Кабель МКЭШ 2х0,75 кв.мм ГОСТ экранированный (Подольсккабель) | 581.25 | 141.06 | 0.07
П1652. Кабель МКЭШ 3х0,75 кв.мм ГОСТ экранированный (Подольсккабель) | 189.85 | 142.56 | 0.08
П1653. Кабель МКЭШ 5х0,75 кв.мм ГОСТ экранированный (Подольсккабель) | 595.65 | 234.3 | 0.11
П1654. Кабель МКЭШ 7х0,75 кв.мм ГОСТ экранированный (Подольсккабель) | 237 | 294.48 | 0.14
П1655. Кабель МКЭШ 10х0,75 кв.мм ГОСТ экра. Dн=11,9 мм, Р=0,196 кг/м (Подольсккабель) | 0.55 | 323.4 | 0.2
П1656. Кабель МКЭШ 14х0,75 кв.мм ГОСТ экр. Dн=12,8 мм, Р=0,248 кг/м (Подольсккабель) | 0.35 | 406.56 | 0.25
П1657. Кабель МКЭШнг(А)-LS 2х0,75 кв.мм ГОСТ экранированный (Брэкс Брянск) | 2030.75 | 69 | 0.07
П1658. Кабель МКЭШнг(А)-LS 3х0,75 кв.мм ГОСТ экранированный (Брэкс Брянск) | 1264 | 90.78 | 0.08
П1660. Кабель МКШ 2х0,35 кв.мм ГОСТ (Автопровод, Беларускабель) | 356.45 | 23.04 | 0.03
П1661. Кабель МКШ 3х0,35 кв.мм ГОСТ (Автопровод, Беларускабель) | 1209.65 | 40.02 | 0.04
П1662. Кабель МКШ 5х0,35 кв.мм ГОСТ Dн=6,9 мм, Р=0,058 кг/м (Автопровод, Беларускабель) | 13 | 76.8 | 0.06
П1663. Кабель МКШ 7х0,35 кв.мм ГОСТ (Автопровод, Беларускабель) | 0 | 86.4 | 0.07
П1664. Кабель МКШ 10х0,35 кв.мм ГОСТ (Автопровод, Беларускабель) | 8 | 124.8 | 0.11
П1665. Кабель МКШ 14х0,35 кв.мм ГОСТ (Брэкс Брянск) | 180.05 | 134.94 | 0.11
П1666. Кабель МКШ 2х0,5 кв.мм ГОСТ Dн=5,8 мм, Р=0,037 кг/м (Автопровод, Беларускабель) | 0 | 46.44 | 0.04
П1667. Кабель МКШ 3х0,5 кв.мм ГОСТ (Автопровод, Беларускабель) | 574 | 49.74 | 0.05
П1668. Кабель МКШ 5х0,5 кв.мм ГОСТ (Автопровод, Беларускабель) | 36.85 | 71.52 | 0.07
П1669. Кабель МКШ 7х0,5 кв.мм ГОСТ (Автопровод, Беларускабель) | 194.25 | 105.18 | 0.09
П1670. Кабель МКШ 10х0,5 кв.мм ГОСТ (Автопровод, Беларускабель) | 371.35 | 144.6 | 0.13
П1671. Кабель МКШ 14х0,5 кв.мм ГОСТ (Автопровод, Беларускабель) | 70 | 207.66 | 0.16
П1672. Кабель МКШ 2х0,75 кв.мм ГОСТ (Автопровод, Беларускабель) | 205.85 | 46.26 | 0.04
П1673. Кабель МКШ 3х0,75 кв.мм ГОСТ (Автопровод, Беларускабель) | 419.15 | 66.42 | 0.06
П1674. Кабель МКШ 5х0,75 кв.мм ГОСТ (Автопровод, Беларускабель) | 172.85 | 101.28 | 0.08
П1675. Кабель МКШ 7х0,75 кв.мм ГОСТ Dн=8,4 мм, Р=0,109 кг/м (Автопровод, Беларускабель) | 3.65 | 184.02 | 0.11
П1676. Кабель МКШ 10х0,75 кв.мм ГОСТ (Автопровод, Беларускабель) | 70.35 | 184.02 | 0.16
П1677. Кабель МКШ 14х0,75 кв.мм ГОСТ (Автопровод, Беларускабель) | 114 | 271.92 | 0.21
П1678. Кабель МКШ 10х0,75 кв.мм ГОСТ (Брэкс Брянск) | 320 | 166.14 | 0.16
П1679. Кабель МКШ 14х0,75 кв.мм ГОСТ (Брэкс Брянск) | 369 | 246.18 | 0.21
П1680. Кабель МКЭШ 2х0,35 кв.мм ГОСТ экранированный (Автопровод, Беларускабель) | 499 | 54.72 | 0.05
П1681. Кабель МКЭШ 3х0,35 кв.мм ГОСТ экранированный (Автопровод, Беларускабель) | 527.35 | 70.56 | 0.06
П1682. Кабель МКЭШ 5х0,35 кв.мм ГОСТ экранированный (Автопровод, Беларускабель) | 543.4 | 95.76 | 0.08
П1683. Кабель МКШнг(А)-LS 2х0,75 кв.мм ГОСТ (Брэкс Брянск) | 1183 | 40.74 | 0.04
П1684. Кабель МКШнг(А)-LS 3х0,75 кв.мм ГОСТ (Брэкс Брянск) | 653.4 | 57.72 | 0.06
П1685. Кабель МКШнг(А)-LS 5х0,75 кв.мм ГОСТ (Брэкс Брянск) | 531 | 90.3 | 0.08
П1686. Кабель МКЭШ 2х0,5 кв.мм ГОСТ экранированный (Автопровод, Беларускабель) | 478.75 | 62.88 | 0.06
П1687. Кабель МКЭШ 3х0,5 кв.мм ГОСТ экранированный (Автопровод, Беларускабель) | 304.55 | 70.8 | 0.07
П1688. Кабель МКЭШ 5х0,5 кв.мм ГОСТ экранированный (Автопровод, Беларускабель) | 171.55 | 117.06 | 0.09
П1689. Кабель МКЭШ 7х0,5 кв.мм ГОСТ экранированный (Автопровод, Беларускабель) | 164.95 | 142.44 | 0.11
П1690. Кабель МКШнг(А)-LS 7х0,75 кв.мм ГОСТ (Брэкс Брянск) | 291.5 | 122.46 | 0.11
П1691. Кабель МКШ 14х0,5 кв.мм ГОСТ (Брэкс Брянск) | 0 | 167.28 | 0.13
П1692. Кабель МКЭШ 2х0,75 кв.мм ГОСТ экранированный (Автопровод, Беларускабель) | 413.1 | 75.3 | 0.07
П1693. Кабель МКЭШ 3х0,75 кв.мм ГОСТ экранированный (Автопровод, Беларускабель) | 551.45 | 95.16 | 0.08
П1694. Кабель МКЭШ 5х0,75 кв.мм ГОСТ экранированный (Автопровод, Беларускабель) | 237.35 | 136.8 | 0.11
П1695. Кабель МКЭШ 7х0,75 кв.мм ГОСТ экранированный (Автопровод, Беларускабель) | 206.75 | 185.94 | 0.14
П1696. Кабель МКЭШ 10х0,75 кв.мм ГОСТ экранированный (Автопровод, Беларускабель) | 109.45 | 276.66 | 0.2
П1697. Кабель МКЭШ 14х0,75 кв.мм ГОСТ экранированный (Автопровод, Беларускабель) | 273.55 | 355.5 | 0.25
П1709. Кабель МКЭШвнг(А)-LS 1х2х0,5 кв.мм ГОСТ экранированный (Брэкс Брянск) | 373.85 | 56.64 | 0.06
П1710. Кабель МКЭШвнг(А)-LS 2х2х0,5 кв.мм ГОСТ экранированный (Брэкс Брянск) | 483 | 91.2 | 0.09
П1716. Кабель МКЭШвнг(А)-LS 1х2х0,75 кв.мм ГОСТ экранированный (Брэкс Брянск) | 1901.75 | 67.08 | 0.07
П1717. Кабель МКЭШвнг(А)-LS 2х2х0,75 кв.мм ГОСТ экранированный (Брэкс Брянск) | 1222.05 | 121.02 | 0.11
П1719. Кабель МКЭШвнг(А)-LS 4х2х0,75 кв.мм ГОСТ экранированный (Брэкс Брянск) | 3.75 | 206.16 | 0.16
П1723. Кабель МКЭШвнг(А)-LS 1х2х1,0 кв.мм ГОСТ экранированный (Брэкс Брянск) | 359.85 | 76.92 | 0.07
П1724. Кабель МКЭШвнг(А)-LS 2х2х1,0 кв.мм ГОСТ экранированный (Брэкс Брянск) | 110.7 | 135.3 | 0.11
П1726. Кабель МКЭШвнг(А)-LS 4х2х1,0 кв.мм ГОСТ экранированный (Брэкс Брянск) | 55.55 | 233.52 | 0.17
П1731. Кабель МКЭШвнг(А)-LS 2х2х1,5 кв.мм ГОСТ экранированный (Брэкс Брянск) | 301.5 | 181.86 | 0.14
П1800. Провод БПВЛ 0,35 кв.мм ГОСТ Dн=2,32 мм, Р=0,007 кг/м (Подольсккабель) | 0 | 20.34 | 0.01
П1801. Провод БПВЛ 0,5 кв.мм ГОСТ (Подольсккабель) | 930.85 | 25.74 | 0.01
П1802. Провод БПВЛ 0,75 кв.мм ГОСТ Dн=2,75 мм, Р=0,012 кг/м (Подольсккабель) | 0 | 31.44 | 0.01
П1803. Провод БПВЛ 1,0 кв.мм ГОСТDн=3,04 мм, Р=0,015 кг/м (Подольсккабель) | 0.9 | 40.68 | 0.01
П1804. Провод БПВЛ 1,5 кв.мм ГОСТ (Подольсккабель) | 647.85 | 64.08 | 0.02
П1805. Провод БПВЛ 2,5 кв.мм ГОСТ (Подольсккабель) | 40.95 | 93.36 | 0.03
П1806. Провод БПВЛ 4,0 кв.мм ГОСТ Dн=4,78 мм, Р=0,048 кг/м (Подольсккабель) | 0 | 105.36 | 0.05
П1807. Провод БПВЛ 6,0 кв.мм ГОСТ Dн=5,88 мм, Р=0,074 кг/м (Подольсккабель) | 0 | 147.84 | 0.07
П1808. Провод БПВЛ 10,0 кв.мм ГОСТ Dн=7,7мм,Р=0,113кг/м (Подольсккабель) | 0 | 225.48 | 0.11
П1821. Провод БПВЛЭ 2,5 кв.мм ГОСТ экр. Dн=4,60 мм, Р=0,049 кг/м (Подольсккабель) | 0 | 123.84 | 0.05
П1900. Кабель сетевой ParLan U/UTP 1х2х0,52 мм cat 5e 100009 (Паритет Подольск) | 3475.75 | 14.4 | 0.01
П1901. Кабель сетевой ParLan U/UTP 1х2х0,52 мм cat 5e ZH нг(А)-HF 100946 (Паритет Подольск) | 0.6 | 21.3 | 0.01
П1902. Кабель сетевой 01-0027 UTP 2х2х24AWG (2х2х0,48 мм) кат.5e (PROconnect) | 273 | 29.28 | 0.02
П1903. Кабель сетевой ParLan U/UTP 2х2х0,52 мм cat 5e 102441 (Паритет Подольск) | 45825.5 | 33.3 | 0.02
П1904. Кабель сетевой ParLan U/UTP 2x2x0,52 мм cat 5e V/PE наружный 100011 (Паритет Подольск) | 0 | 31.14 | 0.03
П1905. Кабель сетевой TechnoLAN U/UTP Cat 5e PE 2x2x0,52 наружный черный (СПКБ Техно Подольск) | 489.85 | 27.24 | 0.02
П1906. Кабель сетевой ParLan U/UTP 4х2х0,52мм Сat 5e PVC 100005 / 121718 (Паритет Подольск) | 316230.15 | 53.58 | 0.04
П1907. Кабель сетевой TechnoLAN U/UTP Cat 5e PVC 1х2х0,52 серый (СПКБ Техно Подольск) | 0.85 | 10.62 | 0.02
П1908. Кабель сетевой TechnoLAN U/UTP Cat 5e PVC 2х2х0,52 серый (СПКБ Техно Подольск) | 792.05 | 24.84 | 0.02
П1909. Кабель сетевой TechnoLAN U/UTP Cat 5e PVC 4х2х0,52 серый (СПКБ Техно Подольск) | 2002.95 | 43.5 | 0.04
П1910. Кабель сетевой 01-0043-3 UTP 4х2х24AWG (4х2х0,5 мм) кат.5e CCA (PROconnect) | 5303.85 | 18 | 0.02
П1911. Кабель сетевой TechnoLAN U/UTP Cat 5e ZH нг(A)-FRHF 4x2x0,52 оранжевый (СПКБ Техно Подольск) | 399.85 | 161.7 | 0.05
П1912. Кабель сетевой TechnoLAN U/UTP Cat 5e PVC LSнг(А)-LS 1х2х0,52 серый (СПКБ Техно Подольск) | 0 | 10.02 | 0.02
П1913. Кабель сетевой U/UTP 4x2xAWG24/1 (4х2х0,51 мм) 80053 кат.5е ПВХ серый (Helukabel Германия) | 101.75 | 292.74 | 0.03
П1914. Кабель сетевой TechnoLAN U/UTP Cat 5e PVC LSнг(А)-LS 2х2х0,52 серый (СПКБ Техно Подольск) | 333.95 | 26.34 | 0.02
П1915. Кабель сетевой TechnoLAN U/UTP Cat 5e PVC LSнг(А)-LS 4х2х0,52 серый (СПКБ Техно Подольск) | 658.45 | 46.32 | 0.04
П1916. Кабель сетевой TechnoLAN U/UTP Cat 5e ZHнг(А)-HF 2х2х0,52 черный (СПКБ Техно Подольск) | 0 | 23.52 | 0.02
П1917. Кабель сетевой 01-0022-3 UTP 2х2х24AWG (2х2х0,5 мм) кат.5e CCA (PROconnect) | 779.05 | 13.8 | 0.02
П1918. Кабель сетевой 01-0054 UTP 4х2х24AWG (4х2х0,48 мм) кат.5e OUTDOOR наружный (PROconnect) | 1664.55 | 48.54 | 0.04
П1919. Кабель сетевой ParLan U/UTP 4х2х0,6 мм cat 5e патч. 100954 (Паритет Подольск) | 11323.75 | 74.58 | 0.05
П1920. Кабель сетевой 01-0044 U/UTP 4x2xAWG24/7 (4х2х0,6 мм) кат.5e патч. (Rexant) | 924.135 | 57.6 | 0.05
П1921. Кабель сетевой TechnoLAN U/UTP Cat 5e ZHнг(А)-HF 4х2х0,52 черный (СПКБ Техно Подольск) | 626.95 | 52.26 | 0.04
П1922. Кабель сетевой TechnoLAN U/UTP Cat 5e PE 4х2х0,52 наружный черный (СПКБ Техно Подольск) | 1734.65 | 45.18 | 0.03
П1923. Кабель сетевой ParLan U/UTP 4х2х0,52 мм cat 5e V/PE наружный 100012 (Паритет Подольск) | 52668.35 | 70.44 | 0.05
П1924. Кабель сетевой ParLan U/UTP 4х2х0,52 мм cat 5e V/PEtr наружный 100017 (Паритет Подольск) | 503.05 | 99.48 | 0.07
П1925. Кабель сетевой TechnoLAN U/UTP Cat 5e PVC LSнг(А)-LSLTx 1х2х0,52 серый (СПКБ Техно Подольск) | 0 | 36.24 | 0.02
П1926. Кабель сетевой TechnoLAN U/UTP Cat 5e PVC LSнг(А)-LSLTx 2х2х0,52 серый (СПКБ Техно Подольск) | 0 | 40.62 | 0.02
П1927. Кабель сетевой 01-0045-3 UTP 4х2х24AWG (4х2х0,5 мм) кат.5e CCA наружный (PROconnect) | 2033.35 | 22.44 | 0.02
П1928. Кабель сетевой TechnoLAN F/UTP Cat 5e PE 4х2х0,52 наружный черный (СПКБ Техно Подольск) | 980.55 | 61.86 | 0.04
П1929. Кабель сетевой TechnoLAN U/UTP Cat 5e PVC LSнг(А)-LSLTx 4х2х0,52 серый (СПКБ Техно Подольск) | 0 | 60.6 | 0.04
П1930. Кабель сетевой КССПЭфВ 2x2x0,52 мм кат. 5е аналог F/UTP (Полимет Ростов-на-Дону) | 441.75 | 30.72 | 0.04
П1931. Кабель сетевой ParLan U/UTP 4х2х0,52 мм cat 5e ZH нг(А)-HF 110813 (Паритет Подольск) | 382146.15 | 74.58 | 0.04
П1932. Кабель сетевой ParLan U/UTP 4x2x0.52 Cat5e PVCLS нг(А)-LSLTx 108771 (Паритет Подольск) | 510.85 | 106.08 | 0.04
П1933. Кабель сетевой КССПВ 4х2х0,52 мм кат. 5е аналог U/UTP (Полимет Ростов-на-Дону) | 2344.25 | 39.42 | 0.04
П1934. Кабель сетевой 01-0142-3 F/UTP 4х2х24AWG CAT5e PVC INDOOR SOLID CCA (PROconnect) | 2024.65 | 25.14 | 0.03
П1935. Кабель сетевой ParLan F/UTP 4х2х0,57 Cat6 PVCLS нг(А)-LSLTx 110962 (Паритет Подольск) | 105 | 231.6 | 0.06
П1936. Кабель сетевой КССПЭфПтр 5е 4х2х0,52 мм кат. 5е аналог F/UTP наружный (Полимет Ростов-на-Дону | 674.85 | 57.42 | 0.09
П1937. Кабель сетевой TechnoLAN F/UTP Cat 5e PVC 1х2х0,52 серый (СПКБ Техно Подольск) | 148.85 | 33.66 | 0.02
П1938. Кабель сетевой ParLan U/UTP 4х2х0,57 мм cat 6 100476 (Паритет Подольск) | 21088.49 | 86.64 | 0.05
П1939. Кабель сетевой КССПЭфП 4x2x0,52 мм кат. 5е аналог F/UTP наружный (Полимет Ростов-на-Дону) | 675.85 | 50.82 | 0.04
П1940. Кабель сетевой TechnoLAN F/UTP Cat 5e PVC 2х2х0,52 серый (СПКБ Техно Подольск) | 612.85 | 35.82 | 0.02
П1941. Кабель сетевой TechnoLAN F/UTP Cat 5e PVC 4х2х0,52 серый (СПКБ Техно Подольск) | 1444.8 | 58.74 | 0.04
П1942. Кабель сетевой ParLan U/UTP 4х2х0,57 мм cat 6 ZH нг(А)-HF 101088 (Паритет Подольск) | 457.45 | 105.42 | 0.05
П1943. Кабель сетевой TechnoLAN F/UTP Cat 5e PVC LSнг(А)-LS 1х2х0,52 серый (СПКБ Техно Подольск) | 0 | 16.98 | 0.02
П1944. Кабель сетевой TechnoLAN F/UTP Cat 5e PVC LSнг(А)-LS 2х2х0,52 серый (СПКБ Техно Подольск) | 593.85 | 34.68 | 0.02
П1945. Кабель сетевой ParLan F/UTP PVC 1х2х0,52мм Cat 5e 100018 / 102443 (Паритет Подольск) | 1724.95 | 26.58 | 0.02
П1946. Кабель сетевой ParLan F/UTP 2х2х0,52 мм cat 5e 100006 (Паритет Подольск) | 312.35 | 47.4 | 0.03
П1947. Кабель сетевой ParLan F/UTP 2х2х0,52 мм cat 5e V/PE наружный 100014 (Паритет Подольск) | 0 | 43.92 | 0.47
П1948. Кабель сетевой ParLan F/UTP 4х2х0,52 мм cat 5e 100013 (Паритет Подольск) | 85975.6 | 84.18 | 0.04
П1949. Кабель сетевой TechnoLAN F/UTP Cat 5e PVC LSнг(А)-LS 4х2х0,52 серый (СПКБ Техно Подольск) | 559.85 | 62.46 | 0.04
П1950. Кабель сетевой TechnoLAN F/UTP Cat 5e ZHнг(А)-HF 1х2х0,52 черный (СПКБ Техно Подольск) | 0 | 22.56 | 0.02
П1951. Кабель сетевой TechnoLAN F/UTP Cat 5e ZHнг(А)-HF 2х2х0,52 черный (СПКБ Техно Подольск) | 260.85 | 37.98 | 0.02
П1952. Кабель сетевой КССПЭфВ 4х2х0,52 мм кат. 5е аналог F/UTP (Полимет Ростов-на-Дону) | 1062.55 | 48.72 | 0.04
П1953. Кабель сетевой TechnoLAN F/UTP Cat 5e ZHнг(А)-HF 4х2х0,52 черный (СПКБ Техно Подольск) | 871.35 | 64.38 | 0.04
П1954. Кабель сетевой TechnoLAN F/UTP Cat 5e PVC LSнг(А)-LSLTx 1х2х0,52 серый (СПКБ Техно Подольск) | 0 | 42.72 | 0.02
П1955. Кабель сетевой TechnoLAN F/UTP Cat 5e PVC LSнг(А)-LSLTx 2х2х0,52 серый (СПКБ Техно Подольск) | 0 | 45.42 | 0.02
П1956. Кабель сетевой КССПЭфП 2x2x0,52 мм кат.5е аналог F/UTP наружный (Полимет Ростов-на-Дону) | 0.35 | 26.94 | 0.03
П1957. Кабель сетевой 01-0121-3 FTP 2х2х24AWG (2х2х0,5 мм) кат.5e CCA (PROconnect) | 680.05 | 21.3 | 0.02
П1958. Кабель сетевой ParLan F/UTP 4х2х0,52 мм cat 5e V/PE наружный 100007 (Паритет Подольск) | 139983.35 | 91.26 | 0.06
П1959. Кабель сетевой ParLan F/UTP 4х2х0,52 мм cat 5e V/PEtr наружный 100016 (Паритет Подольск) | 66.65 | 104.94 | 0.09
П1960. Кабель сетевой TechnoLAN F/UTP Cat 5e PVC LSнг(А)-LSLTx 4х2х0,52 серый (СПКБ Техно Подольск) | 0 | 70.02 | 0.04
П1961. Кабель сетевой 01-0043 U/UTP 4х2х24AWG CAT5e PVC INDOOR SOLID (Rexant) | 2240.35 | 49.14 | 0.03
П1962. Кабель сетевой 01-0146-3 FTP 4х2х24AWG (4х2х0,5 мм) кат.5e CCA наружный (PROconnect) | 841.55 | 25.56 | 0.02
П1963. Кабель сетевой 01-0152 FTP 4х2х24AWG (4х2х0,48 мм) кат.5e (PROconnect) | 570.85 | 60.48 | 0.03
П1964. Кабель сетевой ParLan F/UTP 4х2х0,52 мм cat 5e ZH нг(А)-HF 100942 (Паритет Подольск) | 169753.95 | 89.94 | 0.05
П1965. Кабель сетевой 01-0145 F/UTP 4х2х24AWG (4х2х0,52 мм) кат.5e PVC патч (Rexant) | 710.05 | 67.44 | 0.03
П1966. Кабель сетевой TechnoLAN F/UTP Cat 5e ZH нг(A)-FRHF 4x2x0,52 оранжевый (СПКБ Техно Подольск) | 99.85 | 164.46 | 0.07
П1967. Кабель сетевой ParLan F/UTP 4х2х0,6 мм cat 5e патч. 101042 (Паритет Подольск) | 0.35 | 81.78 | 0.03
П1968. Кабель сетевой ParLan F/UTP 4х2х0,57мм Cat 6 ZH нг(А)-HF безгалогенный 101087 (Паритет Подольск) | 70880.85 | 121.68 | 0.06
П1969. Кабель сетевой ParLan F/UTP 4х2х0,57 мм cat 6 100458 (Паритет Подольск) | 15100.1 | 103.74 | 0.06
П1970. Кабель сетевой 01-0045 U/UTP 4х2х24AWG CAT5e PE OUTDOOR SOLID (Rexant) | 1047.85 | 52.92 | 0.12
П1971. Кабель сетевой 01-0049 U/UTP 4х2х24AWG CAT5e ZH нг(А)-HF INDOOR SOLID (Rexant) | 688.85 | 58.68 | 0.13
П1972. Кабель сетевой 01-0143 F/UTP 4х2х24AWG CAT5e PVC INDOOR SOLID (Rexant) | 1164.85 | 61.38 | 0.14
П1973. Кабель сетевой CAVEL LAN 641 (FTP 4х2х0,55 мм) категория 6 (Italiana Conduttori Италия) | 305.85 | 163.5 | 0.04
П1974. Кабель сетевой 01-0144 F/UTP 4х2х24AWG CAT5e PE OUTDOOR SOLID (Rexant) | 837.85 | 69.54 | 0
П1975. Кабель сетевой SF/UTP 4x2xAWG24 (4х2х0,51 мм) 81610 категория 5 (Helukabel Германия) | 0 | 435.72 | 0.05
П1976. Кабель сетевой ParLan SF/UTP 4х2х0,52 мм cat 5e ZH нг(А)-HF 100943 (Паритет Подольск) | 0 | 143.1 | 0.07
П1977. Кабель сетевой ParLan S/FTP 4х2х0,57 мм cat 6а 103413 (Паритет Подольск) | 19880.45 | 137.88 | 0.06
П1978. Кабель сетевой ParLan S/FTP 4х2х0,57 мм cat 6а ZH нг(А)-HF 102522 (Паритет Подольск) | 2728.05 | 181.86 | 0.07
П1979. Кабель сетевой F/FTP 4х2хAWG24/1 (4х2х0,52 мм) 82501 кат. 6 FRNC зеленый (Helukabel Германия) | 0 | 456.18 | 0.05
П1980. Кабель сетевой S/FTP 4х2хAWG23/1 (4х2х0,56 мм) 80810 кат. 7 FRNC фиолетовый (Helukabel Германия) | 10.45 | 489.66 | 0.05
П1989. Кабель сетевой ТехноКИПнг(А)-HF 1х2х0,6 мм для интерфейса серый/черный RS-485 (СПКБ Техно Подольск) | 199.85 | 123.24 | 0.1
П1990. Кабель сетевой ТехноКИПнг(D) 1х2х0,6 мм для интерфейса черный RS-485 (СПКБ Техно Подольск) | 0 | 84.72 | 0.05
П1991. Кабель сетевой ТехноКИП 1х2х0,6 мм для интерфейса черный RS-485 (СПКБ Техно Подольск) | 1273.45 | 90.54 | 0.05
П1996. Кабель сетевой радиочастотный РК50-3-18 (RG-58 C/U) 100572 (Паритет Подольск) | 38805.95 | 81.06 | 0.04
П2001. Кабель РК75-2-111 коакс. внутр. черный 100112 (Паритет Подольск) | 593.15 | 19.92 | 0.02
П2002. Кабель РК75-2-122 коакс. внутр. белый 100474 (Паритет Подольск) | 10610.65 | 21.66 | 0.01
П2003. Кабель РК75-3-322 коакс. внутр. белый 100445 (Паритет Подольск) | 12151.35 | 34.68 | 0.02
П2004. Кабель РК75-3-34М коакс. внутр. белый 100109 (Паритет Подольск) | 207.85 | 47.76 | 0.03
П2005. Кабель РК75-3-32 коакс. внутр. белый 100100 (Паритет Подольск) | 256.05 | 49.38 | 0.03
П2016. Кабель РК75-4-11 коаксиальный Dн=7,3мм, P=0,062кг/м (Подольсккабель) | 0 | 89.64 | 0.06
П2018. Кабель РК75-4-12 коаксиальный Dн=7,3мм, P=0,068кг/м (Подольсккабель) | 51.15 | 79.56 | 0.07
П2036. Кабель РК75-3-314 нг(А)-HF коакс. огнест. безгал. оранж. 101315 Dн=4,5мм, Р=0,028кг/м (Паритет Подо | 0 | 44.34 | 0.03
П2037. Кабель РК75-3,7-319 нг(А)-HF коакс. огнест. безгал. оранж. (RG59/U) 101316 (Паритет Подольск) | 0.6 | 72.36 | 0.04
П2038. Кабель РК75-4-319 нг(А)-HF коакс. огнест. безгал. оранж. 101317 Dн=6,9мм, Р=0,045кг/м (RG6/U) | 18.35 | 85.26 | 0.04
П2039. Кабель РК75-3,7-361 коакс. (RG59/U) наружный черный 100104 (Паритет Подольск) | 3.55 | 52.02 | 0.03
П2040. Кабель РК75-3,7-35М коакс. (RG59/U) внутр. белый 100107 (Паритет Подольск) | 21109.35 | 74.4 | 0.04
П2041. Кабель РК75-3,7-36М коакс. (RG59/U) наружный черный 100098 (Паритет Подольск) | 67.95 | 67.56 | 0.04
П2042. Кабель РК75-3,7-37М коакс. (RG59/U) внутр. белый 100099 Dн=6,0мм,Р=0,045кг/м (Паритет Подольск) | 0 | 65.52 | 0.04
П2043. Кабель РК75-3,7-38М коакс. (RG59/U) нар. черный1(00108) Dн=6,0мм, Р=0,037кг/м (Паритет Подольск) | 0 | 61.74 | 0.04
П2044. Кабель РК75-3,7-351 коакс. (RG59/U) внутр. белый 100111 (Паритет Подольск) | 69.35 | 60.18 | 0.04
П2045. Кабель РК75-4-351 коакс. (RG6/U) внутр. белый 100101 (Паритет Подольск) | 9809.85 | 84.06 | 0.05
П2046. Кабель РК75-3,7-322 коакс. (RG59/U) внутр. белый 100113 (Паритет Подольск) | 12757.35 | 52.8 | 0.04
П2050. Кабель РК75-4-361 коакс. (RG-6) наружный черный 100102 (Паритет Подольск) | 5041.85 | 85.68 | 0.04
П2062. Кабель 01-2641 RG-59U коаксиальный белый (Rexant) | 128.15 | 43.68 | 0.03
П2068. Кабель CAVEL SAT 501 коаксиальный для спутникового ТВ Кэкр.=80 дБ (Italiana Conduttori Италия) | 216.45 | 79.92 | 0.02
П2070. Кабель CAVEL SAT 50 коаксиальный для спутникового ТВ Кэкр.=75 дБ (Italiana Conduttori Италия) | 443.4 | 100.98 | 0.04
П2071. Кабель CAVEL SAT 703ZH коаксиал. безгалоген. для спутн. ТВ Кэкр.=80 дБ (Italiana Conduttori Италия) | 116.8 | 150.36 | 0.04
П2072. Кабель CAVEL SAT 703 коаксиальный для спутникового ТВ Кэкр.=80 дБ (Italiana Conduttori Италия) | 1446.42 | 126.24 | 0.04
П2073. Кабель CAVEL DG 80 коаксиальный для цифрового ТВ Кэкр.=95 дБ (Italiana Conduttori Италия) | 292.25 | 116.52 | 0.03
П2074. Кабель CAVEL DG 113 коаксиальный для цифрового ТВ Кэкр.=90 дБ (Italiana Conduttori Италия) | 337.55 | 149.46 | 0.04
П2080. Кабель CAVEL TS 703J коаксиальный для цифрового ТВ Кэкр.=100 дБ (Italiana Conduttori Италия) | 223.7 | 168.3 | 0.04
П2100. Провод РКГМ 0,5 кв.мм-0,66 ГОСТ термостойкий (Новомосковский кабельный завод) | 577.25 | 26.94 | 0.01
П2101. Провод РКГМ 0,5 кв.мм-0,66 ГОСТ термостойкий (Электропровод Подольск) | 748 | 27.3 | 0.01
П2104. Провод РКГМ 0,75 кв.мм-0,66 ГОСТ термостойкий (Электропровод Подольск) | 436.95 | 39.3 | 0.02
П2105. Провод РКГМ 0,75 кв.мм-0,66 ГОСТ термостойкий (Новомосковский кабельный завод) | 416.05 | 34.86 | 0.02
П2106. Провод SiF/GL 0,75 кв.мм 47003 ГОСТ термостойкий Dн=2,9мм Р=0,016кг/м (Helukabel Германия) | 0 | 110.34 | 0.02
П2108. Провод РКГМ 1,0 кв.мм-0,66 ГОСТ термостойкий (Электропровод Подольск) | 486.55 | 45.72 | 0.02
П2109. Провод РКГМ 1,0 кв.мм-0,66 ГОСТ термостойкий (Новомосковский кабельный завод) | 710.45 | 41.64 | 0.02
П2110. Провод SiF/GL 1,0 кв.мм 47004 ГОСТ термостойкий Dн=3,0мм Р=0,0184кг/м (Helukabel Германия) | 0.3 | 126 | 0.02
П2112. Провод РКГМ 1,5 кв.мм-0,66 ГОСТ термостойкий (Электропровод Подольск) | 785.85 | 58.86 | 0.03
П2113. Провод РКГМ 1,5 кв.мм-0,66 ГОСТ термостойкий (Новомосковский кабельный завод) | 1830.65 | 57.12 | 0.03
П2114. Провод SiF/GL 1,5 кв.мм 47005 ГОСТ термостойкий (Helukabel Германия) | 0 | 181.86 | 0.02
П2116. Провод РКГМ 2,5 кв.мм-0,66 ГОСТ термостойкий (Электропровод Подольск) | 538.45 | 91.2 | 0.04
П2117. Провод РКГМ 2,5 кв.мм-0,66 ГОСТ термостойкий (Новомосковский кабельный завод) | 635.2 | 88.44 | 0.04
П2118. Провод SiF/GL 2,5 кв.мм 47006 ГОСТ термостойкий (Helukabel Германия) | 0 | 283.44 | 0.04
П2120. Провод РКГМ 4,0 кв.мм-0,66 ГОСТ термостойкий (Электропровод Подольск) | 460.25 | 148.38 | 0.06
П2121. Провод РКГМ 4,0 кв.мм-0,66 ГОСТ термостойкий (Новомосковский кабельный завод) | 354.45 | 133.44 | 0.06
П2122. Провод SiF/GL 4,0 кв.мм 47007 ГОСТ термостойкий (Helukabel Германия) | 5.15 | 432 | 0.05
П2124. Провод РКГМ 6,0 кв.мм-0,66 ГОСТ термостойкий (Электропровод Подольск) | 224.95 | 196.14 | 0.09
П2125. Провод РКГМ 6,0 кв.мм-0,66 ГОСТ термостойкий (Новомосковский кабельный завод) | 736.75 | 179.76 | 0.09
П2126. Провод SiF/GL 6,0 кв.мм 47008 ГОСТ термостойкий (Helukabel Германия) | 1.25 | 600.54 | 0.08
П2128. Провод РКГМ 10,0 кв.мм-0,66 ГОСТ термостойкий (Электропровод Подольск) | 361.05 | 310.74 | 0.13
П2129. Провод РКГМ 10,0 кв.мм-0,66 ГОСТ термостойкий (Новомосковский кабельный завод) | 194.35 | 295.32 | 0.13
П2131. Провод РКГМ 16,0 кв.мм-0,66 ГОСТ термостойкий (Электропровод Подольск) | 165.85 | 494.16 | 0.2
П2132. Провод РКГМ 16,0 кв.мм-0,66 термостойкий ГОСТ (Новомосковский кабельный завод) | 245.05 | 440.88 | 0.2
П2134. Провод РКГМ 25,0 кв.мм-0,66 ГОСТ термостойкий Электропровод Подольск) | 77 | 765.72 | 0.3
П2135. Провод РКГМ 25,0 кв.мм-0,66 термостойкий ГОСТ (Новомосковский кабельный завод) | 30.85 | 653.64 | 0.31
П2140. Провод ПВКВ 0,5 кв.мм-0,38 термостойкий ГОСТ Dн=2,5мм Р=0,010кг/м (Новомосковский кабельный завод) | 0.4 | 19.92 | 0.01
П2141. Провод SiF 0,5 кв.мм 23305 ГОСТ термостойкий Dн=2,1мм Р=0,0086кг/м (Helukabel Германия) | 0.2 | 54.96 | 0.01
П2143. Провод ПВКВ 0,75 кв.мм-0,66 ГОСТ термостойкий Dн=3,6мм Р=0,02кг/м (Электропровод Подольск) | 0.5 | 31.56 | 0.02
П2144. Провод ПВКВ 0,75 кв.мм-0,38 термостойкий ГОСТ Dн=2,8мм Р=0,014кг/м (Новомосковский кабельный завод) | 0.5 | 26.04 | 0.01
П2145. Провод SiF 0,75 кв.мм 23405 ГОСТ термостойкий (Helukabel Германия) | 0 | 80.52 | 0.01
П2147. Провод ПВКВ 1,0 кв.мм-0,66 ГОСТ термостойкий Dн=3,7мм Р=0,022кг/м Т=180град (Электропровод Подольск | 0 | 36.36 | 0.02
П2148. Провод ПВКВ 1,0 кв.мм-0,38 термостойкий ГОСТ Dн=2,9мм Р=0,0165кг/м (Новомосковский кабельный завод) | 0.85 | 32.1 | 0.02
П2151. Провод ПВКВ 1,5 кв.мм-0,66 ГОСТ термостойкий Dн=4,0мм Р=0,029кг/м (Электропровод Подольск) | 0 | 44.94 | 0.03
П2152. Провод ПВКВ 1,5 кв.мм-0,38 термостойкий ГОСТ (Новомосковский кабельный завод) | 5.35 | 48.24 | 0.02
П2153. Провод SiF 1,5 кв.мм 23605 ГОСТ термостойкий (Helukabel Германия) | 0 | 128.52 | 0.02
П2155. Провод ПВКВ 2,5 кв.мм-0,66 ГОСТ термостойкий Dн=4,6мм Р=0,042кг/м (Электропровод Подольск) | 0 | 66.24 | 0.04
П2156. Провод ПВКВ 2,5 кв.мм-0,38 термостойкий ГОСТ (Новомосковский кабельный завод) | 1.35 | 81.84 | 0.04
П2157. Провод SiF 2,5 кв.мм 23705 ГОСТ термостойкий (Helukabel Германия) | 8.85 | 204 | 0.03
П2159. Провод ПВКВ 4,0 кв.мм-0,66 ГОСТ термостойкий Dн=5,0мм Р=0,057кг/м (Электропровод Подольск) | 0 | 96.9 | 0.06
П2160. Провод ПВКВ 4,0 кв.мм-0,38 термостойкий ГОСТ (Новомосковский кабельный завод) | 0.85 | 119.82 | 0.05
П2161. Провод SiF 4,0 кв.мм 23805 ГОСТ термостойкий (Helukabel Германия) | 89.05 | 306.06 | 0.05
П2163. Провод ПВКВ 6,0 кв.мм-0,66 ГОСТ термостойкий Dн=6,0мм Р=0,082кг/м (Электропровод Подольск) | 0 | 136.5 | 0.08
П2164. Провод ПВКВ 6,0 кв.мм-0,38 ГОСТ термостойкий Dн=6,0мм Р=0,082кг/м (Новомосковский кабельный завод) | 0 | 154.02 | 0.08
П2165. Провод SiF 6,0 кв.мм 23905 ГОСТ термостойкий (Helukabel Германия) | 94.85 | 460.98 | 0.07
П2167. Провод ПВКВ 10,0 кв.мм-0,66 ГОСТ термостойкий Dн=7,7мм Р=0,133кг/м (Электропровод Подольск) | 0 | 202.92 | 0.13
П2168. Провод ПВКВ 10,0 кв.мм-0,38 ГОСТ термостойкий Dн=7,7мм Р=0,133кг/м (Новомосковский кабельный завод) | 0 | 258.9 | 0.13
П2169. Провод SiF 10,0 кв.мм 24605 ГОСТ термостойкий Т=180град (Helukabel Германия) | 0 | 724.38 | 0.12
П2173. Провод ПРКА 0,5 кв.мм-0,66 термостойкий ГОСТ (Новомосковский кабельный завод) | -118.15 | 19.8 | 0.01
П2174. Провод ПРКА 0,5 кв.мм-0,66 термостойкий ГОСТ (Электропровод Подольск) | 2000.85 | 21.18 | 0.01
П2175. Провод ПРКА 0,75 кв.мм-0,66 ГОСТ термостойкий (Электропровод Подольск) | 65.85 | 26.22 | 0.01
П2176. Провод ПРКА 0,75 кв.мм-0,66 термостойкий ГОСТ (Новомосковский кабельный завод) | 525.35 | 25.86 | 0.01
П2178. Провод ПРКА 1,0 кв.мм-0,66 ГОСТ термост. (Электропровод Подольск) | 999 | 33.9 | 0.01
П2179. Провод ПРКА 1,0 кв.мм-0,66 термостойкий ГОСТ (Новомосковский кабельный завод) | 675.25 | 32.46 | 0.01
П2181. Провод ПРКА 1,5 кв.мм-0,66 ГОСТ термостойкий (Электропровод Подольск) | 814.85 | 44.88 | 0.02
П2182. Провод ПРКА 1,5 кв.мм-0,66 термостойкий ГОСТ (Новомосковский кабельный завод) | 11.85 | 45.42 | 0.02
П2184. Провод ПРКА 2,5 кв.мм-0,66 ГОСТ термостойкий (Электропровод Подольск) | 26.85 | 74.34 | 0.04
П2185. Провод ПРКА 2,5 кв.мм-0,66 термостойкий ГОСТ (Новомосковский кабельный завод) | 456.85 | 76.2 | 0.04
П2188. Провод ПРКА 4,0 кв.мм-0,66 термостойкий ГОСТ Dн=4,3мм Р=0,050кг/м (Новомосковский кабельный завод) | 0 | 108.48 | 0.05
П2196. Провод FR5F 1х0,5 кв.мм прозрачный ГОСТ (Salcavi Италия) | 153.85 | 97.14 | 0.03
П2200. Провод ПРКС 2х0,5 кв.мм-0,38 термостойкий ГОСТ (Новомосковский кабельный завод) | 452.85 | 98.22 | 0.04
П2201. Провод SiHF 2х0,5 кв.мм 22989 ГОСТ термостойкий Dн=5,5мм Р=0,042кг/м (Helukabel Германия) | 0.55 | 459.12 | 0.04
П2202. Провод ПРКС 2х0,75 кв.мм-0,38 термостойкий ГОСТ (СПКБ Техно Подольск) | 246.45 | 146.4 | 0.05
П2203. Провод ПРКС 2х0,75 кв.мм-0,38 термостойкий ГОСТ (Новомосковский кабельный завод) | 329.5 | 119.64 | 0.05
П2204. Провод SiHF 2х0,75 кв.мм 23001 ГОСТ термостойкий (Helukabel Германия) | 0.2 | 343.26 | 0.05
П2206. Провод ПРКС 2х1,0 кв.мм-0,38 термостойкий ГОСТ (Новомосковский кабельный завод) | 179.88 | 133.86 | 0.06
П2207. Провод SiHF 2х1,0 кв.мм 23007 ГОСТ термостойкий (Helukabel Германия) | 0.45 | 400.5 | 0.06
П2208. Провод ПРКС 2х1,0 кв.мм-0,38 термостойкий ГОСТ (СПКБ Техно Подольск) | 234.15 | 153.9 | 0.06
П2209. Провод ПРКС 2х1,5 кв.мм-0,38 термостойкий ГОСТ (Новомосковский кабельный завод) | 813.35 | 174.96 | 0.07
П2210. Провод SiHF 2х1,5 кв.мм 23013 ГОСТ термостойкий (Helukabel Германия) | 0.1 | 510.3 | 0.08
П2211. Провод ПРКС 2х1,5 кв.мм-0,38 термостойкий ГОСТ (СПКБ Техно Подольск) | 1502.6 | 206.22 | 0.07
П2212. Провод ПРКС 2х2,5 кв.мм-0,38 термостойкий ГОСТ (Новомосковский кабельный завод) | 130.65 | 249.54 | 0.14
П2213. Провод SiHF 2х2,5 кв.мм 23027 ГОСТ термостойкий (Helukabel Германия) | 0 | 804.78 | 0.13
П2215. Провод ПРКС 2х4,0 кв.мм-0,38 термостойкий ГОСТ Dн=10,4мм Р=0,166кг/м (Новомосковский кабельный заво | 0 | 335.46 | 0.18
П2216. Провод SiHF 2х4,0 кв.мм 23034 ГОСТ термостойкий Dн=10,8мм Р=0,180кг/м (Helukabel Германия) | 0 | 1025.64 | 0.18
П2218. Провод ПРКС 3х0,5 кв.мм-0,38 термостойкий ГОСТ (Новомосковский кабельный завод) | 500.85 | 116.16 | 0.04
П2219. Провод ПРКС 3х0,75 кв.мм-0,38 термостойкий ГОСТ (СПКБ Техно Подольск) | 266.85 | 171.18 | 0.06
П2220. Провод ПРКС 3х0,75 кв.мм-0,38 термостойкий ГОСТ (Новомосковский кабельный завод) | 757.75 | 153.72 | 0.06
П2221. Провод SiHF 3G0,75 кв.мм 23002 ГОСТ термостойкий (Helukabel Германия) | 0 | 424.68 | 0.06
П2222. Провод ПРКС 3х1,0 кв.мм-0,38 термостойкий ГОСТ (СПКБ Техно Подольск) | 331.35 | 200.04 | 0.69
П2223. Провод ПРКС 3х1,0 кв.мм-0,38 термостойкий ГОСТ Dн=6,8мм Р=0,069кг/м Т=180гра (Новомосковский кабель | 0.75 | 153.72 | 0.08
П2224. Провод SiHF 3G1,0 кв.мм 23008 ГОСТ термостойкий (Helukabel Германия) | 0.3 | 503.94 | 0.08
П2225. Провод ПРКС 3х1,5 кв.мм-0,38 термостойкий ГОСТ (СПКБ Техно Подольск) | 502.25 | 249.18 | 0.09
П2226. Провод ПРКС 3х1,5 кв.мм-0,38 термостойкий ГОСТ (Новомосковский кабельный завод) | 668.75 | 219.36 | 0.09
П2227. Провод SiHF 3G1,5 кв.мм 23014 ГОСТ термостойкий (Helukabel Германия) | 0 | 600.42 | 0.1
П2228. Провод ПРКС 3х2,5 кв.мм-0,38 термостойкий ГОСТ (СПКБ Техно Подольск) | 167.25 | 345.6 | 0.15
П2229. Провод ПРКС 3х2,5 кв.мм-0,38 термостойкий ГОСТ (Новомосковский кабельный завод) | 100.55 | 326.88 | 0.14
П2230. Провод SiHF 3G2,5 кв.мм 23028 ГОСТ термостойкий (Helukabel Германия) | 0.6 | 983.7 | 0.15
П2232. Провод ПРКС 3х4,0 кв.мм-0,38 термостойкий ГОСТ (Новомосковский кабельный завод) | 0 | 519.36 | 0.22
П2233. Провод SiHF 3G4,0 кв.мм 23035 ГОСТ термостойкий Dн=11,4мм Р=0,224 кг/м (Helukabel Германия) | 0 | 1281.96 | 0.22
П2235. Провод SiHF 3G6,0 кв.мм 23041 ГОСТ термостойкий Dн=14,2мм Р=0,338 кг/м Т=180гр (Helukabel Германия) | 0 | 1797.66 | 0.34
П2238. Провод ПРКС 4х0,75 кв.мм-0,38 термостойкий ГОСТ (Новомосковский кабельный завод) | 606.25 | 177.12 | 0.07
П2240. Провод ПРКС 4х1,0 кв.мм-0,38 термостойкий ГОСТ Dн=8,0мм Р=0,089кг/м (Новомосковский кабельный завод | 0 | 205.38 | 0.09
П2243. Провод ПРКС 4х1,5 кв.мм-0,38 термостойкий ГОСТ (Новомосковский кабельный завод) | 323.55 | 268.98 | 0.12
П2244. Провод SiHF 4G1,5 кв.мм 23015 ГОСТ термостойкий (Helukabel Германия) | 0 | 780.48 | 0.12
П2246. Провод ПРКС 4х2,5 кв.мм-0,38 термостойкий ГОСТ (Новомосковский кабельный завод) | 167.05 | 412.2 | 0.17
П2247. Провод SiHF 4G2,5 кв.мм 23029 ГОСТ термостойкий (Helukabel Германия) | 0 | 1224.3 | 0.19
П2249. Провод ПРКС 4х4,0 кв.мм-0,38 термостойкий ГОСТ (Новомосковский кабельный завод) | 9.45 | 609.6 | 0.3
П2250. Провод SiHF 4G4,0 кв.мм 23036 ГОСТ термостойкий (Helukabel Германия) | 0.1 | 1844.46 | 0.29
П2251. Провод ПРКС 4х6,0 кв.мм-0,38 термостойкий ГОСТ (Новомосковский кабельный завод) | 238 | 837.66 | 0.44
П2252. Провод SiHF 4G6,0 кв.мм 23042 ГОСТ термостойкий Dн=16,2мм Р=0,441 кг/м (Helukabel Германия) | 0 | 2309.58 | 0.44
П2255. Провод SiHF 4G10,0 кв.мм 23048 ГОСТ термостойкий Dн=20,4мм Р=0,707 кг/м Т=180гр (Helukabel Германия | 0 | 4411.14 | 0.71
П2259. Провод ПРКС 5х1,5 кв.мм-0,38 термостойкий ГОСТ Dн=9,5мм Р=0,137 кг/м (Новомосковский кабельный заво | 0 | 302.4 | 0.14
П2260. Провод SiHF 5G1,5 кв.мм 23016 ГОСТ термостойкий (Helukabel Германия) | 0 | 945.78 | 0.15
П2262. Провод ПРКС 5х2,5 кв.мм-0,38 термостойкий ГОСТ (Новомосковский кабельный завод) | 432.25 | 516.48 | 0.22
П2263. Провод SiHF 5G2,5 кв.мм 23030 ГОСТ термостойкий (Helukabel Германия) | 0 | 1526.28 | 0.23
П2264. Провод ПРКС 5х4,0 кв.мм-0,38 термостойкий ГОСТ (Новомосковский кабельный завод) | 61.2 | 775.14 | 0.36
П2265. Провод SiHF 5G4,0 кв.мм 23037 ГОСТ термостойкий (Helukabel Германия) | 0 | 2335.68 | 0.36
П2267. Провод SiHF 5G6,0 кв.мм 23043 ГОСТ термостойкий Dн=17,7мм Р=0,535 кг/м (Helukabel Германия) | 0 | 2940.78 | 0.54
П2268. Провод ПРКС 5х6,0 кв.мм-0,38 термостойкий ГОСТ (Новомосковский кабельный завод) | 10.2 | 1087.68 | 0.54
П2269. Провод SiHF 5G10,0 кв.мм 23049 ГОСТ термостойкий Dн=22,5мм Р=0,900 кг/м (Helukabel Германия) | 0 | 5228.58 | 0.9
П2270. Провод ПРКС 5х10,0 кв.мм-0,38 термостойкий ГОСТ (Новомосковский кабельный завод) | 91.85 | 1612.92 | 0.9
П2275. Провод Энерготерм-400 нг(А)-FRLS 1х0,75 кв.мм-0,66 термостой. огнестой. Т=400гр. ГОСТ (Псковкабель) | 0 | 158.22 | 0.01
П2276. Провод Энерготерм-400 нг(А)-FRLS 1х1,0 кв.мм-0,66 термостой. огнестой. Т=400гр. ГОСТ (Псковкабель) | 0 | 173.64 | 0.02
П2277. Провод Энерготерм-400 нг(А)-FRLS 1х1,5 кв.мм-0,66 термостой. огнестой. Т=400гр. ГОСТ (Псковкабель) | 119.55 | 322.74 | 0.02
П2278. Провод Энерготерм-400 нг(А)-FRLS 1х2,5 кв.мм-0,66 термостой. огнестой. Т=400гр. ГОСТ (Псковкабель) | 129.75 | 457.56 | 0.04
П2279. Провод Энерготерм-400 нг(А)-FRLS 1х4,0 кв.мм-0,66 термостой. огнестой. Т=400гр. ГОСТ (Псковкабель) | 178.9 | 636.36 | 0.05
П2280. Провод Энерготерм-400 нг(А)-FRLS 1х6,0 кв.мм-0,66 термостой. огнестой. Т=400гр. ГОСТ (Псковкабель) | 145.05 | 1041.18 | 0.07
П2281. Провод Энерготерм-400 нг(А)-FRLS 3х2,5 кв.мм-0,66 термостой. огнестой. Т=400гр. ГОСТ (Псковкабель) | 0 | 1428 | 0.27
П2291. Провод ПНСВ 1х1,2 кв.мм нагревательный оц. ПВХ Rуд.=0,14 Ом/м ГОСТ (Кабельэлектросвязь Москва) | 0 | 2.76 | 0.01
П2292. Провод ПНСВ 1х1,2 кв.мм нагревательный черн. ПВХ Rуд.=0,14 Ом/м ГОСТ (Кабельэлектросвязь Москва) | 0 | 4.32 | 0.01
П2293. Провод ПНСВ 1х1,2 кв.мм нагревательный черн. ПЭ Rуд.=0,14 Ом/м ГОСТ (Кабельэлектросвязь Москва) | 0 | 3.06 | 0.01
П2300. Провод ПВС 2х0,75 кв.мм белый ГОСТ (Брэкс Брянск) | 3555.77 | 34.44 | 0.04
П2301. Провод ПВС 2х0,75 кв.мм черный ГОСТ (Брэкс Брянск) | 4269.36 | 34.44 | 0.04
П2302. Провод ПВС 2х0,5 кв.мм белый ГОСТ (Брэкс Брянск) | 3744.75 | 26.7 | 0.04
П2303. Провод ПВС 2х0,5 кв.мм черный ГОСТ (Брэкс Брянск) | 1739.57 | 26.7 | 0.04
П2304. Провод ПВС 2х0,75 кв.мм белый ГОСТ (Электрокабель Кольчугино) | 454.55 | 61.08 | 0.06
П2306. Провод ПВС 2х0,75 кв.мм черный ГОСТ (Калужский кабельный завод) | 1102.5 | 35.16 | 0.04
П2307. Провод ПВС 2х1,0 кв.мм белый ГОСТ (Брэкс Брянск) | 1611.95 | 42.72 | 0.05
П2308. Провод ПВС 2х1,0 кв.мм черный ГОСТ (Брэкс Брянск) | 1240.45 | 42.72 | 0.05
П2311. Провод ПВС 2х1,0 кв.мм белый ГОСТ Dн=7,0 мм, Р=0,067 кг/м (Электрокабель Кольчугино) | 0 | 72 | 0.07
П2313. Провод ПВС 2х1,5 кв.мм черный ГОСТ (Брэкс Брянск) | 3803.2 | 60.66 | 0.08
П2314. Провод ПВС 2х1,5 кв.мм белый ГОСТ (Брэкс Брянск) | 2374.9 | 60.24 | 0.08
П2315. Провод ПВСн 2х1,5 кв.мм белый ГОСТ (Калужский кабельный завод) | 1465.05 | 60.84 | 0.08
П2318. Провод ПВС 2х1,5 кв.мм белый ГОСТ (Электрокабель Кольчугино) | 439.15 | 108.06 | 0.09
П2319. Провод ПВС 2х1,5 кв.мм черный ГОСТ (Электрокабель Кольчугино) | 877.25 | 108.06 | 0.09
П2320. Провод ПВСн 3х1,5 кв.мм белый ГОСТ (Калужский кабельный завод) | 2706.45 | 90.48 | 0.09
П2321. Провод ПВС 2х2,5 кв.мм черный ГОСТ (Брэкс Брянск) | 978.85 | 94.08 | 0.11
П2322. Провод ПВС 2х2,5 кв.мм белый ГОСТ (Брэкс Брянск) | 1653.61 | 96.54 | 0.11
П2323. Провод ПВС 3х2,5 кв.мм белый ГОСТ (Калужский кабельный завод) | 1513.35 | 137.88 | 0.13
П2324. Провод ПВС 2х2,5 кв.мм белый ГОСТ (Калужский кабельный завод) | 1365.75 | 96.42 | 0.11
П2326. Провод ПВСн 2х2,5 кв.мм белый ГОСТ (Электрокабель Кольчугино) | 168.55 | 169.5 | 0.13
П2327. Провод ПВСн 2х2,5 кв.мм черный ГОСТ Dн=10,6мм, P=0,134кг/м (Электрокабель Кольчугино) | 0 | 147.36 | 0.13
П2331. Провод ПВС 2х4,0 кв.мм белый ГОСТ (Брэкс Брянск) | 216 | 143.34 | 0.16
П2333. Провод ПВС 2х6,0 кв.мм белый ГОСТ (Брэкс Брянск) | 231.4 | 207.42 | 0.21
П2334. Провод ПВС 2х10,0 кв.мм белый ГОСТ Dн=13,6 мм, Р=0,350 кг/м (Калужский кабельный завод) | 0.7 | 322.14 | 0.35
П2335. Провод ПВС 2х10,0 кв.мм белый ГОСТ (Брэкс Брянск) | 54.15 | 344.7 | 0.35
П2336. Провод ПВС 3х0,75 кв.мм белый ГОСТ (Брэкс Брянск) | 2919.49 | 47.46 | 0.06
П2337. Провод ПВС 3х0,75 кв.мм черный ГОСТ (Брэкс Брянск) | 3251.25 | 47.46 | 0.06
П2338. Провод ПВС 3х0,5 кв.мм белый ГОСТ (Брэкс Брянск) | 2542.35 | 36.6 | 0.05
П2339. Провод ПВС 3х0,5 кв.мм черный ГОСТ Dн=6,1 мм, Р=0,051 кг/м (Брэкс Брянск) | 0 | 35.82 | 0.05
П2340. Провод ПВС 3х0,75 кв.мм черный ГОСТ (Калужский кабельный завод) | 1181.55 | 51.06 | 0.06
П2341. Провод ПВС 3х0,75 кв.мм черный ГОСТ Dн=7,0 мм, P=0,069 кг/м (Электрокабель Кольчугино) | 0 | 77.82 | 0.07
П2343. Провод ПВС 3х1,0 кв.мм белый ГОСТ (Брэкс Брянск) | 1939.45 | 59.34 | 0.06
П2344. Провод ПВСн 3х1,0 кв.мм белый ГОСТ (Калужский кабельный завод) | 564.2 | 59.82 | 0.06
П2345. Провод ПВС 3х1,0 кв.мм черный ГОСТ (Брэкс Брянск) | 386.85 | 58.8 | 0.06
П2348. Провод ПВС 3х1,0 кв.мм черный ГОСТ Dн=7,6 мм, Р=0,078 кг/м (Электрокабель Кольчугино) | 0.75 | 94.56 | 0.08
П2350. Провод ПВС 3х1,5 кв.мм белый ГОСТ (Брэкс Брянск) | 4214.36 | 85.14 | 0.09
П2351. Провод ПВС 3х1,5 кв.мм черный ГОСТ (Брэкс Брянск) | 3460.56 | 85.62 | 0.09
П2354. Провод ПВС 3х1,5 кв.мм белый ГОСТ (Электрокабель Кольчугино) | 379.05 | 139.14 | 0.11
П2355. Провод ПВС 3х1,5 кв.мм черный ГОСТ (Электрокабель Кольчугино) | 974.3 | 145.38 | 0.11
П2358. Провод ПВС 3х1,5 кв.мм оранжевый ГОСТ (Брэкс Брянск) | 608.15 | 85.62 | 0.09
П2360. Провод ПВС 3х2,5 кв.мм белый ГОСТ (Брэкс Брянск) | 2940.45 | 136.98 | 0.13
П2361. Провод ПВС 3х2,5 кв.мм черный ГОСТ (Брэкс Брянск) | 2541 | 135.06 | 0.13
П2365. Провод ПВСн 3х2,5 кв.мм белый ГОСТ (Электрокабель Кольчугино) | 326.2 | 230.64 | 0.17
П2366. Провод ПВСн 3х2,5 кв.мм черный ГОСТ (Электрокабель Кольчугино) | 483.65 | 220.74 | 0.17
П2369. Провод ПВС 3х4,0 кв.мм белый ГОСТ (Калужский кабельный завод) | 929.15 | 223.56 | 0.13
П2370. Провод ПВС 3х4,0 кв.мм белый ГОСТ (Брэкс Брянск) | 1453.12 | 209.28 | 0.19
П2371. Провод ПВС 3х4,0 кв.мм черный ГОСТ (Брэкс Брянск) | 396.65 | 210.54 | 0.13
П2372. Провод ПВС 3х4,0 кв.мм белый ГОСТ Dн=10,5 мм, Р=0,131 кг/м (Электрокабель Кольчугино) | 0.7 | 252 | 0.13
П2373. Провод ПВС 3х4,0 кв.мм черный ГОСТ Dн=10,5 мм, Р=0,131 кг/м (Электрокабель Кольчугино) | 0.5 | 252 | 0.13
П2375. Провод ПВС 3х6,0 кв.мм белый ГОСТ (Брэкс Брянск) | 680.41 | 306.48 | 0.3
П2378. Провод ПВС 3х10,0 кв.мм белый ГОСТ (Брэкс Брянск) | 291 | 502.38 | 0.44
П2379. Провод ПВС 3х16,0 кв.мм белый ГОСТ Dн=16,5 мм, Р=0,622кг/м (Брэкс Брянск) | 0 | 662.1 | 0.62
П2380. Провод ПВС 4х0,75 кв.мм белый ГОСТ (Брэкс Брянск) | 2306.6 | 61.26 | 0.07
П2381. Провод ПВСн 2х0,75 кв.мм белый ГОСТ (Калужский кабельный завод) | 397.65 | 35.34 | 0.04
П2383. Провод ПВСн 3х1,0 кв.мм черный ГОСТ (Калужский кабельный завод) | 716.15 | 59.82 | 0.06
П2384. Провод ПВС 4х0,75 кв.мм черный ГОСТ (Рыбинсккабель) | 542.95 | 96.78 | 0.08
П2385. Провод ПВСн 4х0,75 кв.мм белый ГОСТ Dн=7,1 мм, Р=0,075 кг/м (Электрокабель Кольчугино) | 0 | 96.96 | 0.07
П2386. Провод ПВС 4х0,75 кв.мм черный ГОСТ (Брэкс Брянск) | 1975.25 | 62.04 | 0.08
П2387. Провод ПВС 4х1,0 кв.мм белый ГОСТ (Брэкс Брянск) | 1185.05 | 77.16 | 0.08
П2388. Провод ПВС 4х0,75 кв.мм белый ГОСТ (Калужский кабельный завод) | 895.85 | 61.56 | 0.07
П2389. Провод ПВС 4х1,0 кв.мм белый ГОСТ (Калужский кабельный завод) | 464.85 | 78.24 | 0.08
П2390. Провод ПВС 4х1,0 кв.мм черный ГОСТ (Брэкс Брянск) | 319.85 | 76.68 | 0.08
П2393. Провод ПВС 4х1,5 кв.мм белый ГОСТ (Брэкс Брянск) | 1856.78 | 110.28 | 0.11
П2394. Провод ПВС 4х1,5 кв.мм белый ГОСТ (Калужский кабельный завод) | 816.38 | 111.96 | 0.11
П2397. Провод ПВСн 4х1,5 кв.мм белый ГОСТ (Электрокабель Кольчугино) | 0 | 163.5 | 0.13
П2398. Провод ПВСн 4х1,5 кв.мм черный ГОСТ Dн=10,5 мм, Р=0,132 кг/м (Электрокабель Кольчугино) | 1 | 163.5 | 0.13
П2400. Провод ПВС 4х2,5 кв.мм белый ГОСТ (Брэкс Брянск) | 1514.13 | 178.74 | 0.16
П2403. Провод ПВС 3х2,5 кв.мм черный ГОСТ (Калужский кабельный завод) | 651.35 | 137.88 | 0.13
П2404. Провод ПВСн 4х2,5 кв.мм белый ГОСТ (Электрокабель Кольчугино) | 0 | 256.68 | 0.19
П2405. Провод ПВСн 4х2,5 кв.мм черный ГОСТ Dн=12,5 мм, Р=0,205 кг/м (Электрокабель Кольчугино) | 0 | 256.68 | 0.2
П2406. Провод ПВС 4х4,0 кв.мм белый ГОСТ (Калужский кабельный завод) | 1072.05 | 286.02 | 0.24
П2407. Провод ПВС 4х4,0 кв.мм белый ГОСТ (Брэкс Брянск) | 996 | 275.34 | 0.24
П2408. Провод ПВСн 2х1,0 кв.мм белый ГОСТ (Калужский кабельный завод) | 324.05 | 43.32 | 0.05
П2409. Провод ПВСн 2х1,0 кв.мм черный ГОСТ (Калужский кабельный завод) | 553.05 | 43.08 | 0.05
П2410. Провод ПВСн 2х1,5 кв.мм черный ГОСТ (Калужский кабельный завод) | 1064.15 | 59.76 | 0.08
П2411. Провод ПВС 4х6,0 кв.мм белый ГОСТ (Брэкс Брянск) | 744.3 | 403.8 | 0.38
П2412. Провод ПВС 2х2,5 кв.мм черный ГОСТ (Калужский кабельный завод) | 996.1 | 96.42 | 0.11
П2413. Провод ПВС 4х6,0 кв.мм белый ГОСТ (Калужский кабельный завод) | 182.05 | 422.76 | 0.38
П2414. Провод ПВС 4х10,0 кв.мм белый ГОСТ (Брэкс Брянск) | 726.25 | 674.4 | 0.55
П2415. Провод ПВС 4х10,0 кв.мм белый ГОСТ (Калужский кабельный завод) | 143.85 | 706.08 | 0.55
П2416. Провод ПВС 4х16,0 кв.мм белый ГОСТ (Калужский кабельный завод) | 301.85 | 1097.34 | 0.87
П2417. Провод ПВС 4х16,0 кв.мм белый ГОСТ (Брэкс Брянск) | 268.4 | 1025.7 | 0.87
П2419. Провод ПВС 4х2,5 кв.мм белый ГОСТ (Калужский кабельный завод) | 665.15 | 182.46 | 0.16
П2420. Провод ПВС 5х0,75 кв.мм белый ГОСТ (Брэкс Брянск) | 1447.75 | 75.24 | 0.08
П2421. Провод ПВС 5х0,75 кв.мм белый ГОСТ (Калужский кабельный завод) | 398.1 | 77.4 | 0.08
П2422. Провод ПВС 5х0,75 кв.мм черный ГОСТ (Брэкс Брянск) | 336.85 | 74.4 | 0.08
П2423. Провод ПВСн 5х0,75 кв.мм белый ГОСТ Dн=7,5мм, Р=0,080кг/м (Электрокабель Кольчугино) | 7.15 | 120.6 | 0.08
П2425. Провод ПВС 3х0,75 кв.мм белый ГОСТ (Калужский кабельный завод) | 953.25 | 48.24 | 0.06
П2426. Провод ПВС 5х1,0 кв.мм белый ГОСТ (Брэкс Брянск) | 633.95 | 93.12 | 0.09
П2427. Провод ПВС 5х1,0 кв.мм черный ГОСТ (Брэкс Брянск) | 297.85 | 95.04 | 0.09
П2429. Провод ПВС 3х1,5 кв.мм черный ГОСТ (Калужский кабельный завод) | 1570.5 | 86.64 | 0.09
П2432. Провод ПВС 5х1,5 кв.мм белый ГОСТ (Брэкс Брянск) | 1097.65 | 136.8 | 0.13
П2433. Провод ПВС 5х1,5 кв.мм белый ГОСТ (Калужский кабельный завод) | 489.75 | 139.8 | 0.13
П2436. Провод ПВСн 5х1,5 кв.мм белый ГОСТ Dн=10,3 мм, Р=0,159 кг/м (Электрокабель Кольчугино) | 0.3 | 203.04 | 0.16
П2438. Провод ПВС 5х2,5 кв.мм белый ГОСТ (Брэкс Брянск) | 1203 | 220.92 | 0.25
П2439. Провод ПВС 5х2,5 кв.мм белый ГОСТ (Калужский кабельный завод) | 473.85 | 228.66 | 0.25
П2442. Провод ПВСн 5х2,5 кв.мм белый ГОСТ Dн=12,0 мм, Р=0,230 кг/м (Электрокабель Кольчугино) | 0.55 | 316.92 | 0.23
П2443. Провод ПВСн 5х2,5 кв.мм черный ГОСТ Dн=13,9 мм, Р=0,253 кг/м (Электрокабель Кольчугино) | 0.75 | 316.92 | 0.25
П2445. Провод ПВС 5х16,0 кв.мм белый ГОСТ (Калужский кабельный завод) | 182.85 | 1361.52 | 1.05
П2446. Провод ПВС 5х4,0 кв.мм белый ГОСТ (Брэкс Брянск) | 1484.38 | 342.9 | 0.29
П2447. Провод ПВС 5х4,0 кв.мм белый ГОСТ (Калужский кабельный завод) | 519.45 | 359.4 | 0.29
П2448. Провод ПВС 5х6,0 кв.мм белый ГОСТ (Брэкс Брянск) | 804.27 | 509.22 | 0.45
П2449. Провод ПВС 5х6,0 кв.мм белый ГОСТ (Калужский кабельный завод) | 770.3 | 526.44 | 0.45
П2450. Провод ПВС 5х10,0 кв.мм белый ГОСТ (Брэкс Брянск) | 393.3 | 825.54 | 0.68
П2451. Провод ПВС 5х10,0 кв.мм белый ГОСТ (Калужский кабельный завод) | 361.95 | 887.46 | 0.68
П2452. Провод ПВС 5х16,0 кв.мм белый ГОСТ (Брэкс Брянск) | 186.9 | 1309.14 | 1.05
П2453. Провод ПВС 2х4,0 кв.мм белый ГОСТ (Калужский кабельный завод) | 255.85 | 150.72 | 0.16
П2454. Провод ШВВП 2х0,5 кв.мм белый ГОСТ (Брэкс Брянск) | 2490.25 | 20.22 | 0.03
П2455. Провод ШВВП 2х0,5 кв.мм черный ГОСТ (Брэкс Брянск) | 1783.55 | 20.04 | 0.03
П2456. Провод ШВВП 2х0,5 кв.мм белый ГОСТ (Калужский кабельный завод) | 1070.35 | 21.9 | 0.03
П2457. Провод ШВВПнг(А)-LS 2х0,5 кв.мм белый малодымный ГОСТ (Брэкс Брянск) | 2430.85 | 21.48 | 0.03
П2458. Провод ШВВП 2х0,5 кв.мм белый ГОСТ (3,3х5,2)мм,Р=0,03кг/м (Электрокабель Кольчугино) | 0.95 | 28.8 | 0.03
П2459. Провод ШВВП 2х0,5 кв.мм черный ГОСТ (Электрокабель Кольчугино) | 637.35 | 29.76 | 0.03
П2460. Провод ШВВП 2х0,75 кв.мм белый ГОСТ (Калужский кабельный завод) | 2384.55 | 30.6 | 0.03
П2461. Провод ШВВПнг(А)-LS 2х0,75 кв.мм белый малодымный ГОСТ (Брэкс Брянск) | 5498.3 | 30.36 | 0.03
П2462. Провод ШВВП 2х0,75 кв.мм белый ГОСТ (Брэкс Брянск) | 6566.77 | 28.2 | 0.03
П2463. Провод ШВВП 2х0,75 кв.мм черный ГОСТ (Брэкс Брянск) | 4975.6 | 28.38 | 0.03
П2464. Провод ШВВПнг(А)-LS 2х0,75 кв.мм черный малодымный ГОСТ (Брэкс Брянск) | 2037.95 | 30.36 | 0.03
П2468. Провод ШВВП 2х0,75 кв.мм черный ГОСТ (Калужский кабельный завод) | 102.8 | 30.6 | 0.03
П2470. Провод ШВВП 3х0,5 кв.мм белый ГОСТ (Электрокабель Кольчугино) | 880.75 | 53.58 | 0.04
П2471. Провод ШВВП 3х0,5 кв.мм черный ГОСТ (Электрокабель Кольчугино) | 470.25 | 55.32 | 0.04
П2472. Провод ШВВП 3х0,75 кв.мм белый ГОСТ (Брэкс Брянск) | 1227.45 | 41.22 | 0.05
П2475. Провод ПВС 3х6,0 кв.мм белый ГОСТ (Калужский кабельный завод) | 128.75 | 318.78 | 0.3
П2482. Провод HO3VVH2-F 2х0,50 OR кв.мм золотой плоский ГОСТ (Salcavi Италия) | 0 | 119.1 | 0.03
П2483. Провод HO3VVH2-F 2х0,75 OR кв.мм золотой плоский ГОСТ (Arditi Китай) | 98.85 | 148.8 | 0.03
П2484. Провод HO3VV-F 2х0,50 OR кв.мм золотой круглый ГОСТ (Arditi Китай) | 69.85 | 141.78 | 0.04
П2485. Провод HO3VV-F 2х0,50 NE кв.мм черный круглый ГОСТ (Arditi Китай) | 99.85 | 121.62 | 0.04
П2487. Провод HO3VV-F 2х0,75 OR кв.мм золотой круглый ГОСТ (Arditi Китай) | 199.85 | 171.42 | 0.04
П2488. Провод HO3VV-F 2х0,75 NE кв.мм черный круглый ГОСТ (Arditi Китай) | 99.85 | 164.4 | 0.04
П2493. Провод FRDR 2х0,5 (03VVH2-F02X0.5) кв.мм прозрачный плоский ГОСТ (Arditi Китай) | 1128.85 | 115.38 | 0.02
П2494. Провод FRDR 2х0,75 (03VVH2-F02X0.75) кв.мм прозрачный плоский ГОСТ (Arditi Китай) | 268.75 | 148.02 | 0.03
П2495. Провод FROR (FROR-S) 2х0,5 кв.мм прозрачный круглый ГОСТ (Arditi Китай) | 76.15 | 141.66 | 0.03
П2496. Провод FROR (FROR-S) 2х0,75 кв.мм прозрачный круглый ГОСТ (Arditi Китай) | 720.65 | 173.94 | 0.03
П2497. Провод FROR (FROR-S) 3х0,75 кв.мм прозрачный круглый ГОСТ (Arditi Китай) | 823.95 | 238.62 | 0.05
П2498. Провод FRW-CS 2х0,50 кв.мм плоский прозрачный золотой ГОСТ (Salcavi Италия) | 0.85 | 99.42 | 0.02
П2499. Провод FRW-CS 2х0,75 кв.мм плоский прозрачный золотой ГОСТ (Salcavi Италия) | 0 | 144.18 | 0.02
П2522. Провод СИП-4 2х16,0 кв.мм ГОСТ (МКЗ) | 1947.25 | 78.78 | 0.11
П2523. Провод СИП-4 2х16,0 кв.мм ГОСТ (Рыбинсккабель) | 1080.05 | 98.82 | 0.11
П2525. Провод СИП-4 2х16,0 кв.мм ГОСТ (Людиновокабель) | 1662.5 | 98.64 | 0.11
П2529. Провод СИП-4 2х25,0 кв.мм ГОСТ (МКЗ) | 244.85 | 107.82 | 0.2
П2532. Провод СИП-4 4х16,0 кв.мм ГОСТ (МКЗ) | 1799.45 | 156.54 | 0.28
П2533. Провод СИП-4 4х16,0 кв.мм ГОСТ н=18,0 мм, Р=0,278 кг/м (Рыбинсккабель) | 0.5 | 160.08 | 0.28
П2534. Провод СИП-4 4х16,0 кв.мм ГОСТ (Людиновокабель) | 749.4 | 171.6 | 0.28
П2537. Провод СИП-4 4х25,0 кв.мм ГОСТ (МКЗ) | 938.85 | 230.46 | 0.39
П2538. Провод СИП-4 4х25,0 кв.мм ГОСТ (Рыбинсккабель) | 556.65 | 260.34 | 0.39
П2539. Провод СИП-4 4х25,0 кв.мм ГОСТ (Людиновокабель) | 1111.8 | 254.94 | 0.39
П2545. Провод СИП-4 4х35,0 кв.мм ГОСТ (МКЗ) | 745.95 | 312.24 | 0.5
П2548. Провод СИП-4 4х50,0 кв.мм ГОСТ (МКЗ) | 516.85 | 460.68 | 0.68
П2551. Провод СИП-4 4х70,0 кв.мм ГОСТ (МКЗ) | 270.85 | 667.62 | 0.98
П2554. Провод СИП-4 4х95,0 кв.мм ГОСТ (МКЗ) | 225.85 | 834.3 | 1.32
П2557. Провод СИП-4 4х120,0 кв.мм ГОСТ (МКЗ) | 95.85 | 1069.56 | 1.53
П2600. Зажим анкерный клиновой DN1 (Sпров=2х16-2х25мм2) 10600181 Niled ГОСТ (Нилед Подольск) | 51 | 118.86 | 0.09
П2601. Зажим анкерный клиновой РА 2/25 S (Sпров=2х16мм2-2х25мм2) 20601001 ВК ГОСТ (ВК Нилед Подольск) | 130 | 102.06 | 0.11
П2602. Зажим анкерный клиновой DN123 (Sпров=2x16-4x25мм2) 10600119 Niled ГОСТ (Нилед Подольск) | 125 | 173.52 | 0.11
П2603. Зажим анкерный клиновой DN126 (Sпров=2х16-4х35мм2) 10600129 (10602381) Niled ГОСТ (Нилед Подольск) | 45 | 288.36 | 0.16
П2604. Зажим анкерный клиновой РА 25 S (Sпров=2х16-4х25мм2) 20601011 ВК ГОСТ (ВК Нилед Подольск) | 51 | 120.3 | 0.13
П2605. Зажим анкерный клиновой STC (Sпров=2-4х(16–35мм2)) 12035 ГОСТ (Инсталл Россия) | 162 | 87.48 | 0.13
П2613. Зажим анкерный клиновой DN35 (Sпров=25-35мм2) 10100011 Niled ГОСТ (Нилед Подольск) | 0 | 697.14 | 0.37
П2614. Зажим анкерный клиновой PA 1000 P 20100051 (20100011) (Sпров=25-35мм2) ВК ГОСТ (ВК Нилед Подольск) | 21 | 583.2 | 0.41
П2615. Зажим анкерный клиновой PA1500 (Sпров=50-54,6-70мм2) 10100381 Niled ГОСТ (Нилед Подольск) | 14 | 962.16 | 0.38
П2616. Зажим анкерный клиновой PAC1500 (Sпров=50-54,6-70мм2) 10100061 Niled ГОСТ (Нилед Подольск) | 0 | 949.2 | 0.42
П2617. Зажим анкерный клиновой PA 1500Р 20100061 (Sпров=50-70мм2) ВК ГОСТ (ВК Нилед Подольск) | 33 | 737.58 | 0.41
П2619. Зажим анкерный PA 2/35 20800091 (Sпров=2Х16-2Х35мм2) ВК ГОСТ (ВК Нилед Подольск) | 57 | 239.82 | 0.16
П2620. Зажим анкерный PA 4/35 20800101 (Sпров=2Х16-4Х35мм2) ВК ГОСТ (ВК Нилед Подольск) | 85 | 291.6 | 0.15
П2621. Зажим анкерно-поддерживающий PAS 216/435 20601111 (Sпров=2Х16-4Х50мм2) ВК ГОСТ (ВК Нилед Подо | 25 | 396 | 0.37
П2622. Зажим анкерный RPA 425/50 20601141 (Sпров=4Х25-4Х50мм2) ВК ГОСТ (ВК Нилед Подольск) | 22 | 709.92 | 0.91
П2623. Зажим анкерный RPA 470/95 20601151 (Sпров=4Х25-4Х120мм2) ВК ГОСТ (ВК Нилед Подольск) | 3 | 982.08 | 0.91
П2625. Зажим поддерживающий PS1500 (Sмаг./отв.=16 - 95 мм2) 10200071 Niled ГОСТ (Нилед Подольск) | 32 | 468.06 | 0.16
П2626. Зажим поддерживающий PS2000 (Sмаг./отв.=25 - 120 мм2) 10200081 Niled ГОСТ (Нилед Подольск) | 0 | 789.6 | 0.16
П2627. Зажим поддерживающий PS54QC (Sпров=16-95мм2) 10200091 Niled ГОСТ (Нилед Подольск) | 0 | 255.36 | 0.12
П2628. Зажим поддерж. PSP16/120 (PS16/120) (Sпров=2х16-4х120мм2) 14800031(10702801) Niled ГОСТ (Нилед Подо | 24 | 613.44 | 0.17
П2629. Зажим поддерж. PS 1500 P без серьги 20200031 (Sпров=25-120мм2) ВК ГОСТ (ВК Нилед Подольск) | 45 | 168.12 | 0.12
П2634. Кронштейн анкерный СА 1500.1 ГОСТ 13062 (Инсталл Россия) | 39 | 244.98 | 0.18
П2635. Кронштейн анкерный СА 1500 20800011 ВК ГОСТ (ВК Нилед Подольск) | 27 | 288.72 | 0.18
П2636. Кронштейн анкерный CS10.3 10800071 (10810211) Niled ГОСТ (Нилед Подольск) | 13 | 387.36 | 0.17
П2637. Кронштейн анкерный СА 2000.01 ГОСТ 20801381 (ВК Нилед Подольск) | 31 | 309.6 | 0.18
П2638. Кронштейн анкерный CA-2000 ГОСТ 111504 (13067) (Инсталл Россия) | 58 | 260.82 | 0.3
П2639. Кронштейн анкерный СF16 20801271 ВК ГОСТ (ВК Нилед Подольск) | 16 | 389.82 | 0.66
П2640. Кронштейн анкерный СS16 20801281 ВК ГОСТ (ВК Нилед Подольск) | 18 | 495.48 | 0.73
П2643. Кронштейн анкерный СS1500 10800231 Niled ГОСТ (Нилед Подольск) | 0 | 445.2 | 0.21
П2644. Кронштейн анкерный CF-16.1 13090 (13099) ГОСТ (Инсталл Россия) | 56 | 295.2 | 0.73
П2645. Кронштейн анкерный КР-16 13091 ГОСТ (Инсталл Россия) | 40 | 320.76 | 0.71
П2646. Кронштейн анкерный СА16 10800241 Niled ГОСТ (Нилед Подольск) | 19 | 44.94 | 0.01
П2647. Кронштейн анкерный СА25 ГОСТ 13061 (Инсталл Россия) | 54 | 27.06 | 0.01
П2653. Комплект промежуточной подвески ES1500 (Sпров=16-95мм2) 10300111 Niled ГОСТ (Нилед Подольск) | 17 | 901.32 | 0.4
П2654. Комплект промежуточной подвески ES 54-14 P (Sпров=25-120мм2) 20300121 ВК ГОСТ (ВК Нилед Подольск) | 14 | 522.3 | 0.42
П2655. Зажим ответв. герметич. P1X-95.1 (Sмаг=10-95,Sотв=1,5-16мм2) 111302 (14071) ГОСТ (Инсталл Россия) | 157 | 128.34 | 0.05
П2656. Зажим ответв. герметич. P2X-95 (Sмаг=16-95,Sотв=2,5-35мм2) 111303 (14053) ГОСТ (Инсталл Россия) | 115 | 173.04 | 0.06
П2657. Зажим ответв. герметич. P3X-95 (Sмаг=25-95,Sотв=25-95мм2) 111306 (14041) ГОСТ (Инсталл Россия) | 60 | 215.04 | 0.06
П2658. Зажим ответв. герметич. P1X-95 (Sмаг=10-95,Sотв=1,5-10мм2) 111301 ГОСТ (Инсталл Россия) | 216 | 122.52 | 0.06
П2659. Зажим ответв. герметич. P4 (Sмаг=6-95,Sотв=1,5-10мм2) 10900341 Niled ГОСТ (Нилед Подольск) | 172 | 327.48 | 0.04
П2660. Зажим ответв. герметич. СТ 16 Р (Sмаг=16-95,Sотв=1,5-16мм2) 20900561 ВК ГОСТ (ВК Нилед Подольск) | 210 | 188.1 | 0.06
П2661. Зажим ответв. герметич. СТ 25 Р (Sмаг=10-95,Sотв=1,5-10мм2) 20900701 ВК ГОСТ (ВК Нилед Подол | 74 | 171 | 0.9
П2662. Зажим ответв. герметич. P616R (Sмаг=6-95,Sотв=1,5-16мм2) 10900351 Niled ГОСТ (Нилед Подольск) | 50 | 363.72 | 0.05
П2663. Зажим ответв. герметич. P645 (Sмаг=35-150,Sотв=10-35мм2) 10900361 Niled ГОСТ (Нилед Подольск) | 47 | 391.26 | 0.11
П2664. Зажим ответв. герметич. СТ 70 Р 20900481 (Sмаг=16-150,Sотв=4,0-35мм2) ВК ГОСТ (ВК Нилед | 94 | 217.26 | 0.15
П2665. Зажим отв. герм. CTN 70 P 20900471 (Sмаг=16-150,Sотв=4,0-35мм2) ВК ГОСТ (ВК Нилед Подольск) | 85 | 282 | 0.06
П2666. Зажим ответв. герметич. P70 (Sмаг=25-150,Sотв=25-95мм2) 10900371 Niled ГОСТ (Нилед Подольск) | 57 | 427.5 | 0.14
П2667. Зажим ответв. герметич. CT 25-150 P 20900321 (Sмаг=25-150мм2,Sотв=25-150мм2) ВК ГОСТ (ВК Нилед Подо | 46 | 294.18 | 0.22
П2668. Зажим ответв. герметич. P2X-150 (Sмаг=50-150,Sотв=6-35мм2) 111304 (14039) ГОСТ (Инсталл Россия) | 126 | 185.04 | 0.15
П2669. Зажим ответв. герметич. N640 (Sм=16-120,Sотв=6-35мм2) 11200581 Niled ГОСТ (Нилед Подольск) | 34 | 505.44 | 0.11
П2670. Зажим ответв. герметич. CTN 16 P (Sмаг=16-95,Sотв=1,5-16мм2) 21200131 ВК ГОСТ (ВК Нилед Подольск) | 28 | 184.02 | 0.05
П2671.Зажим ответв. герметич. N-50 (Sмаг=16-150,Sотв=6-50мм2) 111312 ГОСТ (Инсталл Россия) | 93 | 215.04 | 0.12
П2672. Зажим ответв. герметич. P4X-150 (Sмаг=35-150,Sотв=35-150мм2) ГОСТ 111308 (14042) (Инсталл Россия) | 168 | 239.16 | 0.03
П2678. Зажим ответв. влагозащищен. P21 (Sмаг=10-25,Sотв=2,5-35мм2) 11000441 Niled ГОСТ (Нилед Подольск) | 0 | 420 | 0.09
П2683. Зажим плашечный CD35 (Sмаг=10-50,Sотв=10-50мм2) 11100551 Niled ГОСТ (Нилед Подольск) | 28 | 149.76 | 0.07
П2685. Зажим для врем. заземления РС481 (Sпров=16-150мм2) 11300601 ГОСТ (Niled) | 0 | 1092 | 0.18
П2686. Зажим для врем. заземл. СМСС/СТ 70 21300511(Sпров=16-95мм2) ВК ГОСТ (ВК Нилед Подольск) | 0 | 408.24 | 0.18
П2687. Клеммник КЕ10.1 для алюминиевых и медных проводников 4х(10-35Al/1,5-25Cu) ГОСТ (Трансэнерго) | 19 | 393.6 | 0.04
П2688. Клеммник 88974 КЕ10.1 для алюминиевых и медных проводников 4х(10-35Al/1,5-25Cu) ГОСТ (КВТ) | 62862 | 205.2 | 0.04
П2689. Компл. клеммн. (4шт) для улич. осв. НК-15 (10-35Al/1,5-25Cu) 3хКСУ-1 +КСУ-2 ГОСТ (МПО Электромонтаж | 11 | 1173.24 | 0.27
П2690. Компл. клеммн. (4шт) для уличн. осв. НК 15 (SV 15) (10-35Al/1,5-25Cu) 3хКЕ10.1+КЕ10.3 ГОСТ (Трансэн | 33 | 1800 | 0.27
П2692. Компл. клеммн. 78360 (4шт) для уличн. осв. НК 15 (10-35Al/1,5-25Cu) 3хКЕ10.1+КЕ10.3 ГОСТ (КВТ) | 24647 | 1374.72 | 0.27
П2693. Клеммник 88975 КЕ10.3 для алюминиевых и медных проводников 6х(10-35Al/1,5-25Cu) ГОСТ (КВТ) | 13460 | 288.18 | 0.04
П2702. Лента SCT20 (19ммХ9,15м) с самосхватывающейся мастикой 12701611 Niled ГОСТ (Нилед Подольск) | 4 | 866.52 | 0.18
П2703. Крюк монтажный B-16/240 11133 ГОСТ (Инсталл Россия) | 19 | 316.8 | 0.74
П2704. Крюк монтажный В16/240 20801291 ВК ГОСТ (ВК Нилед Подольск) | 16 | 596.7 | 0.68
П2705. Крюк монтажный ВТ 8 с резьбой 20801311 ВК ГОСТ (ВК Нилед Подольск) | 38 | 87.48 | 0.03
П2706. Крюк монтажный ВТ-8 с резьбой 13111 ГОСТ (Инсталл Россия) | 32 | 64.02 | 0.05
П2710. Крепление фасадное SF 50 12301501 ВК ГОСТ (ВК Нилед Подольск) | 159 | 96.24 | 0.07
П2713. Бандаж BIC-15.50 для крепления СИП 12401521 Niled ГОСТ (Нилед Подольск) | 35 | 114.48 | 0.02
П2714. Крепление фасадное BRPF-60-1 13044 ГОСТ (Инсталл Россия) | 218 | 59.04 | 0.08
П2717. Лента монтажная С-20 (C201) стальная 0,7х20мм ГОСТ 41013 (Инсталл Россия) | 653.7 | 64.74 | 0.09
П2718. Лента монтажная ЛКС2007 нержавеющая сталь 0,7х20мм ГОСТ (Россия) | 384.3 | 80.88 | 0.09
П2719. Узел УН.П крепления натяжной 245х270мм на прямоугольные опоры (Связьстройдеталь) | 0 | 2111.4 | 3.6
П2720. Узел УКНП-К крепления универсальный 245х270мм на прямоугольные опоры (Связьстройдеталь) | 4 | 1647.48 | 3.1
П2723. Скрепа NC20 для ленты монтажной (ширина 20 мм) 12201461 (12200031) Niled ГОСТ (Нилед Подольск) | 271 | 29.76 | 0.01
П2725. Скрепа НС-20-LX для ленты монтажной (ширина 20мм) 42011 ГОСТ (Инсталл Россия) | 714 | 13.56 | 0.01
П2726. Скрепа СМ-20 для монтажной ленты (ширина 20мм) ГОСТ (Россия) | 622 | 19.68 | 0.01
П2727. Бугель БМ-20 ГОСТ (Россия) | 406 | 20.82 | 0.01
П2728. Бугель NB20 12200051 Niled ГОСТ (Нилед Подольск) | 265 | 43.5 | 0.02
П2730. Бугель НС-20-Т 42008 ГОСТ (Инсталл Россия) | 200 | 14.34 | 0.01
П2731. Ролик 58601 РМ-1 монтажный раздвижной для раскатки проводов СИП (КВТ) | 4406 | 2601.48 | 1.6
П2732. Инструмент 63026 ИН-20 для натяжения стальной ленты на опорах (КВТ) | 3379 | 6288.66 | 1.7
П2733. Колпачок изолирующий CI 4–50 (4-50 мм2) 14047 ГОСТ (Инсталл Россия) | 338 | 13.62 | 0.01
П2735. Ролик раскаточный РМ 1 для промежуточных опор 23201861 ВК ГОСТ (ВК Нилед Подольск) | 1 | 7445.46 | 2.1
П2736. Колпачок изолирующий CE 6-35 (6-35 мм2) 12601581 Niled ГОСТ (Нилед Подольск) | 214 | 27.72 | 0
П2739. Инструмент 74030 ИНТу-20 для натяжения стальной ленты на опорах (КВТ) | 1316 | 7154.1 | 1.15
П2741. Инструмент для натяжения метал. ленты CVF (для ленты F207) 13301841 Niled ГОСТ (Нилед Подольск) | 1 | 12930.12 | 1.8
П2742. Инструмент для натяжения метал. ленты OPV 23301731 ГОСТ (для ленты F20.7) ВК (ВК Нилед Подольск) | 2 | 10967.22 | 1.8
П2744. Инструмент LQA-002 для натяжения метал. ленты (Johnn Китай) | 13 | 4984.56 | 1.8
П2745. Натяжное устройство SCT 50.70 (для нулевого пров.25-95мм2) 13311811 Niled ГОСТ (Нилед Подольск) | 0 | 21000 | 2.8
П2746. Инструмент STT2 для монтажа стальных стяжек (Johnn Китай) | 0 | 4167.54 | 1.8
П2747. Хомут стяжной Е260 (диаметр 25-62мм) 12500051 Niled ГОСТ (Нилед Подольск) | 190 | 12.36 | 0.01
П2749. Хомут стяжной Е778 (диаметр 10-45мм) 12500061 Niled ГОСТ (Нилед Подольск) | 107 | 10.62 | 0
П2752. Инструмент для затяжки стяжных хомутов RIL 9 23301751 ВК ГОСТ(ВК Нилед Подольск) | 2 | 2816.64 | 0.36
П2754. Лебедка ручная РТ500 (m=4,0 кг, Рmax=500 даН) 13201801 Niled ГОСТ (Нилед Подольск) | 0 | 112560 | 4.5
П2755. Лебедка ручная РТ1000 (m=4,2 кг, Рmax=1000 даН) 13201811 Niled ГОСТ (Нилед Подольск) | 0 | 117600 | 5.6
П2756. Лебедка ручная Р1000 (Рmax=1000 кг) 23301891 ВК ГОСТ (ВК Нилед Подольск) | 1 | 18914.4 | 4.78
П2757. Лебедка ручная 62442 (Рmax=2000 кг) 5.0мм х 3м (Tolsen Китай) | 9 | 2271.42 | 3.2
П2758. Гильза соединительная MJPB 16 (16 мм2) фазовая 11701031 Niled ГОСТ (Нилед Подольск) | 13 | 189 | 0.02
П2759. Гильза соединительная MJPB 16 (16 мм2) фазовая 21700661 ВК ГОСТ (ВК Нилед Подольск) | 28 | 152.1 | 0.04
П2760. Гильза соединительная MJPB 25 (25 мм2) фазовая 21700681 ВК ГОСТ (ВК Нилед Подольск) | 16 | 150.72 | 0.04
П2762. Гильза соединительная MJPT 35 (35 мм2) фазовая 11700691 Niled ГОСТ (Нилед Подольск) | 10 | 390.24 | 0.05
П2763. Гильза соединительная MJPT 35 (35 мм2) фазовая 21700741 ВК ГОСТ (ВК Нилед Подольск) | 14 | 202.86 | 0.05
П2764. Гильза соединительная MJPT 50 (50 мм2) фазовая 21700751 ГОСТ ВК (ВК Нилед Подольск) | 4 | 207.6 | 0.05
П2766. Гильза соединительная MJPT 70 (70 мм2) фазовая 11700801 Niled ГОСТ (Нилед Подольск) | 0 | 393.12 | 0.05
П2768. Гильза соединительная MJPT 70N (70N мм2) нулевая 21700841 ВК ГОСТ (ВК Нилед Подольск) | 4 | 407.22 | 0.09
П2769. Гильза соединительная MJPT 95 (95 мм2) фазовая 21700771 ГОСТ ВК (ВК Нилед Подольск) | 14 | 244.98 | 0.09
П2771. Гильза соединительная MJPT 54,6N (54,6мм2 ) нулевая 11700761 Niled ГОСТ (Нилед Подольск) | 0 | 614.88 | 0.07
П2772. Гильза соединительная MJPT 54,6N (54,6N мм2) нулевая 21700831 ГОСТ ВК (ВК Нилед Подольск) | 8 | 362.88 | 0.09
П2773. Наконечник CPTA R 16 (16 мм2) 11801091 Niled ГОСТ (Нилед Подольск) | 0 | 722.4 | 0.08
П2774. Наконечник CPTAU 16 (16 мм2) 21800911 ВК ГОСТ (ВК Нилед Подольск) | 6 | 527.04 | 0.04
П2775. Наконечник CPTA R 25 (25 мм2) 11801101 Niled ГОСТ (Нилед Подольск) | 3 | 722.4 | 0.07
П2776. Наконечник CPTAU 25 (25 мм2) 21800921 ВК ГОСТ (ВК Нилед Подольск) | 0 | 462 | 0.08
П2777. Наконечник CPTAU 35 (35 мм2) 21800931 ВК ГОСТ (ВК Нилед Подольск) | 0 | 462 | 0.08
П2779. Наконечник CPTAU 50 (50 мм2) 21800941 ВК ГОСТ (ВК Нилед Подольск) | 0 | 462 | 0.08
П2781. Наконечник CPTAU 70 (70 мм2) 21800961 ВК ГОСТ (ВК Нилед Подольск) | 0 | 462 | 0.08
П2783. Наконечник CPTAU 95 (95 мм2) 21800971 ВК ГОСТ (ВК Нилед Подольск) | 3 | 533.64 | 0.08
П2785. Наконечник CPTAU 54,6 (54,6 мм2) 21800951 ВК ГОСТ (ВК Нилед Подольск) | 0 | 462 | 0.07
П2791. Набор 82235 НСА-25 для подключения СИП 5х25мм2 (КВТ) | 3 | 1259.7 | 0.1
П2792. Набор 82236 НСА-35 для подключения СИП 5х35мм2 (КВТ) | 16 | 1432.08 | 0.13
П2793. Набор 82237 НСА-50 для подключения СИП 5х50мм2 (КВТ) | 4 | 1641.36 | 0.19
П2811. Кабель силовой гибкий КГН 1х10,0 кв.мм ГОСТ маслостойкий нераспр.горение (Электрокабель Кольчугино) | 0 | 225.42 | 0.08
П2812. Кабель силовой гибкий КГН 1х16,0 кв.мм ГОСТ маслостойк. нераспр.гор.Dн=12,4мм,Р=0,31кг/м (Электрока | 0 | 312.12 | 0.31
П2813. Кабель силовой гибкий КГН 1х25,0 кв.мм ГОСТ маслостойкий нераспр.горение (Электрокабель Кольчугино) | 0 | 539.88 | 0.45
П2814. Кабель силовой гибкий КГН 1х35,0 кв.мм ГОСТ маслостойкий нераспр.горение (Электрокабель Кольчугино) | 0 | 717.72 | 0.59
П2823. Кабель силовой гибкий КГН 2х6,0 кв.мм ГОСТ маслостойкий нераспр.горение (Электрокабель Кольчугино) | 0 | 303.24 | 0.38
П2824. Кабель силовой гибкий КГН 2х4,0 кв.мм ГОСТ маслостойкий нераспр.горение (Электрокабель Кольчугино) | 0.5 | 224.82 | 0.28
П2825. Кабель силовой гибкий КГН 2х0,75 кв.мм ГОСТ маслостойкий нераспр.горение (Электрокабель Кольчугино) | 0 | 90.96 | 0.09
П2826. Кабель силовой гибкий КГН 2х1,0 кв.мм ГОСТ маслостойкий нераспр.горение (Электрокабель Кольчугино) | 0 | 102.84 | 0.1
П2827. Кабель силовой гибкий КГН 2х1,5 кв.мм ГОСТ маслостойкий нераспр.горение (Электрокабель Кольчугино) | 16.65 | 220.98 | 0.13
П2828. Кабель силовой гибкий КГН 2х2,5 кв.мм ГОСТ маслостойк. нераспр.гор. Dн=11мм, Р=0,19кг/м (Электрокаб | 0 | 230.88 | 0.19
П2829. Кабель силовой гибкий КГН 3х4,0+1х2,5 кв.мм ГОСТ маслост.нераспр.горение Dн=15,5 мм, Р=0,40 кг/м (Э | 0 | 352.62 | 0.4
П2830. Кабель силовой гибкий КГН 3х6,0+1х4,0 кв.мм ГОСТ маслост.нераспр.горение (Электрокабель Кольчугино) | 0 | 490.5 | 0.56
П2831. Кабель силовой гибкий КГН 3х1,0 кв.мм ГОСТ маслостойк. нераспр.гор. Dн=9,1мм,P=0,12 кг/м (Электрока | 0 | 128.82 | 0.12
П2832. Кабель силовой гибкий КГН 3х1,5 кв.мм ГОСТ маслостойкий нераспр.горение (Электрокабель Кольчугино) | 799.65 | 241.02 | 0.16
П2833. Кабель силовой гибкий КГН 3х2,5 кв.мм ГОСТ маслостойкий нераспр.горение (Электрокабель Кольчугино) | 316.95 | 369.36 | 0.23
П2834.Кабель силовой гибкий КГН 3х1,5 кв.мм ГОСТ маслостойкий нераспр.горение (Рыбинсккабель) | 298.85 | 263.28 | 0.16
П2835. Кабель силовой гибкий КГН 3х0,75 кв.мм ГОСТ маслост. нераспр. горение (Электрокабель Кольчугино) | 0 | 110.46 | 0.11
П2836. Кабель силовой гибкий КГН 3х6,0 кв.мм ГОСТ маслостойкий нераспр.горение (Электрокабель Кольчугино) | 0 | 485.1 | 0.46
П2837. Кабель силовой гибкий КГН 3х4,0 кв.мм ГОСТ маслостойкий нераспр.горение (Электрокабель Кольчугино) | 109.85 | 368.46 | 0.35
П2838. Кабель силовой гибкий КГН 4х1,5 кв.мм ГОСТ маслостойкий нераспр.горение (Электрокабель Кольчугино) | 43.15 | 299.82 | 0.2
П2839. Кабель силовой гибкий КГН 4х2,5 кв.мм ГОСТ маслостойкий нераспр.горение (Электрокабель Кольчугино) | 500.6 | 404.7 | 0.29
П2840. Кабель силовой гибкий КГН 4х4,0 кв.мм ГОСТ маслостойкий нераспр.горение (Электрокабель Кольчугино) | 213 | 641.28 | 0.42
П2841. Кабель силовой гибкий КГН 4х6,0 кв.мм ГОСТ маслостойкий нераспр.горение (Электрокабель Кольчугино) | 9.95 | 681.42 | 0.59
П2842. Кабель силовой гибкий КГН 4х10,0 кв.мм ГОСТ маслостойкий нераспр.горение (Электрокабель Кольчугино) | 0.85 | 1005.54 | 1
П2843. Кабель силовой гибкий КГН 4х16,0 кв.мм ГОСТ маслост. нераспр.гор. Dн=28мм, Р=1,4кг/м (Электрокабель | 0 | 1301.94 | 1.4
П2857. Кабель силовой гибкий КГН 5х2,5 кв.мм ГОСТ маслостойкий нераспр.горение (Электрокабель Кольчугино) | 338.65 | 458.88 | 0.35
П2858. Кабель силовой гибкий КГН 5х4,0 кв.мм ГОСТ маслостойкий нераспр.горение (Электрокабель Кольчугино) | 197.45 | 738.24 | 0.53
П2859. Кабель силовой гибкий КГН 5х6,0 кв.мм ГОСТ маслостойкий нераспр.горение (Электрокабель Кольчугино) | 13.05 | 994.5 | 0.72
П2860. Кабель силовой гибкий КГН 5х10,0 кв.мм ГОСТ маслост. нераспр. горение (Электрокабель Кольчугино) | 0 | 998.94 | 1.25
П2861. Кабель силовой гибкий КГН 5х16,0 кв.мм ГОСТ маслост. нерасп. гор-е Dн=31мм, Р=1,7кг/м (Электрокабел | 0 | 1548.72 | 1.7
П2901. Кабель NYM-O 2х1,5 кв.мм ГОСТ Dн=8,8 мм, Р=0,128 кг/м (Электрокабель Кольчугино) | 0 | 69.18 | 0.13
П2902. Кабель NYM-O 2х2,5 кв.мм ГОСТ Dн=9,9 мм, Р=0,169 кг/м (Электрокабель Кольчугино) | 0 | 109.44 | 0.17
П2903. Кабель NYM-O 2х4,0 кв.мм ГОСТ (Электрокабель Кольчугино) | 0 | 162.06 | 0.23
П2904. Кабель NYM-O 2х6,0 кв.мм ГОСТ Dн=12,3 мм, Р=0,289 кг/м (Электрокабель Кольчугино) | 0 | 230.7 | 0.29
П2905. Кабель NYM-J 3х16,0 кв.мм ГОСТ (Электрокабель Кольчугино) | 0 | 852.54 | 0.85
П2906. Кабель NYM-J 3х1,5 кв.мм ГОСТ (Электрокабель Кольчугино) | 1037.85 | 140.52 | 0.15
П2907. Кабель NYM-J 3х2,5 кв.мм ГОСТ (Электрокабель Кольчугино) | 981.65 | 217.74 | 0.2
П2908. Кабель NYM-J 3х4,0 кв.мм ГОСТ Dн=11,9 мм, Р=0,273 кг/м (Электрокабель Кольчугино) | 0 | 227.16 | 0.27
П2909. Кабель NYM-J 3х6,0 кв.мм ГОСТ Dн=13,3 мм, Р=0,363 кг/м (Электрокабель Кольчугино) | 0 | 331.26 | 0.36
П2910. Кабель NYM-J 3х10,0 кв.мм ГОСТ (Электрокабель Кольчугино) | 0 | 591.3 | 0.58
П2911. Кабель NYM-J 4х1,5 кв.мм ГОСТ Dн=9,9 мм, Р=0,179 кг/м (Электрокабель Кольчугино) | 0 | 120.96 | 0.18
П2912. Кабель NYM-J 4х2,5 кв.мм ГОСТ Dн=11,2 мм, Р=0,235 кг/м (Электрокабель Кольчугино) | 0.4 | 193.2 | 0.23
П2913. Кабель NYM-J 4х4,0 кв.мм ГОСТ (Электрокабель Кольчугино) | 0 | 297.96 | 0.34
П2914. Кабель NYM-J 4х6,0 кв.мм ГОСТ Dн=14,8 мм, Р=0,46 кг/м (Электрокабель Кольчугино) | 0 | 434.28 | 0.46
П2915. Кабель NYM-J 4х10,0 кв.мм ГОСТ Dн=17,8 мм, Р=0,70 кг/м (Электрокабель Кольчугино) | 0 | 750.78 | 0.7
П2919. Кабель NYM-J 4х16,0 кв.мм ГОСТ (Электрокабель Кольчугино) | 0 | 1116.9 | 1.04
П2920. Кабель NYM-J 4х25,0 кв.мм ГОСТ (Электрокабель Кольчугино) | 0 | 1817.46 | 1.58
П2922. Кабель NYM-J 4х35,0 кв.мм Dн=29,8 мм, Р=2,169 кг/м ГОСТ (Электрокабель Кольчугино) | 0 | 2373.06 | 2.17
П2925. Кабель NYM-J 5х1,5 кв.мм ГОСТ Dн=10,6мм, Р=0,204кг/м (Электрокабель Кольчугино) | 0.55 | 185.88 | 0.2
П2926. Кабель NYM-J 5х2,5 кв.мм ГОСТ Dн=12,2 мм, Р=0,280 кг/м (Электрокабель Кольчугино) | 0 | 239.7 | 0.28
П2927. Кабель NYM-J 5х4,0 кв.мм ГОСТ Dн=14,8 мм, Р=0,427 кг/м (Электрокабель Кольчугино) | 0 | 373.2 | 0.43
П2928. Кабель NYM-J 5х6,0 кв.мм ГОСТ Dн=16,1 мм, Р=0,550 кг/м (Электрокабель Кольчугино) | 0 | 529.26 | 0.55
П2929. Кабель NYM-J 5х10,0 кв.мм ГОСТ Dн=19,4 мм, Р=0,843 кг/м (Электрокабель Кольчугино) | 0 | 864.84 | 0.84
П2930. Кабель NYM-J 5х16,0 кв.мм ГОСТ Dн=23,3мм, Р=1,289кг/м (Электрокабель Кольчугино) | 1.6 | 1405.98 | 1.29
П2931. Кабель NYM-J 5х25,0 кв.мм ГОСТ Dн=27,7 мм, Р=1,93 кг/м (Электрокабель Кольчугино) | 0 | 2186.82 | 1.93
П2932. Кабель NYM-J 5х35,0 кв.мм ГОСТ (Электрокабель Кольчугино) | 0 | 3005.88 | 2.51
П2975. Кабель NUM-O 2х1,5 кв.мм ГОСТ (Калужский кабельный завод) | 345.8 | 71.7 | 0.12
П2976. Кабель NUM-O 2х2,5 кв.мм ГОСТ (Калужский кабельный завод) | 168.6 | 102.18 | 0.17
П2977. Кабель NUM-J 3х1,5 кв.мм ГОСТ (Калужский кабельный завод) | 1837.8 | 102.84 | 0.14
П2978. Кабель NUM-J 3х2,5 кв.мм ГОСТ (Калужский кабельный завод) | 2034.13 | 152.88 | 0.19
П2979. Кабель NUM-J 3х4,0 кв.мм ГОСТ (Калужский кабельный завод) | 142.5 | 220.26 | 0.27
П2980. Кабель NUM-J 3х6,0 кв.мм ГОСТ (Калужский кабельный завод) | 91.85 | 328.26 | 0.36
П2985. Кабель NUM-J 5х1,5 кв.мм ГОСТ (Калужский кабельный завод) | 287.1 | 157.26 | 0.19
П2986. Кабель NUM-J 5х2,5 кв.мм ГОСТ (Калужский кабельный завод) | 292.7 | 247.32 | 0.27
П2987. Кабель NUM-J 5х4,0 кв.мм ГОСТ (Калужский кабельный завод) | 165 | 362.04 | 0.43
П2988. Кабель NUM-J 5х6,0 кв.мм ГОСТ (Калужский кабельный завод) | 126.8 | 539.22 | 0.55
П3005. Кабель КГ 1х10,0 кв.мм ГОСТ (Электрокабель Кольчугино) | 0 | 219.54 | 0.25
П3006. Кабель КГтп-ХЛ 1х10,0 кв.мм ГОСТ термоэластопласт (Калужский кабельный завод) | 173.85 | 180.06 | 0.15
П3007. Кабель КГ 1х16,0 кв.мм ГОСТ (Электрокабель Кольчугино) | 388.05 | 393.36 | 0.28
П3009. Кабель КОГ1 1х16,0 кв.мм ГОСТ Dн=10,2 мм, Р=0,240 кг/м (Электрокабель Кольчугино) | 0 | 468.12 | 0.24
П3010. Кабель КГтп-ХЛ 1х16,0 кв.мм ГОСТ термоэластопласт (Калужский кабельный завод) | 245.1 | 281.22 | 0.2
П3011. Кабель КГ 1х25,0 кв.мм ГОСТ (Электрокабель Кольчугино) | 0 | 687.06 | 0.38
П3013. Кабель КОГ1 1х25,0 кв.мм ГОСТ (Электрокабель Кольчугино) | 51.65 | 685.86 | 0.33
П3014. Кабель КГтп-ХЛ 1х25,0 кв.мм ГОСТ термоэластопласт (Калужский кабельный завод) | 272.95 | 427.8 | 0.3
П3015. Кабель КГ 1х35,0 кв.мм ГОСТ (Электрокабель Кольчугино) | 392 | 735.9 | 0.53
П3017. Кабель КОГ1 1х35,0 кв.мм Dн=13,9 мм, Р=0,440 кг/м ГОСТ (Электрокабель Кольчугино) | 0 | 722.4 | 0.44
П3018. Кабель КГтп-ХЛ 1х35,0 кв.мм ГОСТ термоэластопласт (Калужский кабельный завод) | 220.2 | 585.24 | 0.41
П3019. Кабель КГ 1х50,0 кв.мм ГОСТ (Электрокабель Кольчугино) | 173 | 1094.4 | 0.71
П3021. Кабель КОГ1 1х50,0 кв.мм ГОСТ (Электрокабель Кольчугино) | 0 | 1050.78 | 0.62
П3023. Кабель КГ 1х70,0 кв.мм ГОСТ (Электрокабель Кольчугино) | 51.8 | 1653.3 | 0.96
П3025. Кабель КГ 1х95,0 кв.мм ГОСТ Dн=24,2 мм, P=1,40 кг/м (Электрокабель Кольчугино) | 0 | 1933.68 | 1.4
П3027. Кабель КГ 1х120,0 кв.мм ГОСТ Dн=26,4 мм, Р=1,73 кг/м (Электрокабель Кольчугино) | 0 | 2429.28 | 1.73
П3029. Кабель КГ 2х0,75 кв.мм ГОСТ (Электрокабель Кольчугино) | 0.55 | 93.36 | 0.09
П3030. Кабель КГтп-ХЛ 2х1,0 кв.мм ГОСТ термоэластопласт (Калужский кабельный завод) | 660.35 | 49.14 | 0.1
П3031. Кабель КГтп-ХЛ 2х0,75 кв.мм ГОСТ термоэластопласт (Калужский кабельный завод) | 1113.6 | 38.1 | 0.05
П3032. Кабель H07RN-F 2х1,0 кв.мм 37019 ГОСТ Dн=7,7 мм, Р=0,098 кг/м (Helukabel Германия) | 1.6 | 519.84 | 0.1
П3033. Кабель КГ 2х1,0 кв.мм ГОСТ (Электрокабель Кольчугино) | 69.35 | 107.52 | 0.1
П3034. Кабель КГ 2х1,5 кв.мм ГОСТ (Электрокабель Кольчугино) | 898.65 | 147.72 | 0.12
П3035. Кабель КГ 2х1,5 кв.мм ГОСТ (Рыбинсккабель) | 479.7 | 138.84 | 0.13
П3036. Кабель КГтп-ХЛ 2х1,5 кв.мм ГОСТ термоэластопласт (Калужский кабельный завод) | 1319.13 | 67.98 | 0.08
П3037. Кабель H07RN-F 2х1,5 кв.мм 37020 ГОСТ Dн=8,5 мм, Р=0,135 кг/м (Helukabel Германия) | 0 | 374.04 | 0.14
П3038. Кабель КГ 2х2,5 кв.мм ГОСТ (Электрокабель Кольчугино) | 16.4 | 198.24 | 0.18
П3039. Кабель КГ 2х2,5 кв.мм ГОСТ (Рыбинсккабель) | 257.35 | 199.86 | 0.19
П3040. Кабель КГтп-ХЛ 2х2,5 кв.мм ГОСТ термоэластопласт (Калужский кабельный завод) | 734.1 | 106.2 | 0.11
П3041. Кабель H07RN-F 2х2,5 кв.мм 37021 ГОСТ Dн=11,6 мм, Р=0,193 кг/м (Helukabel Германия) | 0 | 554.28 | 0.19
П3042. Кабель КГ 2х4,0 кв.мм ГОСТ (Электрокабель Кольчугино) | 0 | 236.4 | 0.25
П3043. Кабель КГ 2х4,0 кв.мм ГОСТ (Рыбинсккабель) | 570.15 | 269.76 | 0.25
П3044. Кабель КГтп-ХЛ 2х4,0 кв.мм ГОСТ термоэластопласт (Калужский кабельный завод) | 387 | 164.4 | 0.21
П3046. Кабель КГ 2х6,0 кв.мм ГОСТ (Электрокабель Кольчугино) | 0 | 322.56 | 0.42
П3047. Кабель КГ 2х6,0 кв.мм ГОСТ (Рыбинсккабель) | 342 | 393.48 | 0.38
П3048. Кабель КГтп-ХЛ 2х6,0 кв.мм ГОСТ термоэластопласт (Калужский кабельный завод) | 60.85 | 234.6 | 0.33
П3050. Кабель КГ 2х10,0 кв.мм ГОСТ Dн=20,6 мм, Р=0,622 кг/м (Электрокабель Кольчугино) | 0 | 591.36 | 0.62
П3051. Кабель КГ 2х10,0 кв.мм ГОСТ (Рыбинсккабель) | 159 | 679.32 | 0.68
П3055. Кабель КГ 2х16,0 кв.мм ГОСТ Dн=23,7 мм, Р=0,920 кг/м (Рыбинсккабель) | 0 | 757.32 | 0.92
П3058. Кабель КГ 3х0,75 кв.мм ГОСТ Dн=8,8 мм, Р=0,110 кг/м (Электрокабель Кольчугино) | 0 | 104.16 | 0.11
П3059. Кабель КГ 3х0,75 кв.мм ГОСТ (Рыбинсккабель) | 654.95 | 92.88 | 0.11
П3062. Кабель КГ 3х1,0 кв.мм ГОСТ Dн=9,1 мм, Р=0,120 кг/м (Электрокабель Кольчугино) | 0 | 124.32 | 0.12
П3065. Кабель КГтп-ХЛ 3х1,5 кв.мм ГОСТ термоэластопласт (Калужский кабельный завод) | 1033.1 | 93.42 | 0.1
П3066. Кабель КГ 3х1,5 кв.мм ГОСТ (Электрокабель Кольчугино) | 1049.15 | 200.52 | 0.15
П3067. Кабель КГ 3х1,5 кв.мм ГОСТ (Рыбинсккабель) | 556.25 | 187.86 | 0.16
П3068. Кабель H07RN-F 3G1,5 кв.мм (3003001M) (3003001MR100) ГОСТ Dн=9,7 мм, Р=0,137 кг/м (Top Cable Испани | 0 | 347.16 | 0.14
П3069. Кабель H07RN-F 3G1,5 кв.мм 37028 ГОСТ (Helukabel Германия) | 0.55 | 535.56 | 0.17
П3070. Кабель КГ 3х2,5 кв.мм ГОСТ (Электрокабель Кольчугино) | 660.3 | 276.9 | 0.22
П3071. Кабель КГ 3х2,5 кв.мм ГОСТ (Рыбинсккабель) | 285.8 | 262.8 | 0.23
П3072. Кабель H07RN-F 3G2,5 кв.мм (3003002M) (3003002MR100) ГОСТ Dн=11,4 мм, Р=0,198 кг/м (Top Cable Испан | 0 | 412.68 | 0.2
П3073. Кабель H07RN-F 3G2,5 кв.мм 37029 ГОСТ (Helukabel Германия) | 0.2 | 774.42 | 0.23
П3074. Кабель КГ 3х4,0 кв.мм ГОСТ (Электрокабель Кольчугино) | 38.15 | 365.52 | 0.35
П3075. Кабель КГ 3х4,0 кв.мм ГОСТ (Рыбинсккабель) | 827.42 | 369.96 | 0.35
П3076. Кабель КГтп-ХЛ 3х2,5 кв.мм ГОСТ термоэластопласт (Калужский кабельный завод) | 1785.4 | 151.62 | 0.14
П3077. Кабель КГтп-ХЛ 3х4,0 кв.мм ГОСТ термоэластопласт (Калужский кабельный завод) | 788 | 233.82 | 0.21
П3078. Кабель КГ 3х6,0 кв.мм ГОСТ Dн=16,6мм, Р=0,460кг/м (Электрокабель Кольчугино) | 0.9 | 453.6 | 0.54
П3079. Кабель КГ 3х6,0 кв.мм ГОСТ (Рыбинсккабель) | 82.15 | 514.38 | 0.46
П3080. Кабель КГтп-ХЛ 3х6,0 кв.мм ГОСТ термоэластопласт (Калужский кабельный завод) | 277.9 | 344.1 | 0.46
П3082. Кабель КГ 3х10,0 кв.мм ГОСТ (Электрокабель Кольчугино) | 0 | 700.56 | 0.8
П3083. Кабель КГ 3х10,0 кв.мм ГОСТ (Рыбинсккабель) | 185.65 | 873 | 0.84
П3086. Кабель КГ 3х16,0 кв.мм ГОСТ Dн=25,3 мм, Р=1,012 кг/м (Электрокабель Кольчугино) | 0 | 1075.2 | 1.01
П3090. Кабель КГ 3х2,5+1х1,5 кв.мм ГОСТ Dн=13,2 мм, P=0,26 кг/м (Электрокабель Кольчугино) | 0.35 | 268.8 | 0.26
П3091. Кабель КГ 3х4,0+1х2,5 кв.мм ГОСТ (Электрокабель Кольчугино) | 7.3 | 389.76 | 0.37
П3093. Кабель КГ 3х25+1х10 кв.мм ГОСТ Dн=28,1 мм, P=1,47 кг/м (Электрокабель Кольчугино) | 0.35 | 1884.96 | 1.47
П3095. Кабель КГ 3х35+1х10 кв.мм ГОСТ Dн=33,6 мм, P=2,02 кг/м (Электрокабель Кольчугино) | 0 | 2439.36 | 2.02
П3096. Кабель КГ 3х35+1х16 кв.мм ГОСТ Dн=38,4 мм, Р=2,45 кг/м (Электрокабель Кольчугино) | 0 | 2572.08 | 2.45
П3098. Кабель КГ 3х95+1х35 кв.мм ГОСТ (Электрокабель Кольчугино) | 0 | 6402.48 | 4.8
П3099. Кабель КГ 3х120+1х35 кв.мм ГОСТ (Электрокабель Кольчугино) | 0 | 8904 | 6.1
П3101. Кабель КГ 4х0,75 кв.мм ГОСТ (Рыбинсккабель) | 66 | 112.68 | 0.14
П3105. Кабель КГ 4х1,0 кв.мм ГОСТ (Рыбинсккабель) | 45.35 | 141.96 | 0.15
П3108. Кабель КГ 4х1,5 кв.мм ГОСТ (Электрокабель Кольчугино) | 389.75 | 229.92 | 0.2
П3109. Кабель КГ 4х1,5 кв.мм ГОСТ (Рыбинсккабель) | 284.85 | 200.52 | 0.2
П3110. Кабель КГтп-ХЛ 4х1,5 кв.мм ГОСТ термоэластопласт (Калужский кабельный завод) | 1013.03 | 127.02 | 0.17
П3111. Кабель H07RN-F 4G1,5 кв.мм 37045 ГОСТ (Helukabel Германия) | 0 | 664.56 | 0.2
П3112. Кабель КГ 4х2,5 кв.мм ГОСТ (Электрокабель Кольчугино) | 829.45 | 346.92 | 0.29
П3113. Кабель КГ 4х2,5 кв.мм ГОСТ (Рыбинсккабель) | 363.25 | 312.18 | 0.29
П3114. Кабель КГтп-ХЛ 4х2,5 кв.мм ГОСТ термоэластопласт (Калужский кабельный завод) | 1172.5 | 193.68 | 0.17
П3115. Кабель H07RN-F 4G2,5 кв.мм 37046 ГОСТ Dн=12,1 мм, Р=0,290 кг/м (Helukabel Германия) | 0 | 865.68 | 0.29
П3116. Кабель КГ 4х4,0 кв.мм ГОСТ (Электрокабель Кольчугино) | 37.95 | 495.72 | 0.42
П3117. Кабель КГ 4х4,0 кв.мм ГОСТ (Рыбинсккабель) | 365.85 | 508.2 | 0.42
П3119. Кабель КГтп-ХЛ 4х4,0 кв.мм ГОСТ термоэластопласт (Калужский кабельный завод) | 753.35 | 318.78 | 0.27
П3120. Кабель КГ 4х6,0 кв.мм ГОСТ (Электрокабель Кольчугино) | 327.25 | 699.84 | 0.59
П3121. Кабель КГ 4х6,0 кв.мм ГОСТ (Рыбинсккабель) | 501.3 | 752.4 | 0.59
П3122. Кабель КГтп-ХЛ 4х6,0 кв.мм ГОСТ термоэластопласт (Калужский кабельный завод) | 376.9 | 457.86 | 0.44
П3123. Кабель КГтп-ХЛ 4х10,0 кв.мм ГОСТ термоэластопласт (Калужский кабельный завод) | 192.85 | 748.08 | 1
П3124. Кабель КГ 4х10,0 кв.мм ГОСТ (Электрокабель Кольчугино) | 102.75 | 1093.2 | 1
П3125. Кабель КГ 4х10,0 кв.мм ГОСТ (Рыбинсккабель) | 183.1 | 1113.84 | 1
П3128. Кабель КГ 4х16,0 кв.мм ГОСТ (Электрокабель Кольчугино) | 178.25 | 1635.54 | 1.4
П3129. Кабель КГ 4х16,0 кв.мм ГОСТ (Рыбинсккабель) | 152.15 | 1756.74 | 1.4
П3130. Кабель КГтп-ХЛ 4х16,0 кв.мм ГОСТ термоэластопласт (Калужский кабельный завод) | 142.85 | 1144.56 | 1.4
П3132. Кабель КГ 4х25,0 кв.мм ГОСТ Dн=33,7 мм, Р=2,100 кг/м (Электрокабель Кольчугино) | 0 | 2150.4 | 2.1
П3133. Кабель КГ 4х25,0 кв.мм ГОСТ (Рыбинсккабель) | 274.55 | 2904.42 | 2.1
П3136. Кабель КГ 4х35,0 кв.мм ГОСТ Dн=37,7 мм, Р=2,73 кг/м (Электрокабель Кольчугино) | 0.1 | 2976.96 | 2.73
П3137. Кабель КГ 4х35,0 кв.мм ГОСТ (Рыбинсккабель) | 244.15 | 3782.76 | 2.73
П3140. Кабель КГ 4х50,0 кв.мм ГОСТ Dн=43,8 мм, Р=3,70 кг/м (Электрокабель Кольчугино) | 0 | 4129.44 | 3.7
П3141. Кабель КГ 4х50,0 кв.мм ГОСТ (Рыбинсккабель) | 193.05 | 5745.6 | 3.7
П3144. Кабель КГ 4х70,0 кв.мм ГОСТ (Электрокабель Кольчугино) | 0 | 5754 | 5
П3145. Кабель КГ 4х70,0 кв.мм ГОСТ Dн=49,7 мм, Р=5,00 кг/м (Рыбинсккабель) | 0.85 | 6211.8 | 5
П3148. Кабель КГ 4х95,0 кв.мм ГОСТ Dн=56,6 мм, Р=6,50 кг/м (Электрокабель Кольчугино) | 0 | 7568.4 | 6.5
П3149. Кабель КГ 4х95,0 кв.мм ГОСТ Dн=56,6 мм, Р=6,50 кг/м (Рыбинсккабель) | 0 | 7812 | 6.5
П3152. Кабель КГ 5х1,5 кв.мм ГОСТ Dн=12,2мм, Р=0,24кг/м (Электрокабель Кольчугино) | 0.2 | 240.24 | 0.24
П3153. Кабель КГ 5х1,5 кв.мм ГОСТ (Рыбинсккабель) | 0 | 224.94 | 0.24
П3154. Кабель КГтп-ХЛ 5х1,5 кв.мм ГОСТ термоэластопласт (Калужский кабельный завод) | 456.5 | 153.6 | 0.15
П3155. Кабель H07RN-F 5G1,5 кв.мм 37061 ГОСТ Dн=11,2 мм, Р=0,24 кг/м (Helukabel Германия) | 0 | 711.3 | 0.24
П3156. Кабель КГ 5х2,5 кв.мм ГОСТ Dн=14,5 мм, Р=0,350 кг/м (Электрокабель Кольчугино) | 0 | 351.12 | 0.35
П3157. Кабель КГ 5х2,5 кв.мм ГОСТ (Рыбинсккабель) | 390.5 | 403.98 | 0.35
П3158. Кабель КГтп-ХЛ 5х2,5 кв.мм ГОСТ термоэластопласт (Калужский кабельный завод) | 909.7 | 242.16 | 0.22
П3159. Кабель H07RN-F 5G2,5 кв.мм 37062 ГОСТ Dн=13,3 мм, Р=0,345 кг/м (Helukabel Германия) | 0 | 1045.08 | 0.34
П3160. Кабель КГ 5х4,0 кв.мм ГОСТ Dн=17,8 мм, Р=0,530 кг/м (Электрокабель Кольчугино) | 0 | 515.76 | 0.53
П3161. Кабель КГ 5х4,0 кв.мм ГОСТ (Рыбинсккабель) | 299.8 | 574.38 | 0.53
П3163. Кабель КГтп-ХЛ 5х4,0 кв.мм ГОСТ термоэластопласт (Калужский кабельный завод) | 338.1 | 395.52 | 0.33
П3164. Кабель КГ 5х6,0 кв.мм ГОСТ Dн=20,5 мм, Р=0,720 кг/м (Электрокабель Кольчугино) | 0 | 730.8 | 0.72
П3165. Кабель КГ 5х6,0 кв.мм ГОСТ (Рыбинсккабель) | 331.15 | 946.38 | 0.72
П3167. Кабель КГтп-ХЛ 5х6,0 кв.мм ГОСТ термоэластопласт (Калужский кабельный завод) | 423.1 | 574.14 | 0.45
П3168. Кабель КГ 5х10,0 кв.мм ГОСТ Dн=26,8 мм, Р=1,250 кг/м (Электрокабель Кольчугино) | 5.05 | 1132.32 | 1.25
П3169. Кабель КГ 5х10,0 кв.мм ГОСТ (Рыбинсккабель) | 308.95 | 1508.94 | 1.25
П3170. Кабель КГтп-ХЛ 5х10,0 кв.мм ГОСТ термоэластопласт (Калужский кабельный завод) | 332.15 | 968.22 | 1.25
П3172. Кабель КГ 5х16,0 кв.мм ГОСТ Dн=30,9 мм, Р=1,700 кг/м (Электрокабель Кольчугино) | 0 | 1769.04 | 1.7
П3173. Кабель КГ 5х16,0 кв.мм ГОСТ (Рыбинсккабель) | 276.55 | 2139.6 | 1.7
П3174. Кабель КГтп-ХЛ 5х16,0 кв.мм ГОСТ термоэластопласт (Калужский кабельный завод) | 143.35 | 1447.44 | 1.24
П3176. Кабель КГ 5х25,0 кв.мм ГОСТ Dн=37,4 мм, Р=2,600 кг/м (Электрокабель Кольчугино) | 0.45 | 2664.48 | 2.6
П3177. Кабель КГ 5х25,0 кв.мм ГОСТ (Рыбинсккабель) | 167.65 | 3317.58 | 2.6
П3178. Кабель КГтп-ХЛ 5х25,0 кв.мм ГОСТ термоэластопласт (Калужский кабельный завод) | 139.85 | 2264.46 | 2.4
П3180. Кабель КГ 5х35,0 кв.мм ГОСТ Dн=49,0 мм, Р=2,8 кг/м (Электрокабель Кольчугино) | 0 | 3685.92 | 2.8
П3181. Кабель КГ 5х35,0 кв.мм ГОСТ (Рыбинсккабель) | 179.35 | 4460.04 | 2.8
П3184. Кабель КГ 5х50,0 кв.мм ГОСТ Dн=55,1 мм, Р=3,80 кг/м (Электрокабель Кольчугино) | 0 | 5257.38 | 3.8
П3185. Кабель КГ 5х50,0 кв.мм ГОСТ Dн=55,1 мм, Р=3,80 кг/м (Рыбинсккабель) | 0 | 5308.8 | 3.8
П3189. Кабель КГ 5х70,0 кв.мм ГОСТ Dн=54,5 мм, Р=5,87 кг/м (Рыбинсккабель) | 0 | 7428.96 | 5.87
П3221. Кабель РПШ 2х1,5 кв.мм-0,38 Dн=9,1 мм, Р=0,126 кг/м (Электрокабель Кольчугино) | 0 | 110.1 | 0.13
П3222. Кабель РПШ 3х1,5 кв.мм-0,38 (Электрокабель Кольчугино) | 0 | 111.24 | 0.14
П3223. Кабель РПШ 4х1,5 кв.мм-0,38 Dн=10,5 мм, Р=0,171 кг/м (Электрокабель Кольчугино) | 0 | 142.8 | 0.17
П3224. Кабель РПШ 5х1,5 кв.мм-0,38 (Электрокабель Кольчугино) | 0 | 177.6 | 0.22
П3225. Кабель РПШ 7х1,5 кв.мм-0,38 (Электрокабель Кольчугино) | 0 | 308.22 | 0.26
П3226. Кабель РПШ 10х1,5 кв.мм -0,38 Dн=16,7 мм, Р=0,405 кг/м (Электрокабель Кольчугино) | 0 | 352.44 | 0.41
П3227. Кабель РПШ 14х1,5 кв.мм-0,38 Dн=18,1 мм, Р=0,496 кг/м (Электрокабель Кольчугино) | 0 | 474.3 | 0.5
П3231. Кабель РПШ 2х2,5 кв.мм-0,38 Dн=10,5 мм, Р=0,177 кг/м (Электрокабель Кольчугино) | 10.5 | 121.74 | 0.18
П3232. Кабель РПШ 3х2,5 кв.мм-0,38 (Электрокабель Кольчугино) | 0 | 169.98 | 0.2
П3233. Кабель РПШ 4х2,5 кв.мм-0,38 (Электрокабель Кольчугино) | 0 | 193.14 | 0.24
П3234. Кабель РПШ 5х2,5 кв.мм-0,38 (Электрокабель Кольчугино) | 0 | 275.22 | 0.34
П3235. Кабель РПШ 7х2,5 кв.мм-0,38 (Электрокабель Кольчугино) | 0.15 | 552.24 | 0.41
П3236. Кабель РПШ 10х2,5 кв.мм-0,38 Dн=19,4 мм, Р=0,634 кг/м (Электрокабель Кольчугино) | 0 | 545.88 | 0.63
П3237. Кабель РПШ 14х2,5 кв.мм-0,38 Dн=21,0 мм, Р=0,749 кг/м (Электрокабель Кольчугино) | 0 | 741.54 | 0.75
П3272. Кабель РПШЭ 3х1,5 кв.мм-0,38 экранированный Dн=10,8 мм, Р=0,215 кг/м (Электрокабель Кольчугино) | 0 | 201.3 | 0.21
П3273. Кабель РПШЭ 4х1,5 кв.мм-0,38 экранированный Dн=11,7 мм, Р=0,250 кг/м (Электрокабель Кольчугино) | 0 | 240.48 | 0.25
П3275. Кабель РПШЭ 7х1,5 кв.мм-0,38 экранированный (Электрокабель Кольчугино) | 0 | 350.1 | 0.36
П3282. Кабель РПШЭ 3х2,5 кв.мм-0,38 экранированный Dн=12,3мм, Р=0,282кг/м (Электрокабель Кольчугино) | 0.85 | 269.34 | 0.28
П3308. Кабель NYY-J 3х1,5 32023 ГОСТ (Helukabel, Германия) | 163.65 | 472.44 | 0.2
П3309. Кабель NYY-J 3х2,5 32024 ГОСТ (Helukabel, Германия) | 0 | 666.3 | 0.25
П3323.Кабель NYY-J 4х1,5 32044 ГОСТ (Helukabel, Германия) | 0 | 512.4 | 0.23
П3324.Кабель NYY-J 4х2,5 32045 ГОСТ (Helukabel, Германия) | 0 | 711.36 | 0.3
П3325.Кабель NYY-J 4х4,0 32046 ГОСТ Dн=15,0 мм, Р=0,410 кг/м (Helukabel, Германия) | 0 | 1059.3 | 0.41
П3338.Кабель NYY-J 5х1,5 32059 ГОСТ Dн=13,0 мм, Р=0,270 кг/м (Helukabel, Германия) | 0 | 610.86 | 0.27
П3339.Кабель NYY-J 5х2,5 32060 ГОСТ (Helukabel, Германия) | 0 | 859.32 | 0.36
П3340.Кабель NYY-J 5х4,0 32061 ГОСТ (Helukabel, Германия) | 0 | 1275.72 | 0.49
П3401. Кабель АВВГ-П 2х2,5ок (N)-0,66 ГОСТ (Электрокабель Кольчугино) | 0 | 44.16 | 0.08
П3403. Кабель АВВГ-П 2х4,0ок (N)-0,66 ГОСТ (6,1х9,7) мм, Р=0,071 кг/м (Электрокабель Кольчугино) | 0 | 65.1 | 0.12
П3405. Кабель АВВГ-П 2х6,0ок (N)-0,66 ГОСТ (Электрокабель Кольчугино) | 0 | 74.94 | 0.14
П3406. Кабель АВВГ-П 2х2,5ок (N)-0,66 ГОСТ (Брэкс Брянск) | 1506.4 | 21.96 | 0.05
П3407. Кабель АВВГ 2х10,0ок (N)-0,66 ГОСТ (14,8х8,2) мм, Р=0,201 кг/м (Электрокабель Кольчугино) | 0 | 71.22 | 0.2
П3408. Кабель АВВГ-П 2х10,0ок (N)-0,66 ГОСТ (Калужский кабельный завод) | 195.05 | 53.22 | 0.14
П3409. Кабель АВВГ 2х16,0ок (N)-0,66 ГОСТ Dн=16,6 мм, Р=0,345 кг/м (Электрокабель Кольчугино) | 0 | 96.12 | 0.26
П3410. Кабель АВВГ 2х35,0 кв.мм. (ож)-0,66 ГОСТ Dн=21,0мм,P=0,41кг/м (Электрокабель Кольчугино) | 0 | 137.28 | 0.41
П3411. Кабель АВВГ 3х25,0 кв.мм. (ож)-0,66 ГОСТ (Электрокабель Кольчугино) | 0 | 209.64 | 0.44
П3412. Кабель АВВГ-П 3х2,5ок (N,PE)-0,66 ГОСТ (Брэкс Брянск) | 0 | 28.44 | 0.09
П3413. Кабель АВВГ-П 3х2,5ок (N,PE)-0,66 ГОСТ (Калужский кабельный завод) | 628 | 26.7 | 0.09
П3415. Кабель АВВГ 3х2,5ок (N,PE)-0,66 ГОСТ Dн=10,5 мм, P=0,11 кг/м (Электрокабель Кольчугино) | 0 | 35.28 | 0.11
П3416. Кабель АВВГ-П 3х4,0ок (N,PE)-0,66 ГОСТ (Калужский кабельный завод) | 377.85 | 39.96 | 0.12
П3417. Кабель АВВГ-П 3х6,0ок (N,PE)-0,66 ГОСТ (Калужский кабельный завод) | 229.85 | 53.34 | 0.14
П3421. Кабель АВВГ 4х2,5ок (N)-0,66 ГОСТ (Электрокабель Кольчугино) | 0 | 90.6 | 0.13
П3422. Кабель АВВГ 4х2,5ок (N)-0,66 ГОСТ (Калужский кабельный завод) | 35.85 | 38.88 | 0.11
П3423. Кабель АВВГ 4х4,0ок (N)-0,66 ГОСТ Dн=13,0 мм, P=0,17 кг/м (Электрокабель Кольчугино) | 0 | 117.48 | 0.17
П3424. Кабель АВВГ 4х4,0ок (N)-0,66 ГОСТ Dн=11,8 мм, P=0,148 кг/м (Брэкс Брянск) | 0 | 63.18 | 0.15
П3425. Кабель АВВГ 4х4,0ок (N)-0,66 ГОСТ (Калужский кабельный завод) | 47.85 | 59.46 | 0.15
П3427. Кабель АВВГ 4х6,0ок (N)-0,66 ГОСТ (Электрокабель Кольчугино) | 0 | 149.28 | 0.2
П3428. Кабель АВВГ 4х6,0ок (N)-0,66 ГОСТ (Калужский кабельный завод) | 21.85 | 77.7 | 0.18
П3429. Кабель АВВГнг(А)-LS 4х10,0ок (N)-0,66 ГОСТ (Калужский кабельный завод) | 371.85 | 127.26 | 0.27
П3430. Кабель АВВГ 4х10,0ок (N)-0,66 ГОСТ (Калужский кабельный завод) | 261.85 | 119.4 | 0.27
П3431. Кабель АВВГ 4х10,0ок (N)-0,66 ГОСТ (Электрокабель Кольчугино) | 13 | 225.3 | 0.3
П3432. Кабель АВВГ 4х10,0ок (N)-0,66 ГОСТ (Брэкс Брянск) | 94.15 | 141.36 | 0.27
П3433. Кабель АВВГнг(А)-LS 4х10,0ок (N)-0,66 ГОСТ (МКЗ) | 149.85 | 129.54 | 0.27
П3434. Кабель АВВГ 4х16,0ок (N)-0,66 ГОСТ (Калужский кабельный завод) | 117.35 | 198.06 | 0.38
П3435. Кабель АВВГ 4х16,0ок (N)-0,66 ГОСТ (Электрокабель Кольчугино) | 1.55 | 323.22 | 0.42
П3436. Кабель АВВГнг(А)-LS 4х16,0ок (N)-0,66 ГОСТ (Калужский кабельный завод) | 141.85 | 204.42 | 0.38
П3437. Кабель АВВГнг(А)-LS 4х16,0ок (N)-0,66 ГОСТ (МКЗ) | 284.85 | 187.98 | 0.38
П3438. Кабель АВВГнг(А)-LS 4х25,0ок (N)-0,66 ГОСТ (МКЗ) | 271.85 | 318.06 | 0.56
П3439. Кабель АВВГ 4х25,0ок (N)-0,66 ГОСТ (Калужский кабельный завод) | 251.85 | 279.24 | 0.55
П3440. Кабель АВВГ 4х25,0ок (N)-0,66 ГОСТ (Энергокабель Электроугли) | 31.95 | 364.8 | 0.85
П3441. Кабель АВВГ 4х25,0ок (N)-0,66 ГОСТ Dн=23,9 мм, P=0,61 кг/м (Электрокабель Кольчугино) | 4.85 | 478.32 | 0.61
П3442. Кабель АВВГ 4х35,0ок (N)-0,66 ГОСТ (Калужский кабельный завод) | 58.85 | 368.34 | 0.72
П3443. Кабель АВВГ-П 2х4,0ок (N)-0,66 ГОСТ (Брэкс Брянск) | 509.35 | 31.26 | 0.07
П3444. Кабель АВВГнг(А)-LS 4х35,0ок (N)-0,66 ГОСТ (Калужский кабельный завод) | 114.85 | 382.68 | 0.72
П3447. Кабель АВВГ 4х35,0ок (N)-0,66 ГОСТ Dн=26,3мм, P=0,76кг/м (Электрокабель Кольчугино) | 0 | 587.94 | 0.76
П3449. Кабель АВВГ-П 3х4,0ок (N,PE)-0,66 ГОСТ (6,1х13,4) мм, Р=0,116 кг/м (Брэкс Брянск) | 0 | 40.92 | 0.12
П3450. Кабель АВВГ-П 3х6,0ок (N,PE)-0,66 ГОСТ (6,5х14,8) мм,Р=0,141кг/м (Брэкс Брянск) | 0 | 53.28 | 0.14
П3452. Кабель АВВГ 4х16,0ок (N)-0,66 ГОСТ (Брэкс Брянск) | 56.35 | 204.66 | 0.38
П3453. Кабель АВВГнг(А)-LS 4х35,0ок (N)-1кВ ГОСТ (МКЗ) | 276.85 | 373.8 | 1.08
П3454. Кабель АВВГ 4х50,0ок (N)-0,66 ГОСТ (Энергокабель Электроугли) | 19 | 587.34 | 1.33
П3455. Кабель АВВГ 3х50+1х25 -0,66 ГОСТ Dн=27,2 мм, P=0,97 кг/м (Электрокабель Кольчугино) | 0 | 159.24 | 0.97
П3456. Кабель АВВГ 4х2,5ок (N)-0,66 ГОСТ Dн=10,2 мм, P=0,109 кг/м (Брэкс Брянск) | 0 | 45.48 | 0.11
П3457. Кабель АВВГнг(А)-LS 4х50ок (N)-1кВ ГОСТ (МКЗ) | 283 | 573.66 | 1.33
П3458. Кабель АВВГ 4х6,0ок (N)-0,66 ГОСТ Dн=13,0мм, P=0,181кг/м (Брэкс Брянск) | 0 | 79.98 | 0.18
П3460. Кабель АВВГ-П 2х6,0ок (N)-0,66 ГОСТ (Брэкс Брянск) | 398.35 | 39.96 | 0.09
П3461. Кабель АВВГ-П 2х10,0ок (N)-0,66 ГОСТ (7,7х13,0) мм, Р=0,129 кг/м (Брэкс Брянск) | 0 | 58.08 | 0.13
П3462. Кабель АВВГ-П 2х16,0ок (N)-0,66 ГОСТ (9,3х15,5) мм, Р=0,177 кг/м (Брэкс Брянск) | 0 | 89.52 | 0.18
П3463. Кабель АВВГнг(А)-LS 4х70ок (N)-1кВ ГОСТ (МКЗ) | 171.85 | 657.54 | 1.44
П3464. Кабель АВВГ 4х70ос(N)-1 ГОСТ (Энергокабель Электроугли) | 337.85 | 736.56 | 1.44
П3466. Кабель АВВГ 3х6,0ок (N,PE)-0,66 ГОСТ Dн=11,9 мм, Р=0,148 кг/м (Брэкс Брянск) | 0 | 65.64 | 0.15
П3468. Кабель АВВГ 3х10,0ок (N,PE)-0,66 ГОСТ Dн=14,4мм, Р=0,215кг/м (Брэкс Брянск) | 0 | 99.84 | 0.21
П3469. Кабель АВВГ 4х95,0ос (N)-1 ГОСТ (Энергокабель Электроугли) | 54.85 | 1020.78 | 1.73
П3470. Кабель АВВГ 3х16,0ок (N,PE)-0,66 ГОСТ Dн=17,0 мм, Р=0,312 кг/м (Брэкс Брянск) | 0 | 142.98 | 0.31
П3472. Кабель АВВГнг(А)-LS 4х95мк (N)-1кВ ГОСТ (МКЗ) | 280 | 1027.14 | 1.73
П3473. Кабель АВВГнг(А)-LS 4х120мк (N)-1 ГОСТ (МКЗ) | 371 | 1170.12 | 2.27
П3475. Кабель АВВГнг(А)-LS 4х150мк (N)-1 ГОСТ (МКЗ) | 68.85 | 1541.1 | 2.77
П3477. Кабель АВВГнг(А)-LS 4х185мк (N)-1 ГОСТ (МКЗ) | 105.85 | 1891.98 | 3.39
П3479. Кабель АВВГнг(А)-LS 5х4,0ок (N,PE)-0,66 ГОСТ (МКЗ) | 1.85 | 80.22 | 0.36
П3480. Кабель АВВГнг(А)-LS 5х6,0ок (N,PE)-0,66 ГОСТ (МКЗ) | 137.85 | 107.1 | 0.43
П3481. Кабель АВВГнг(А)-LS 5х10,0ок (N,PE)-0,66 ГОСТ (МКЗ) | 230.85 | 163.86 | 0.6
П3482. Кабель АВВГнг(А)-LS 5х16,0ок (N,PE)-0,66 ГОСТ (МКЗ) | 315.85 | 259.2 | 0.79
П3483. Кабель АВВГнг(А)-LS 5х25,0ок (N,PE)-0,66 ГОСТ (МКЗ) | 134.85 | 388.08 | 1.14
П3484. Кабель АВВГнг(А)-LS 5х35,0ок (N,PE)-1 ГОСТ (МКЗ) | 62.85 | 451.2 | 1.43
П3485. Кабель АВВГнг(А)-LS 5х50,0ок (N,PE)-1 ГОСТ (МКЗ) | 256.85 | 690.3 | 2
П3486. Кабель АВВГнг(А)-LS 5х70,0мк (N,PE)-1 ГОСТ (МКЗ) | 162.85 | 903.6 | 2.33
П3487. Кабель АВВГнг(А)-LS 5х95,0мк (N,PE)-1 ГОСТ (МКЗ) | 191.85 | 1096.2 | 3.07
П3488. Кабель АВВГнг(А)-LS 5х120,0мк (N,PE)-1 ГОСТ (МКЗ) | 295.85 | 1565.16 | 3.56
П3500. Провод ПВСнг(А)-LS 2х0,75 кв.мм черный ГОСТ малодымный (Брэкс Брянск) | 2086.45 | 36.66 | 0.07
П3501. Провод ПВСнг(А)-LS 2х0,75 кв.мм белый ГОСТ малодымный (Брэкс Брянск) | 1454.85 | 36.24 | 0.07
П3504. Провод ПВСнг(А)-LS 2х0,75 кв.мм черный ГОСТ малодымный (Калужский кабельный завод) | 879.15 | 35.4 | 0.07
П3505. Провод ПВСнг(А)-LS 2х1,0 кв.мм черный ГОСТ малодымный (Брэкс Брянск) | 893.95 | 45.72 | 0.05
П3506. Провод ПВСнг(А)-LS 2х1,0 кв.мм белый ГОСТ малодымный (Брэкс Брянск) | 466.15 | 45.48 | 0.05
П3507. Провод ПВСнг(А)-LS 2х1,0 кв.мм черный ГОСТ малодымный Калужский кабельный завод) | 456.85 | 43.32 | 0.08
П3510. Провод ПВСнг(А)-LS 2х1,5 кв.мм черный ГОСТ малодымный (Брэкс Брянск) | 1288.95 | 63.12 | 0.08
П3511. Провод ПВСнг(А)-LS 2х1,5 кв.мм белый ГОСТ малодымный (Брэкс Брянск) | 1186.25 | 64.32 | 0.08
П3513. Провод ПВСнг(А)-LS 2х1,5 кв.мм черный ГОСТ малодымный (Калужский кабельный завод) | 1266.95 | 60.96 | 0.08
П3514. Провод ПВСнг(А)-LS 2х2,5 кв.мм черный ГОСТ малодымный (Калужский кабельный завод) | 545.85 | 97.44 | 0.11
П3515. Провод ПВСнг(А)-LS 2х2,5 кв.мм черный ГОСТ малодымный (Брэкс Брянск) | 1045.05 | 99.84 | 0.11
П3516. Провод ПВСнг(А)-LS 2х2,5 кв.мм белый ГОСТ малодымный (Брэкс Брянск) | 507.25 | 99.84 | 0.11
П3518. Провод ПВСнг(А)-LS 2х4,0 кв.мм черный ГОСТ малодымный (Калужский кабельный завод) | 167.85 | 155.7 | 0.16
П3519. Провод ПВСнг(А)-LS 2х6,0 кв.мм черный ГОСТ малодымный (Калужский кабельный завод) | 179 | 241.74 | 0.36
П3520. Провод ПВСнг(А)-LS 2х4,0 кв.мм черный ГОСТ малодымный (Брэкс Брянск) | 35.35 | 152.58 | 0.16
П3521. Провод ПВСнг(А)-LS 2х4,0 кв.мм белый ГОСТ малодымный (Брэкс Брянск) | 180.85 | 150.72 | 0.16
П3522. Провод ПВСнг(А)-LS 2х10,0 кв.мм черный ГОСТ малодымный (Калужский кабельный завод) | 433.85 | 369.24 | 0.52
П3523. Провод ПВСнг(А)-LS 3х0,75 кв.мм черный ГОСТ малодымный (Брэкс Брянск) | 2477.05 | 50.16 | 0.06
П3524. Провод ПВСнг(А)-LS 3х0,75 кв.мм белый ГОСТ малодымный (Брэкс Брянск) | 671.55 | 50.16 | 0.06
П3526. Провод ПВСнг(А)-LS 3х0,75 кв.мм черный ГОСТ малодымный (Калужский кабельный завод) | 1129.85 | 49.44 | 0.06
П3528. Провод ПВСнг(А)-LS 3х1,0 кв.мм черный ГОСТ малодымный (Калужский кабельный завод) | 376.85 | 59.76 | 0.06
П3529. Провод ПВСнг(А)-LS 3х1,0 кв.мм черный ГОСТ малодымный (Брэкс Брянск) | 623 | 62.64 | 0.06
П3530. Провод ПВСнг(А)-LS 3х1,0 кв.мм белый ГОСТ малодымный (Брэкс Брянск) | 315.55 | 62.1 | 0.06
П3533. Провод ПВСнг(А)-LS 3х1,5 кв.мм черный ГОСТ малодымный (Калужский кабельный завод) | 2326.81 | 86.82 | 0.15
П3534. Провод ПВСнг(А)-LS 3х1,5 кв.мм черный ГОСТ малодымный (Брэкс Брянск) | 1832.65 | 90.18 | 0.15
П3535. Провод ПВСнг(А)-LS 3х1,5 кв.мм белый ГОСТ малодымный (Брэкс Брянск) | 2115.8 | 90.48 | 0.15
П3538. Провод ПВСнг(А)-LS 3х2,5 кв.мм черный ГОСТ малодымный (Калужский кабельный завод) | 1373.8 | 141.36 | 0.34
П3541. Провод ПВСнг(А)-LS 3х2,5 кв.мм черный ГОСТ малодымный (Брэкс Брянск) | 1362.15 | 145.2 | 0.23
П3542. Провод ПВСнг(А)-LS 3х2,5 кв.мм белый ГОСТ малодымный (Брэкс Брянск) | 1203.5 | 141.78 | 0.23
П3546. Провод ПВСнг(А)-LS 3х4,0 кв.мм черный ГОСТ малодымный (Калужский кабельный завод) | 422.75 | 222.54 | 0.13
П3547. Провод ПВСнг(А)-LS 3х4,0 кв.мм черный ГОСТ малодымный (Брэкс Брянск) | 481.5 | 212.52 | 0.13
П3548. Провод ПВСнг(А)-LS 3х4,0 кв.мм белый ГОСТ малодымный (Брэкс Брянск) | 213 | 212.46 | 0.13
П3550. Провод ПВСнг(А)-LS 3х6,0 кв.мм черный ГОСТ малодымный (Калужский кабельный завод) | 648.6 | 319.44 | 0.41
П3551. Провод ПВСнг(А)-LS 3х10,0 кв.мм черный ГОСТ малодымный (Калужский кабельный завод) | 196.7 | 552.9 | 0.63
П3552. Провод ПВСнг(А)-LS 4х0,75 кв.мм черный ГОСТ малодымный (Брэкс Брянск) | 1318.2 | 65.64 | 0.07
П3553. Провод ПВСнг(А)-LS 4х0,75 кв.мм белый ГОСТ малодымный (Брэкс Брянск) | 907.85 | 63.3 | 0.07
П3554. Провод ПВСнг(А)-LS 4х0,75 кв.мм черный ГОСТ малодымный (Калужский кабельный завод) | 615.85 | 62.4 | 0.07
П3555. Провод ПВСнг(А)-LS 4х1,0 кв.мм черный ГОСТ малодымный (Калужский кабельный завод) | 360.55 | 79.32 | 0.08
П3557. Провод ПВСнг(А)-LS 4х1,0 кв.мм белый ГОСТ малодымный (Брэкс Брянск) | 349.85 | 78.72 | 0.1
П3561. Провод ПВСнг(А)-LS 4х1,5 кв.мм черный ГОСТ малодымный (Калужский кабельный завод) | 662.85 | 121.32 | 0.11
П3562. Провод ПВСнг(А)-LS 4х1,5 кв.мм черный ГОСТ малодымный (Брэкс Брянск) | 1319.85 | 118.02 | 0.11
П3563. Провод ПВСнг(А)-LS 4х1,5 кв.мм белый ГОСТ малодымный (Брэкс Брянск) | 616.45 | 114.96 | 0.11
П3566. Провод ПВСнг(А)-LS 4х2,5 кв.мм черный ГОСТ малодымный (Калужский кабельный завод) | 241.85 | 181.56 | 0.16
П3567. Провод ПВСнг(А)-LS 4х2,5 кв.мм черный ГОСТ малодымный (Брэкс Брянск) | 863.25 | 182.88 | 0.16
П3568. Провод ПВСнг(А)-LS 4х2,5 кв.мм белый ГОСТ малодымный (Брэкс Брянск) | 451.85 | 183.96 | 0.16
П3570. Провод ПВСнг(А)-LS 4х4,0 кв.мм черный ГОСТ малодымный (Калужский кабельный завод) | 243.85 | 293.1 | 0.24
П3571. Провод ПВСнг(А)-LS 4х4,0 кв.мм черный ГОСТ малодымный (Брэкс Брянск) | 726.65 | 278.7 | 0.24
П3573. Провод ПВСнг(А)-LS 4х6,0 кв.мм черный ГОСТ малодымный (Калужский кабельный завод) | 282.85 | 420.72 | 0.48
П3574. Провод ПВСнг(А)-LS 4х10,0 кв.мм черный ГОСТ малодымный (Калужский кабельный завод) | 157.35 | 706.5 | 0.73
П3575. Провод ПВСнг(А)-LS 4х16,0 кв.мм черный ГОСТ малодымный (Калужский кабельный завод) | 156.85 | 1098.06 | 1.04
П3577. Провод ПВСнг(А)-LS 5х0,75 кв.мм черный ГОСТ малодымный (Брэкс Брянск) | 1056.99 | 77.94 | 0.08
П3578. Провод ПВСнг(А)-LS 5х0,75 кв.мм белый ГОСТ малодымный (Брэкс Брянск) | 272.75 | 77.46 | 0.08
П3579. Провод ПВСнг(А)-LS 5х0,75 кв.мм черный ГОСТ малодымный (Калужский кабельный завод) | 509.85 | 78.9 | 0.08
П3580. Провод ПВСнг(А)-LS 5х1,0 кв.мм черный ГОСТ малодымный (Калужский кабельный завод) | 422.85 | 103.5 | 0.09
П3581. Провод ПВСнг(А)-LS 5х1,0 кв.мм черный ГОСТ малодымный (Брэкс Брянск) | 311.85 | 100.08 | 0.09
П3585. Провод ПВСнг(А)-LS 5х1,5 кв.мм черный ГОСТ малодымный (Калужский кабельный завод) | 358.85 | 139.86 | 0.13
П3586. Провод ПВСнг(А)-LS 5х1,5 кв.мм черный ГОСТ малодымный (Брэкс Брянск) | 1066.85 | 140.52 | 0.13
П3587. Провод ПВСнг(А)-LS 5х1,5 кв.мм белый ГОСТ малодымный (Брэкс Брянск) | 175.65 | 140.1 | 0.13
П3591. Провод ПВСнг(А)-LS 5х2,5 кв.мм черный ГОСТ малодымный (Калужский кабельный завод) | 154.15 | 228.24 | 0.25
П3592. Провод ПВСнг(А)-LS 5х2,5 кв.мм черный ГОСТ малодымный (Брэкс Брянск) | 1170.75 | 226.74 | 0.25
П3593. Провод ПВСнг(А)-LS 5х2,5 кв.мм белый ГОСТ малодымный (Брэкс Брянск) | 379.05 | 225.36 | 0.25
П3595. Провод ПВСнг(А)-LS 5х4,0 кв.мм черный ГОСТ малодымный (Калужский кабельный завод) | 793.75 | 370.62 | 0.49
П3596. Провод ПВСнг(А)-LS 5х6,0 кв.мм черный ГОСТ малодымный (Калужский кабельный завод) | 821.6 | 529.68 | 0.6
П3597. Провод ПВСнг(А)-LS 5х4,0 кв.мм черный ГОСТ малодымный Dн=13,8мм, Р=0,506кг/м (Брэкс Брянск) | 0 | 299.94 | 0.51
П3598. Провод ПВСнг(А)-LS 5х10,0 кв.мм черный ГОСТ малодымный (Калужский кабельный завод) | 287.25 | 893.46 | 0.9
П3599. Провод ПВСнг(А)-LS 5х16,0 кв.мм черный ГОСТ малодымный (Калужский кабельный завод) | 501 | 1362.42 | 1.31
П3702. Кабель АВБШв 4х2,5ок (N)-0,66 ГОСТ Dн=15,2 мм, Р=0,341 кг/м (Электрокабель, Кольчугино) | 0 | 73.74 | 0.34
П3704. Кабель АВБШв 4х4,0ок (N)-0,66 ГОСТ Dн=15,8 мм, Р=0,374 кг/м (Электрокабель Кольчугино) | 0 | 128.52 | 0.37
П3706. Кабель АВБШв 4х6,0ок (N)-0,66 ГОСТ Dн=18,0 мм, Р=0,48 кг/м (Электрокабель Кольчугино) | 0 | 144.96 | 0.48
П3707. Кабель АВБШв 4х6,0ок (N)-0,66 ГОСТ (Калужский кабельный завод) | 810.35 | 138.12 | 0.41
П3708. Кабель АВБШв 4х10,0ок (N)-0,66 ГОСТ (Электрокабель Кольчугино) | 71.25 | 229.5 | 0.62
П3709. Кабель АВБШв 4х10,0ок (N)-0,66 ГОСТ (Калужский кабельный завод) | 497.1 | 201.12 | 0.6
П3710. Кабель АВБШв 4х16,0ок (N)-0,66 ГОСТ (Электрокабель Кольчугино) | 22.15 | 373.74 | 0.7
П3711. Кабель АВБШв 4х16,0ок (N)-0,66 ГОСТ (Энергокабель Электроугли) | 199.65 | 351.36 | 0.75
П3712. Кабель АВБШв 4х25,0ок (N)-0,66 ГОСТ Dн=26,3 мм, Р=0,963 кг/м (Электрокабель Кольчугино) | 0 | 378 | 0.96
П3713. Кабель АВБШв 4х25,0ок (N)-0,66 ГОСТ (Калужский кабельный завод) | 306 | 387.72 | 1.04
П3714. Кабель АВБШв 4х35,0ок (N)-0,66 ГОСТ Dн=28,8 мм, Р=1,291 кг/м (Электрокабель Кольчугино) | 0 | 444.84 | 1.29
П3716. Кабель АВБШв 4х50,0мк (N)-0,66 ГОСТ Dн=34,8 мм, Р=1,773 кг/м (Электрокабель Кольчугино) | 0 | 732.96 | 1.77
П3718. Кабель АВБШв 4х70,0мс (N)-1 ГОСТ Dн=37,5 мм, Р=1,964 кг/м (Электрокабель Кольчугино) | 0 | 934.26 | 1.96
П3720. Кабель АВБШв 4х95,0мс (N)-1 ГОСТ (Электрокабель Кольчугино) | 0 | 1249.08 | 2.34
П3722. Кабель АВБШв 4х120,0мс (N)-1 ГОСТ Dн=42,3 мм, Р=2,828 кг/м (Электрокабель Кольчугино) | 0 | 894.96 | 2.83
П3724. Кабель АВБШв 4х150,0мс (N)-1 ГОСТ (Электрокабель Кольчугино) | 0 | 1220.1 | 3.21
П3730. Кабель АВБбШв 4х95,0 кв.мм ( ож)-1 ГОСТ Dн=39,2мм, Р=2,284кг/м (Энергокабель Электроугли) | 0 | 1005.24 | 2.28
П3732. Кабель АВБШв 4х16,0ок (N)-0,66 ГОСТ (Калужский кабельный завод) | 265.1 | 272.04 | 0.7
П3733. Кабель АВБШвнг(А)-LS 4х16,0ок (N)-0,66 ГОСТ (Калужский кабельный завод) | 199.85 | 268.68 | 0
П3735. Кабель АВБШв 4х25,0ок (N)-0,66 ГОСТ Dн=26,5 мм, Р=1,045 кг/м (Энергокабель Электроугли) | 0 | 426.24 | 1.04
П3749. Кабель АВБШв 2х10,0ок (N)-0,66 ГОСТ Dн=17,6мм, Р=0,424кг/м (Электрокабель Кольчугино) | 0.4 | 124.56 | 0.42
П3750. Кабель АВБШв 2х16,0ок (N)-0,66 ГОСТ Dн=19,5мм, Р=0,511кг/м (Электрокабель Кольчугино) | 0 | 131.52 | 0.51
П3752. Кабель АВБШв 2х25,0ок (N)-0,66 ГОСТ Dн=22,6мм, Р=0,660кг/м (Электрокабель Кольчугино) | 38.25 | 180.12 | 0.66
П3761. Кабель АВБШв 3х4,0ок (N,РЕ)-0,66 ГОСТ Dн=14,9 мм, Р=0,331 кг/м (Электрокабель Кольчугино) | 0 | 139.62 | 0.33
П3763. Кабель АВБШв 3х6,0ок (N,РЕ)-0,66 ГОСТ Dн=15,9 мм, Р=0,375 кг/м (Электрокабель Кольчугино) | 0 | 153.72 | 0.38
П3765. Кабель АВБШв 3х10,0ок (N,РЕ)-0,66 ГОСТ Dн=18,4мм, Р=0,49кг/м (Электрокабель Кольчугино) | 1.05 | 175.2 | 0.49
П3767. Кабель АВБШв 3х16,0ок (N,РЕ)-0,66 ГОСТ Dн=20,4 мм, Р=0,597 кг/м (Электрокабель Кольчугино) | 0 | 158.76 | 0.6
П3769. Кабель АВБШв 3х25,0ок (N,РЕ)-0,66 ГОСТ Dн=23,8 мм, Р=0,787 кг/м (Электрокабель Кольчугино) | 0 | 222.12 | 0.79
П3777. Кабель АВБШв 5х25,0ок (N,PE)-0,66 ГОСТ Dн=28,4 мм, Р=1,174 кг/м (Электрокабель Кольчугино) | 0 | 329.1 | 1.17
П3778. Кабель АВБШв 5х25,0ок (N,PE)-0,66 ГОСТ Dн=28,4 мм, Р=1,174 кг/м (Людиновокабель) | 0 | 349.38 | 1.17
П4100. Кабель ВБШв 2х2,5ок (N)-0,66 ГОСТ (Людиновокабель) | 8.1 | 161.4 | 0.29
П4101. Кабель ВБШв 2х2,5ок (N)-0,66 ГОСТ Dн=13мм, Р=0,29кг/м (Электрокабель Кольчугино) | 8.25 | 153.78 | 0.29
П4102. Кабель ВБШвнг(А) (ВБбШнг(А)) 2х2,5ок (N) - 0,66 ГОСТ Dн=13,7 мм, Р=0,305 кг/м (Электрокабель Кольчу | 1.7 | 157.92 | 0.3
П4103. Кабель ВБШвнг(А) (ВБбШнг(А)) 2х4,0ок (N) - 0,66 ГОСТ (Электрокабель Кольчугино) | 0.65 | 211.14 | 0.38
П4105. Кабель ВБШв 2х4,0ок (N)-0,66 ГОСТ Dн=14,3 мм, Р=0,346 кг/м (Электрокабель Кольчугино) | 0 | 208.2 | 0.35
П4107. Кабель ВБШв 2х6,0ок (N)-0,66 ГОСТ (Электрокабель Кольчугино) | 0 | 244.26 | 0.41
П4109. Кабель ВБШв 2х10,0ок (N)-0,66 ГОСТ Dн=17,7 мм, Р=0,552 кг/м (Электрокабель Кольчугино) | 0 | 379.8 | 0.55
П4110. Кабель ВБШв 2х16,0мк (N)-0,66 ГОСТ Dн=20,7 мм, Р=0,755 кг/м (Электрокабель Кольчугино) | 43.5 | 579.78 | 0.76
П4114. Кабель ВБШв 3х1,5ок (N,РЕ)-0,66 ГОСТ Dн=13,5 мм, Р=0,306 кг/м (Электрокабель Кольчугино) | 0.5 | 118.68 | 0.31
П4116. Кабель ВБШв 3х1,5ок (N,РЕ)-1 ГОСТ Dн=13,5 мм, Р=0,306 кг/м (Электрокабель Кольчугино) | 0 | 126.24 | 0.31
П4118. Кабель ВБШв 3х2,5ок (N, PE) - 0,66 ГОСТ Dн=14,3 мм, Р=0,323 кг/м (Электрокабель Кольчугино) | 0 | 164.58 | 0.32
П4120. Кабель ВБШвнг(А) (ВБбШнг(А)) 3х2,5ок (N,PE) - 0,66 ГОСТ (Электрокабель Кольчугино) | 0 | 174.96 | 0.34
П4122. Кабель ВБШв 3х4,0ок (N,РЕ)-0,66 ГОСТ Dн=15мм, Р=0,40кг/м (Электрокабель Кольчугино) | 22.75 | 275.64 | 0.4
П4125. Кабель ВБШвнг(А) (ВБбШнг(А)) 3х4,0ок (N,PE) - 0,66 ГОСТ Dн=16,1 мм, Р=0,435 кг/м (Электрокабель Кол | 0 | 298.86 | 0.43
П4127. Кабель ВБШв 3х6,0ок (N,РЕ)-0,66 ГОСТ Dн=15,9 мм, Р=0,484 кг/м (Электрокабель Кольчугино) | 0 | 337.92 | 0.48
П4132. Кабель ВБШв 3х10,0ок (N,РЕ)-0,66 ГОСТ Dн=18,5 мм, Р=0,676 кг/м (Электрокабель Кольчугино) | 20.5 | 536.58 | 0.68
П4138. Кабель ВБШв 4х1,5ок (N)-0,66 ГОСТ Dн=13,3 мм, Р=0,314 кг/м (Электрокабель Кольчугино) | 2.55 | 145.02 | 0.31
П4139. Кабель ВБШвнг(А) 4х1,5ок(N)-0,66 ГОСТ Р Dн=12,9 мм, Р=0,298 кг/м (Электрокабель Кольчугино) | 0 | 154.68 | 0.3
П4140. Кабель ВБШв 4х2,5ок (N)-0,66 ГОСТ Dн=14,2 мм, Р=0,367 кг/м (Электрокабель Кольчугино) | 0 | 207.3 | 0.37
П4142. Кабель ВБШвнг(А) (ВБбШнг(А)) 4х2,5ок (N) - 0,66 ГОСТ Dн=15,1 мм, Р=0,394 кг/м (Электрокабель Кольчу | 6.85 | 217.2 | 0.39
П4143. Кабель ВБШв 4х4,0ок (N)-0,66 ГОСТ Dн=15,8 мм, Р=0,469 кг/м (Электрокабель Кольчугино) | 2.85 | 272.16 | 0.47
П4146. Кабель ВБШвнг(А) (ВБбШнг(А)) 4х4,0ок (N) - 0,66 ГОСТ Dн=17,2 мм, Р=0,510 кг/м (Электрокабель Кольчу | 1 | 320.04 | 0.51
П4150. Кабель ВБШв 4х6,0ок (N)-0,66 ГОСТ (Электрокабель Кольчугино) | 37.3 | 611.7 | 0.63
П4151. Кабель ВБШв 4х6,0ок (N)-1 ГОСТ Dн=18,4 мм, Р=0,630 кг/м (Электрокабель Кольчугино) | 16.05 | 460.02 | 0.63
П4157. Кабель ВБШв 4х10,0ок (N)-0,66 ГОСТ Dн=20,6мм, Р=1,03кг/м (Электрокабель Кольчугино) | 4.45 | 693.84 | 1.03
П4159. Кабель ВБШвнг(А) (ВБбШнг(А)) 4х10,0ок (N) - 0,66 ГОСТ (Электрокабель Кольчугино) | 6.65 | 717.18 | 0.84
П4161. Кабель ВБШв 4х16,0ок (N)-0,66 ГОСТ Dн=22,7 мм, Р=1,095 кг/м (Энергокабель Электроугли) | 0 | 1635.72 | 1.09
П4162. Кабель ВБШв 4х16,0мк (N)-0,66 ГОСТ Dн=22,8 мм, Р=1,35 кг/м (Электрокабель Кольчугино) | 5.05 | 1088.76 | 1.35
П4164. Кабель ВБШвнг(А) (ВБбШнг(А)) 4х16,0мк (N) - 0,66 ГОСТ Dн=24,4 мм, Р=1,216 кг/м (Электрокабель Кол | 0 | 1266.84 | 1.22
П4167. Кабель ВБШв 4х25,0мк (N)-0,66 ГОСТ Dн=28,0 мм, Р=1,664 кг/м (Электрокабель Кольчугино) | 0 | 1912.86 | 1.66
П4170. Кабель ВБШвнг(А) 4х25,0мк(N)-0,66 ГОСТ Р Dн=26,6мм, Р=1,705кг/м (Электрокабель Кольчугино) | 0 | 1949.88 | 1.71
П4171. Кабель ВБШв 4х35,0мк (N)-0,66 Dн=30,9 мм, Р=2,277 кг/м ГОСТ (Электрокабель Кольчугино) | 0 | 2879.7 | 2.28
П4174. Кабель ВБбШв 4х35,0 кв.мм (ож)-0,66 ГОСТ Dн=31,42 мм, Р=2,308 кг/м (Энергокабель Электроугли) | 0 | 3076.62 | 2.31
П4177. Кабель ВБШв 4х50,0мк (N)-0,66 ГОСТ Dн=33,9 мм, Р=3,012 кг/м (Электрокабель Кольчугино) | 0 | 3362.88 | 3.01
П4180. Кабель ВБШв 4х70,0мс (N)-1 ГОСТ Dн=38мм, Р=3,7кг/м (Электрокабель Кольчугино) | 0 | 4872 | 3.74
П4183. Кабель ВБШв 4х95,0мс (N)-1 ГОСТ (Электрокабель Кольчугино) | 0 | 6431.76 | 4.49
П4186. Кабель ВБШв 4х120,0мс (N)-1 ГОСТ (Электрокабель Кольчугино) | 0 | 7728 | 5.26
П4188. Кабель ВБШв 4х150,0мс (N)-1 ГОСТ (Электрокабель Кольчугино) | 0 | 8064 | 7.28
П4190. Кабель ВБШв 4х185,0мс (N)-1 ГОСТ (Электрокабель Кольчугино) | 0 | 12552.24 | 8.86
П4201. Кабель ВБШв 5х1,5ок (N,РЕ)-0,66 ГОСТ Dн=14,0 мм, Р=0,36 кг/м (Электрокабель Кольчугино) | 0 | 172.74 | 0.36
П4204. Кабель ВБШв 5х2,5ок (N,РЕ)-1 Dн=16,1 мм, Р=0,49 кг/м ГОСТ (Электрокабель Кольчугино) | 0 | 265.38 | 0.49
П4207. Кабель ВБШв 5х2,5ок (N,РЕ)-0,66 ГОСТ Dн=15,0 мм, Р=0,440 кг/м (Электрокабель Кольчугино) | 0 | 250.2 | 0.44
П4208. Кабель ВБШвнг(А) (ВБбШнг(А)) 5х2,5ок (N,PE) - 0,66 Dн=15,0 мм, Р=0,440 кг/м ГОСТ (Электрокабель Кол | 0 | 262.2 | 0.44
П4211. Кабель ВБШв 5х4,0ок (N,РЕ)-0,66 ГОСТ (Электрокабель Кольчугино) | 0 | 280.74 | 0.55
П4212. Кабель ВБШвнг(А) (ВБбШнг(А)) 5х4,0ок (N,PE) - 0,66 ГОСТ (Электрокабель Кольчугино) | 0 | 388.02 | 0.57
П4213. Кабель ВБШв 5х6,0ок (N,РЕ)-1 ГОСТ Dн=19,8 мм, Р=0,76 кг/м (Электрокабель Кольчугино) | 0.05 | 558.84 | 0.76
П4216. Кабель ВБШв 5х6,0ок (N,РЕ)-0,66 ГОСТ Dн=18,2 мм, Р=0,673 кг/м (Электрокабель Кольчугино) | 6.95 | 533.64 | 0.67
П4217. Кабель ВБШвнг(А) 5х6,0ок (N,PE) - 0,66 ГОСТ Dн=19,8 мм, Р=0,710 кг/м (Электрокабель Кольчугино) | 9.7 | 479.58 | 0.71
П4219. Кабель ВБШв 5х10,0ок (N,РЕ)-0,66 ГОСТ (Электрокабель Кольчугино) | 1 | 856.5 | 0.97
П4221. Кабель ВБШвнг(А) (ВБбШнг(А)) 5х10,0ок (N,PE) - 0,66 ГОСТ (Электрокабель Кольчугино) | 0 | 881.1 | 1
П4223. Кабель ВБШв 5х16,0мк (N,РЕ)-0,66 ГОСТ Dн=26,0мм, Р=1,426кг/м (Электрокабель Кольчугино) | 3.45 | 1352.4 | 1.43
П4224. Кабель ВБШвнг(А) 5х16,0мк (N,PE) - 0,66 ГОСТ (Электрокабель Кольчугино) | 0 | 1385.46 | 1.46
П4225. Кабель ВБШв 5х25,0мк (N,РЕ)-0,66 ГОСТ Dн=29,0 мм, Р=1,991 кг/м (Электрокабель Кольчугино) | 1.15 | 2096.64 | 1.99
П4228. Кабель ВБШв 5х35,0мк (N,РЕ)-0,66 ГОСТ (Электрокабель Кольчугино) | 0 | 2847.96 | 2.72
П4232. Кабель ВБШв 5х50,0мк (N,РЕ)-0,66 (Dн=36,4 мм, Р=3,545 кг/м) ГОСТ (Электрокабель Кольчугино) | 0 | 3748.32 | 3.54
П4234. Кабель ВБШв 5х70,0мс (N,РЕ)-1 ГОСТ (Электрокабель Кольчугино) | 0 | 5827.86 | 4.55
П4237. Кабель ВБШв 5х95,0мс (N,РЕ)-1 Dн=45,4 мм, Р=5,965 кг/м ГОСТ (Электрокабель Кольчугино) | 0 | 7214.04 | 5.96
П4246. Кабель ВБШвнг(А)-LS 2х1,5ок (N) - 1 ГОСТ Р Dн=12,6 мм, Р=0,297 кг/м (Электрокабель Кольчугино) | 0 | 131.28 | 0.3
П4248. Кабель ВБШвнг(А)-LS 2х2,5ок (N) - 0,66 ГОСТ Р (Электрокабель Кольчугино) | 0 | 171.96 | 0.31
П4251. Кабель ВБШвнг(А)-LS 2х4,0ок (N) - 0,66 ГОСТ Р (Электрокабель Кольчугино) | 0 | 205.56 | 0.04
П4253. Кабель ВБШвнг(А)-LS 2х6,0ок (N) - 0,66 ГОСТ Р Dн=14,9 мм, Р=0,464 кг/м (Электрокабель Кольчугино) | 0 | 276.24 | 0.46
П4255. Кабель ВБШвнг(А)-LS 2х10,0ок (N) - 0,66 ГОСТ Р (Электрокабель Кольчугино) | 0 | 445.32 | 0.65
П4257. Кабель ВБШвнг(А)-LS 2х16,0мк (N) - 0,66 ГОСТ Р Dн=20,5 мм, Р=0,920 кг/м (Электрокабель Кольчугино) | 4.7 | 683.64 | 0.92
П4258. Кабель ВБШвнг(А)-LS 3х1,5ок (N,РЕ)-0,66 ГОСТ (Калужский кабельный завод) | 1524.55 | 136.92 | 0.31
П4260. Кабель ВБШвнг(А)-LS 3х4,0ок (N,PE)-0,66 ГОСТ (Калужский кабельный завод) | 652.65 | 288.78 | 0.4
П4261. Кабель ВБШвнг(А)-LS 3х6,0ок (N,РЕ)-0,66 ГОСТ (Калужский кабельный завод) | 737.85 | 394.8 | 0.48
П4262. Кабель ВБШвнг(А)-LS 3х1,5ок (N,PE) - 1 ГОСТ Р Dн=13,0 мм, Р=0,325 кг/м (Электрокабель Кольчугино) | 0 | 170.4 | 0.33
П4263. Кабель ВБШвнг(А)-LS 3х2,5ок (N, PE) - 0,66 ГОСТ (Калужский кабельный завод) | 1158 | 187.26 | 0.32
П4264. Кабель ВБШвнг(А)-LS 3х2,5ок (N,PE) - 0,66 ГОСТ Р (Электрокабель Кольчугино) | 507.7 | 259.68 | 0.34
П4266. Кабель ВБШвнг(А)-LS 3х4,0ок (N,PE) - 0,66 ГОСТ Р Dн=14,4 мм, Р=0,441 кг/м (Электрокабель Кольчугино | 0 | 321.78 | 0.44
П4267. Кабель ВБШвнг(А)-LS 3х10,0ок (N,РЕ)-0,66 ГОСТ (Калужский кабельный завод) | 158.85 | 616.62 | 0.68
П4268. Кабель ВБШвнг(А)-LS 3х6,0ок (N,PE) - 0,66 ГОСТ Р (Электрокабель Кольчугино) | 0 | 369.12 | 0.54
П4269. Кабель ВБШвнг(А)-LS 4х1,5ок (N)-0,66 ГОСТ (Калужский кабельный завод) | 153.85 | 173.64 | 0.31
П4270. Кабель ВБШвнг(А)-LS 4х2,5ок (N)-0,66 ГОСТ (Калужский кабельный завод) | 208.85 | 238.62 | 0.34
П4271. Кабель ВБШвнг(А)-LS 4х4,0ок (N)-0,66 ГОСТ (Калужский кабельный завод) | 551.05 | 363.24 | 0.47
П4272. Кабель ВБШвнг(А)-LS 4х1,5ок (N) - 0,66 ГОСТ Р (Электрокабель Кольчугино) | 0 | 168.54 | 0.33
П4273. Кабель ВБШвнг(А)-LS 4х6,0ок(N)-0,66 ГОСТ (Калужский кабельный завод) | 707.55 | 531.54 | 0.63
П4274. Кабель ВБШвнг(А)-LS 4х2,5ок (N) - 0,66 ГОСТ Р (Электрокабель Кольчугино) | 0 | 232.8 | 0.4
П4275. Кабель ВБШвнг(А)-LS 4х10,0ок(N)-0,66 ГОСТ (Калужский кабельный завод) | 957.85 | 795.6 | 0.93
П4276. Кабель ВБШвнг(А)-LS 4х16,0ок(N)-0,66 ГОСТ (Калужский кабельный завод) | 344.85 | 1233.78 | 1.35
П4277. Кабель ВБШвнг(А)-LS 5х4,0ок (N,PE)-0,66 ГОСТ (Калужский кабельный завод) | 652.1 | 452.34 | 0.57
П4278. Кабель ВБШвнг(А)-LS 4х6,0ок (N) - 0,66 ГОСТ Р (Электрокабель Кольчугино) | 0 | 515.4 | 0.63
П4280. Кабель ВБШвнг(А)-LS 4х10,0ок (N) - 0,66 ГОСТ Р Dн=19,5 мм, Р=0,900 кг/м (Электрокабель Кольчугино) | 4.7 | 746.1 | 0.9
П4281. Кабель ВБШвнг(А)-LS 5х2,5ок (N,PE)-0,66 ГОСТ (Калужский кабельный завод) | 476.35 | 292.02 | 0.44
П4282. Кабель ВБШвнг(А)-LS 4х25,0мк (N) - 0,66 ГОСТ (Калужский кабельный завод) | 185.85 | 1776.12 | 1.71
П4283. Кабель ВБШвнг(А)-LS 5х6,0ок (N,PE)-0,66 ГОСТ (Калужский кабельный завод) | 804 | 620.22 | 0.71
П4284. Кабель ВБШвнг(А)-LS 5х10,0ок (N,PE)-0,66 ГОСТ (Калужский кабельный завод) | 159.1 | 998.16 | 1.02
П4285. Кабель ВБШвнг(А)-LS 5х16,0ок (N,PE)-0,66 ГОСТ (Калужский кабельный завод) | 332.85 | 1508.76 | 1.39
П4286. Кабель ВБШвнг(А)-LS 5х25,0мк (N,PE) - 0,66 ГОСТ (МКЗ) | 74.85 | 2453.64 | 2.18
П4287. Кабель ВБШвнг(А)-LS 5х35,0мк (N,PE) - 1 ГОСТ (МКЗ) | 306.85 | 3320.76 | 2.76
П4290. Кабель ВБШвнг(А)-LS 5х6,0ок(N,PE)-0,66 ГОСТ Р Dн=17,8мм,Р=0,725кг/м (Электрокабель Кольчугино) | 0 | 572.16 | 0.72
П4292. Кабель ВБШвнг(А)-LS 4х50,0мк (N) - 1 ГОСТ (МКЗ) | 92.85 | 2970.48 | 3.02
П4295. Кабель ВБбШвнг(А) 5х16,0 кв.мм (ож)-0,66 ГОСТ Dн=26,5 мм, Р=1,41 кг/м (Энергокабель Электроугл | 0 | 725.76 | 1.41
П4298. Кабель ВБШвнг(А)-LS 5х95,0мк (N,PE) - 1 ГОСТ (МКЗ) | 161.85 | 8791.62 | 6.49
П4500. Кабель КВВГ 4х0,75 кв.мм ГОСТ (Электрокабель Кольчугино) | 0 | 58.02 | 0.09
П4501. Кабель КВВГ 4х0,75 кв.мм ГОСТ (Подольсккабель) | 470.65 | 75.3 | 0.08
П4503. Кабель КВВГ 5х0,75 кв.мм ГОСТ (Электрокабель Кольчугино) | 0 | 71.34 | 0.1
П4504. Кабель КВВГ 5х0,75 кв.мм ГОСТ (Подольсккабель) | 316.75 | 85.26 | 0.1
П4506. Кабель КВВГ 7х0,75 кв.мм ГОСТ (Электрокабель Кольчугино) | 0 | 100.68 | 0.14
П4507. Кабель КВВГ 7х0,75 кв.мм ГОСТ (Подольсккабель) | 521.45 | 117.42 | 0.13
П4509. Кабель КВВГ 10х0,75 кв.мм ГОСТ Dн=11,7 мм, Р=0,195 кг/м (Электрокабель Кольчугино) | 0 | 139.92 | 0.2
П4510. Кабель КВВГ 10х0,75 кв.мм ГОСТ (Подольсккабель) | 19.35 | 177.24 | 0.19
П4512. Кабель КВВГ 14х0,75 кв.мм ГОСТ Dн=12,6 мм, Р=0,239 кг/м (Электрокабель Кольчугино) | 0 | 190.92 | 0.24
П4515. Кабель КВВГ 4х1,0 кв.мм ГОСТ Dн=8,0 мм, P=0,09 кг/м (Электрокабель Кольчугино) | 0 | 74.16 | 0.09
П4516. Кабель КВВГ 4х1,0 кв.мм ГОСТ (Подольсккабель) | 100.6 | 97.92 | 0.09
П4518. Кабель КВВГ 5х1,0 кв.мм ГОСТ Dн=9,3 мм, P=0,12 кг/м (Электрокабель Кольчугино) | 0 | 94.02 | 0.12
П4519. Кабель КВВГ 5х1,0 кв.мм ГОСТ (Подольсккабель) | 0.5 | 125.4 | 0.12
П4521. Кабель КВВГ 7х1,0 кв.мм ГОСТ Dн=10,6мм, Р=0,168кг/м (Электрокабель Кольчугино) | 0 | 128.76 | 0.17
П4524. Кабель КВВГ 10х1,0 кв.мм ГОСТ Dн=13,1 мм, Р=0,241 кг/м (Электрокабель Кольчугино) | 0 | 180 | 0.24
П4525. Кабель КВВГ 10х1,0 кв.мм ГОСТ Dн=13,1 мм, Р=0,241 кг/м (Подольсккабель) | 184.35 | 192.48 | 0.24
П4530. Кабель КВВГ 19х1,0 кв.мм ГОСТ Dн=15,7 мм, Р=0,39 кг/м (Электрокабель Кольчугино) | 1.85 | 329.64 | 0.39
П4533. Кабель КВВГ 27х1,0 кв.мм ГОСТ Dн=19,0 мм, Р=0,545 кг/м (Электрокабель Кольчугино) | 0 | 463.44 | 0.55
П4535. Кабель КВВГ 4х1,5 кв.мм ГОСТ Dн=9,2 мм, P=0,13 кг/м (Электрокабель Кольчугино) | 0 | 108.48 | 0.13
П4536. Кабель КВВГ 4х1,5 кв.мм ГОСТ Dн=9,2 мм, P=0,13 кг/м (Подольсккабель) | 0.35 | 112.56 | 0.13
П4541. Кабель КВВГ 7х1,5 кв.мм ГОСТ Dн=11,3 мм, Р=0,209 кг/м (Электрокабель Кольчугино) | 0 | 181.44 | 0.21
П4542. Кабель КВВГ 7х1,5 кв.мм ГОСТ Dн=11,3 мм, Р=0,209 кг/м (Подольсккабель) | 88.25 | 173.22 | 0.21
П4544. Кабель КВВГ 10х1,5 кв.мм ГОСТ (Электрокабель Кольчугино) | 0 | 257.52 | 0.3
П4547. Кабель КВВГ 14х1,5 кв.мм ГОСТ (Электрокабель Кольчугино) | 2.35 | 354.6 | 0.39
П4550. Кабель КВВГ 19х1,5 кв.мм ГОСТ (Электрокабель Кольчугино) | 0 | 476.1 | 0.49
П4556. Кабель КВВГ 4х2,5 кв.мм ГОСТ (Электрокабель Кольчугино) | 0 | 166.74 | 0.18
П4559. Кабель КВВГ 5х2,5 кв.мм ГОСТ (Электрокабель Кольчугино) | 0 | 206.46 | 0.21
П4562. Кабель КВВГ 7х2,5 кв.мм ГОСТ Dн=11,9 мм, P=0,28 кг/м (Электрокабель Кольчугино) | 0 | 282.9 | 0.28
П4565. Кабель КВВГ 10х2,5 кв.мм ГОСТ Dн=15,6 мм, Р=0,419 кг/м (Электрокабель Кольчугино) | 0 | 402.3 | 0.42
П4568. Кабель КВВГ 19х2,5 кв.мм ГОСТ (Электрокабель Кольчугино) | 0 | 747.06 | 0.71
П4573. Кабель АКВВГ 5х2,5 кв.мм ГОСТ Dн=11,1мм,P=0,13кг/м (Электрокабель Кольчугино) | 0 | 33.48 | 0.13
П4574. Кабель АКВВГ 7х2,5 кв.мм ГОСТ Dн=11,9мм,P=0,16кг/м (Электрокабель Кольчугино) | 0.1 | 43.98 | 0.16
П4577. Кабель АКВВГ 19х2,5 кв.мм ГОСТ Dн=17,9мм,P=0,36кг/м (Электрокабель Кольчугино) | 106.85 | 97.92 | 0.36
П4579. Кабель КВБбШв 4х1,0 кв.мм ГОСТ Dн=12,8 мм, Р=0,301 кг/м (Электрокабель Кольчугино) | 0 | 114.96 | 0.3
П4580. Кабель КВБбШв 5х1,0 кв.мм ГОСТ (Электрокабель Кольчугино) | 0 | 134.7 | 0.31
П4581. Кабель КВБбШв 7х1,0 кв.мм ГОСТ Dн=14,2 мм, Р=0,344 кг/м (Электрокабель Кольчугино) | 0.1 | 172.5 | 0.34
П4583. Кабель КВБбШв 4х1,5 кв.мм ГОСТ Dн=15,2мм, Р=0,352 кг/м (Электрокабель Кольчугино) | 6.85 | 148.98 | 0.35
П4584. Кабель КВБбШв 5х1,5 кв.мм ГОСТ Dн=16,0 мм, Р=0,392 кг/м (Электрокабель Кольчугино) | 0 | 175.74 | 0.39
П4585. Кабель КВБбШв 7х1,5 кв.мм ГОСТ Dн=16,9 мм, Р=0,46 кг/м (Электрокабель Кольчугино) | 0.1 | 229.14 | 0.46
П4586. Кабель КВБбШв 10х1,5 кв.мм ГОСТ Dн=19,6 мм, Р=0,574 кг/м (Электрокабель Кольчугино) | 0 | 313.32 | 0.57
П4587. Кабель КВБбШв 14х1,5 кв.мм ГОСТ Dн=20,8 мм, Р=0,681 кг/м (Электрокабель Кольчугино) | 0 | 414.12 | 0.68
П4588. Кабель КВБбШв 19х1,5 кв.мм ГОСТ Dн=22,4 мм, Р=0,82 кг/м (Электрокабель Кольчугино) | 0 | 539.94 | 0.82
П4591. Кабель КВБбШв 4х2,5 кв.мм ГОСТ Dн=16,2 мм; Р=0,416 кг/м (Электрокабель Кольчугино) | 16.2 | 209.7 | 0.42
П4594. Кабель КВБбШнг(А) 4х1,0 кв.мм ГОСТ (Электрокабель Кольчугино) | 0 | 120.9 | 0.28
П4595. Кабель КВБбШнг(А) 5х1,0 кв.мм ГОСТ (Электрокабель Кольчугино) | 0 | 139.02 | 0.32
П4596. Кабель КВБбШнг(А) 4х1,5 кв.мм ГОСТ (Электрокабель Кольчугино) | 6.85 | 153.12 | 0.31
П4600. Кабель КВВГнг(А) 4х0,75 кв.мм ГОСТ (Электрокабель Кольчугино) | 0.65 | 72.3 | 0.08
П4602. Кабель КВВГнг(А) 5х0,75 кв.мм ГОСТ Dн=8,3 мм, Р=0,098 кг/м (Электрокабель Кольчугино) | 0 | 72.12 | 0.1
П4604. Кабель КВВГнг(А) 7х0,75 кв.мм ГОСТ Dн=9,5мм, Р=0,134кг/м (Электрокабель Кольчугино) | 0 | 103.44 | 0.13
П4606. Кабель КВВГнг(А) 10х0,75 кв.мм ГОСТ Dн=11,7 мм, Р=0,183 кг/м (Электрокабель Кольчугино) | 0 | 143.64 | 0.18
П4608. Кабель КВВГнг(А) 4х1,0 кв.мм ГОСТ (Электрокабель Кольчугино) | 0 | 74.94 | 0.1
П4611. Кабель КВВГнг(А) 5х1,0 кв.мм ГОСТ (Электрокабель Кольчугино) | 0 | 94.92 | 0.13
П4614. Кабель КВВГнг(А) 7х1,0 кв.мм ГОСТ Dн=10,0 мм, Р=0,161 кг/м (Электрокабель Кольчугино) | 0 | 129.72 | 0.16
П4618. Кабель КВВГнг(А) 10х1,0 кв.мм ГОСТ Dн=12,3 мм, Р=0,231 кг/м (Электрокабель Кольчугино) | 0 | 183.66 | 0.23
П4621. Кабель КВВГнг(А) 14х1,0 кв.мм ГОСТ Dн=13,3 мм, Р=0,286 кг/м (Электрокабель Кольчугино) | 0 | 250.92 | 0.29
П4627. Кабель КВВГнг(А) 4х1,5 кв.мм ГОСТ Dн=9,2 мм, Р=0,138 кг/м (Электрокабель Кольчугино) | 0 | 115.02 | 0.14
П4631. Кабель КВВГнг(А) 5х1,5 кв.мм ГОСТ Dн=10,0 мм, Р=0,17 кг/м (Электрокабель Кольчугино) | 0 | 134.82 | 0.17
П4635. Кабель КВВГнг(А) 7х1,5 кв.мм ГОСТ Dн=10,7мм, Р=0,21кг/м (Электрокабель Кольчугино) | 3.65 | 184.14 | 0.2
П4637. Кабель КВВГнг(А) 10х1,5 кв.мм ГОСТ Dн=13,3 мм, Р=0,295 кг/м (Электрокабель Кольчугино) | 0 | 261.36 | 0.29
П4639. Кабель КВВГнг(А) 14х1,5 кв.мм ГОСТ Dн=14,4 мм, Р=0,370 кг/м (Электрокабель Кольчугино) | 0 | 358.92 | 0.37
П4645. Кабель КВВГнг(А) 4х2,5 кв.мм ГОСТ Dн=10,2 мм, Р=0,19 кг/м (Электрокабель Кольчугино) | 0.5 | 168 | 0.19
П4650. Кабель КВВГнг(А)-LS 4х0,75 кв.мм ГОСТ малодымный (Брэкс, Брянск) | 398.85 | 63.78 | 0.09
П4651. Кабель КВВГнг(А)-LS 4х0,75 кв.мм ГОСТ малодымный (Подольсккабель) | 218.75 | 71.28 | 0.09
П4655. Кабель КВВГнг(А)-LS 7х0,75 кв.мм ГОСТ малодымный (Брэкс, Брянск) | 111.85 | 112.68 | 0.14
П4656. Кабель КВВГнг(А)-LS 7х0,75 кв.мм ГОСТ малодымный (Подольсккабель) | 161.45 | 131.22 | 0.14
П4657. Кабель КВВГнг(А)-LS 10х0,75 кв.мм ГОСТ малодымный (Брэкс, Брянск) | 176.05 | 161.16 | 0.14
П4659. Кабель КВВГнг(А)-LS 4х1,0 кв.мм ГОСТ малодымный (Брэкс, Брянск) | 191 | 82.5 | 0.1
П4660. Кабель КВВГнг(А)-LS 4х1,0 кв.мм ГОСТ малодымный (Подольсккабель) | 670.65 | 98.34 | 0.1
П4665. Кабель КВВГнг(А)-LS 7х1,0 кв.мм ГОСТ малодымный (Брэкс, Брянск) | 236 | 135.42 | 0.17
П4666. Кабель КВВГнг(А)-LS 7х1,0 кв.мм ГОСТ малодымный (Подольсккабель) | 250.85 | 169.92 | 0.17
П4667. Кабель КВВГнг(А)-LS 10х1,0 кв.мм ГОСТ малодымный (Брэкс, Брянск) | 179.85 | 199.56 | 0.23
П4668. Кабель КВВГнг(А)-LS 10х1,0 кв.мм ГОСТ малодымный (Подольсккабель) | 259.85 | 245.04 | 0.23
П4677. Кабель КВВГнг(А)-LS 4х1,5 кв.мм ГОСТ малодымный (Брэкс, Брянск) | 211 | 109.32 | 0.14
П4678. Кабель КВВГнг(А)-LS 4х1,5 кв.мм ГОСТ малодымный (Подольсккабель) | 272.85 | 144 | 0.14
П4679. Кабель КВВГнг(А)-LS 5х1,5 кв.мм ГОСТ малодымный (Брэкс, Брянск) | 166.7 | 139.56 | 0.17
П4682. Кабель КВВГнг(А)-LS 7х1,5 кв.мм ГОСТ малодымный (Брэкс, Брянск) | 240.65 | 193.62 | 0.21
П4683. Кабель КВВГнг(А)-LS 7х1,5 кв.мм ГОСТ малодымный (Подольсккабель) | 422.65 | 204.3 | 0.21
П4685. Кабель КВВГнг(А)-LS 10х1,5 кв.мм ГОСТ малодымный (Брэкс, Брянск) | 301.05 | 273.78 | 0.28
П4687. Кабель КВВГнг(А)-LS 14х1,5 кв.мм ГОСТ малодымный (Брэкс, Брянск) | 297 | 393.18 | 0.37
П4689. Кабель КППГнг(А)-HF 4х0,75 кв.мм ГОСТ безгалогеновый (Брэкс Брянск) | 502.85 | 75.18 | 0.08
П4690. Кабель КППГнг(А)-HF 5х0,75 кв.мм ГОСТ безгалогеновый (Брэкс Брянск) | 500 | 93.36 | 0.1
П4691. Кабель КППГнг(А)-HF 7х0,75 кв.мм ГОСТ безгалогеновый (Брэкс Брянск) | 139 | 130.8 | 0.14
П4700. Кабель КВВГЭ 4х0,75 кв.мм ГОСТ Dн=8,0 мм, Р=0,09 кг/м (Электрокабель Кольчугино) | 0 | 73.5 | 0.09
П4703. Кабель КВВГЭ 4х1,0 кв.мм ГОСТ экранированный Dн=9,5мм, Р=0,124кг/м (Электрокабель Кольчугино) | 0.8 | 91.32 | 0.12
П4708. Кабель КВВГЭ 7х1,0 кв.мм ГОСТ экран. Dн=11,0 мм, Р=0,180 кг/м (Электрокабель Кольчугино) | 0.3 | 140.76 | 0.18
П4711. Кабель КВВГЭ 10х1,0 кв.мм ГОСТ экранированный Dн=13,6 мм, Р=0,246 кг/м (Электрокабель Кольчугино) | 0 | 193.38 | 0.25
П4713. Кабель КВВГЭ 14х1,0 кв.мм ГОСТ экранированный (Электрокабель Кольчугино) | 0 | 260.58 | 0.32
П4716. Кабель КВВГЭ 4х1,5 кв.мм ГОСТ экранированный Dн=10,1 мм, Р=0,149 кг/м (Электрокабель Кольчугино) | 0 | 120.96 | 0.15
П4719. Кабель КВВГЭ 5х1,5 кв.мм ГОСТ экранированный Dн=10,9 мм, Р=0,175 кг/м (Электрокабель Кольчугино) | 0 | 145.5 | 0.17
П4722. Кабель КВВГЭ 7х1,5 кв.мм ГОСТ экранированный Dн=11,8 мм, Р=0,222 кг/м (Электрокабель Кольчугино) | 0.2 | 193.62 | 0.22
П4725. Кабель КВВГЭ 10х1,5 кв.мм ГОСТ экранированный (Электрокабель Кольчугино) | 0 | 270.9 | 0.31
П4727. Кабель КВВГЭ 14х1,5 кв.мм ГОСТ экранированный (Электрокабель Кольчугино) | 3.35 | 369.72 | 0.4
П4728. Кабель КВВГЭ 14х1,5 кв.мм ГОСТ экранированный (Подольсккабель) | 0 | 172.68 | 0.36
П4730. Кабель КВВГЭ 4х2,5 кв.мм ГОСТ экранированный Dн=11,1 мм, Р=0,197 кг/м (Электрокабель Кольчугино) | 0.3 | 178.56 | 0.2
П4736. Кабель КВВГЭнг(А) 4х1,0 кв.мм ГОСТ экранированный Dн=8,5мм, Р=0,153кг/м (Электрокабель Кольчугино) | 5.95 | 91.8 | 0.15
П4738. Кабель КВВГЭнг(А) 5х1,0 кв.мм ГОСТ экран. Dн=10,0мм, Р=0,18кг/м (Электрокабель Кольчугино) | 0 | 108.6 | 0.17
П4741. Кабель КВВГЭнг(А) 7х1,0 кв.мм ГОСТ экранированный (Электрокабель Кольчугино) | 0 | 141.36 | 0.21
П4750. Кабель КВВГЭнг(А) 4х1,5 кв.мм ГОСТ экранированный Dн=10,0 мм, Р=0,181 кг/м (Электрокабель Кольчугин | 5.55 | 121.68 | 0.18
П4753. Кабель КВВГЭнг(А) 5х1,5 кв.мм ГОСТ экранированный (Электрокабель Кольчугино) | 0 | 146.58 | 0.21
П4761. Кабель КВВГЭнг(А) 14х1,5 кв.мм ГОСТ экранированный (Электрокабель Кольчугино) | 0 | 370.86 | 0.43
П4763. Кабель КВВГЭнг(А)-LS 4х0,75 кв.мм ГОСТ экранированный малодымный (Брэкс Брянск) | 721.25 | 78 | 0.15
П4764. Кабель КВВГЭнг(А)-LS 4х0,75 кв.ммГОСТ малодымный (Подольсккабель) | 316.55 | 114.72 | 0.15
П4765. Кабель КВВГЭнг(А)-LS 7х0,75 кв.мм ГОСТ экранированный малодымный (Брэкс Брянск) | 95 | 112.62 | 0.2
П4773. Кабель КВВГЭнг(А)-LS 4х1,0 кв.мм ГОСТ экранированный малодымный (Брэкс Брянск) | 417.35 | 87.3 | 0.17
П4775. Кабель КВВГЭнг(А)-LS 7х1,0 кв.мм ГОСТ экранированный малодымный (Брэкс Брянск) | 205 | 147.3 | 0.23
П4776. Кабель КВВГЭнг(А)-LS 10х1,0 кв.мм ГОСТ экранированный малодымный (Брэкс Брянск) | 38.05 | 189.72 | 0.3
П4780. Кабель КВВГЭнг(А)-LS 4х1,5 кв.мм ГОСТ экранированный малодымный (Брэкс Брянск) | 208.45 | 118.98 | 0.19
П4781. Кабель КВВГЭнг(А)-LS 5х1,5 кв.мм ГОСТ экранированный малодымный (Брэкс Брянск) | 107.15 | 145.5 | 0.23
П4782. Кабель КВВГЭнг(А)-LS 7х1,5 кв.мм ГОСТ экранированный малодымный (Брэкс Брянск) | 0 | 184.8 | 0.27
П4783. Кабель КВВГЭнг(А)-LS 10х1,5 кв.мм ГОСТ экранированный малодымный (Брэкс Брянск) | 160.85 | 258.48 | 0.36
П4784. Кабель КВВГЭнг(А)-LS 14х1,5 кв.мм ГОСТ экранированный малодымный (Брэкс Брянск) | 0 | 371.7 | 0.45
П4787. Кабель КВВГЭнг(А)-LS 4х2,5 кв.мм ГОСТ экранированный малодымный (Брэкс Брянск) | 388.85 | 188.22 | 0.24
П4788. Кабель КВВГЭнг(А)-LS 5х2,5 кв.мм ГОСТ экранированный малодымный (Брэкс Брянск) | 162.85 | 230.22 | 0.29
П4789. Кабель КВВГЭнг(А)-LS 7х2,5 кв.мм ГОСТ экранированный малодымный (Брэкс Брянск) | 220.85 | 320.64 | 0.35
П4790. Кабель КВВГЭнг(А)-LS 10х2,5 кв.мм ГОСТ экранированный малодымный (Брэкс Брянск) | 0.85 | 458.1 | 0.48
П4910. Кабель АПвБШп 4х16,0 кв.мм (ож)-1 ГОСТ (Dн=22,1 мм, Р=0,716 кг/м) (Электрокабель Кольчугино) | 0 | 193.92 | 0.72
П4912. Кабель АПвБШп 4х25,0 кв.мм (ож)-1 ГОСТ (Dн=26,1 мм, Р=0,998 кг/м) (Электрокабель Кольчугино) | 0 | 277.92 | 1
П4914. Кабель АПвБШп 4х35,0 кв.мм (ож)-1 ГОСТ (Dн=28,7 мм, Р=1,219 кг/м) (Электрокабель Кольчугино) | 0 | 346.74 | 1.22
П4916. Кабель АПвБШп 4х50,0 кв.мм-1 ГОСТ (Dн=32,7 мм, Р=1,570 кг/м) (Электрокабель Кольчугино) | 0 | 434.28 | 1.57
П4918. Кабель АПвБШп 4х70,0 кв.мм-1 ГОСТ (Dн=38,0 мм, Р=1,847 кг/м) (Электрокабель Кольчугино) | 0 | 534.66 | 1.85
П4920. Кабель АПвБШп 4х95,0 кв.мм-1 ГОСТ (Dн=41,70 мм, Р=2,266 кг/м) (Электрокабель Кольчугино) | 0 | 904.38 | 2.27
П4922. Кабель АПвБШп 4х120,0 кв.мм-1 ГОСТ (Dн=45,50 мм, Р=2,728 кг/м) (Электрокабель Кольчугино) | 0 | 1088.04 | 2.73
П4924. Кабель АПвБШп 4х150,0 кв.мм-1 ГОСТ (Dн=48,9 мм, Р=3,195 кг/м) (Электрокабель Кольчугино) | 0 | 1141.14 | 3.19
П4926. Кабель АПвБШп 4х185,0 кв.мм-1 ГОСТ (Dн=52,8 мм, Р=3,796 кг/м) (Электрокабель Кольчугино) | 0 | 2137.8 | 3.8
П4928. Кабель АПвБШп 4х240,0 кв.мм-1 ГОСТ (Dн=59,1 мм, Р=4,758 кг/м) (Электрокабель Кольчугино) | 0 | 2627.88 | 4.76
П5000. Кабель КГВВ 2х0,75 кв.мм ГОСТ (Брэкс Брянск) | 1208.3 | 43.8 | 0.05
П5001. Кабель КГВВ 2х0,75 кв.мм ГОСТ Dн=7,0 мм, Р=0,054 кг/м (Электрокабель Кольчугино) | 0.55 | 38.28 | 0.05
П5003. Кабель КГВВ 3х0,75 кв.мм ГОСТ (Брэкс Брянск) | 742.75 | 57.54 | 0.07
П5004. Кабель КГВВнг(А) 2х0,75 кв.мм ГОСТ (Электрокабель Кольчугино) | 2.25 | 50.16 | 0.06
П5005. Кабель КГВВнг(А)-LS 2х0,75 кв.мм ГОСТ (Брэкс Брянск) | 3054.88 | 42.36 | 0.07
П5006. Кабель КГВВ 3х0,75 кв.мм ГОСТ (Электрокабель Кольчугино) | 0 | 68.22 | 0.07
П5008. Кабель КГВВнг(А)-LS 3х0,75 кв.мм ГОСТ (Брэкс Брянск) | 1206.4 | 55.8 | 0.08
П5009. Кабель КГВВнг(А) 3х0,75 кв.мм ГОСТ (Электрокабель Кольчугино) | 2.65 | 63.6 | 0.07
П5010. Кабель КГВВ 4х0,75 кв.мм ГОСТ (Брэкс Брянск) | 848.9 | 75.24 | 0.08
П5013. Кабель КГВВнг(А) 4х0,75 кв.мм ГОСТ (Электрокабель Кольчугино) | 0.75 | 69.9 | 0.08
П5014. Кабель КГВВнг(А)-LS 4х0,75 кв.мм ГОСТ (Брэкс Брянск) | 1733.8 | 70.92 | 0.09
П5016. Кабель КГВВ 5х0,75 кв.мм ГОСТ (Брэкс Брянск) | 790.4 | 88.86 | 0.11
П5017. Кабель КГВВнг(А)-LS 5х0,75 кв.мм ГОСТ (Брэкс Брянск) | 1273.05 | 89.1 | 0.12
П5018. Кабель КГВВ 7х0,75 кв.мм ГОСТ (Брэкс Брянск) | 1071.5 | 122.46 | 0.14
П5019. Кабель КГВВ 7х0,75 кв.мм ГОСТ Dн=9,9мм, Р=0,135кг/м (Электрокабель Кольчугино) | 0.55 | 119.16 | 0.14
П5020. Кабель КГВВнг(А) 7х0,75 кв.мм ГОСТ (Брэкс Брянск) | 1.25 | 126.78 | 0.14
П5021. Кабель КГВВнг(А)-LS 7х0,75 кв.мм ГОСТ (Брэкс Брянск) | 580.15 | 119.4 | 0.14
П5023. Кабель КГВВ 10х0,75 кв.мм ГОСТ (Электрокабель Кольчугино) | 0.65 | 216.66 | 0.18
П5025. Кабель КГВВнг(А)-LS 10х0,75 кв.мм ГОСТ (Брэкс Брянск) | 272 | 169.5 | 0.22
П5028. Кабель КГВВнг(А)-LS 14х0,75 кв.мм ГОСТ (Брэкс Брянск) | 349 | 226.44 | 0.28
П5031. Кабель КГВВ 19х0,75 кв.мм ГОСТ (Электрокабель Кольчугино) | 110.85 | 415.92 | 0.3
П5033. Кабель КГВВнг(А)-LS 19х0,75 кв.мм ГОСТ (Брэкс Брянск) | 378.85 | 310.32 | 0.34
П5039. Кабель КГВВнг(А)-LS 2х1,0 кв.мм ГОСТ (Брэкс Брянск) | 1043.6 | 52.44 | 0.08
П5041. Кабель КГВВнг(А)-LS 3х1,0 кв.мм ГОСТ (Брэкс Брянск) | 303.7 | 70.98 | 0.09
П5043. Кабель КГВВ 4х1,0 кв.мм ГОСТ Dн=8,3 мм, Р=0,093 кг/м (Брэкс Брянск) | 0 | 82.74 | 0.09
П5044. Кабель КГВВ 4х1,0 кв.мм ГОСТ Dн=8,3 мм, Р=0,093 кг/м (Электрокабель Кольчугино) | 0.75 | 76.56 | 0.09
П5045. Кабель КГВВнг(А) 3х1,0 кв.мм ГОСТ Dн=7,7 мм, Р=0,079 кг/м (Брэкс Брянск) | 0.45 | 64.68 | 0.08
П5047. Кабель КГВВнг(А)-LS 4х1,0 кв.мм ГОСТ (Брэкс Брянск) | 308.7 | 89.88 | 0.1
П5048. Кабель КГВВ 5х1,0 кв.мм ГОСТ (Электрокабель Кольчугино) | 0 | 94.38 | 0.12
П5049. Кабель КГВВ 5х1,0 кв.мм ГОСТ (Брэкс Брянск) | 17.35 | 116.58 | 0.12
П5050. Кабель КГВВнг(А)-LS 5х1,0 кв.мм ГОСТ (Брэкс Брянск) | 14.85 | 110.52 | 0.12
П5051. Кабель КГВВ 7х1,0 кв.мм ГОСТ (Брэкс Брянск) | 582.35 | 163.08 | 0.15
П5052. Кабель КГВВ 7х1,0 кв.мм ГОСТ Dн=10,4мм, Р=0,155кг/м (Электрокабель Кольчугино) | 1.45 | 131.94 | 0.15
П5053. Кабель КГВВнг(А)-LS 7х1,0 кв.мм ГОСТ (Брэкс Брянск) | 973.25 | 153.54 | 0.15
П5055. Кабель КГВВ 10х1,0 кв.мм ГОСТ (Брэкс Брянск) | 1.55 | 230.4 | 0.21
П5056. Кабель КГВВнг(А)-LS 10х1,0 кв.мм ГОСТ (Брэкс Брянск) | 201 | 219.54 | 0.25
П5057. Кабель КГВВнг(А)-LS 14х1,0 кв.мм ГОСТ (Брэкс Брянск) | 333.85 | 299.16 | 0.03
П5058. Кабель КГВВнг(А)-LS 19х1,0 кв.мм ГОСТ (Брэкс Брянск) | 161.85 | 393.3 | 0.41
П5059. Кабель КГВВ 14х1,0 кв.мм ГОСТ Dн=13,9 мм, Р=0,274 кг/м (Электрокабель Кольчугино) | 0.35 | 250.68 | 0.27
П5064. Кабель КГВВ 2х1,5 кв.мм ГОСТ (Брэкс Брянск) | 2.5 | 70.8 | 0.08
П5069. Кабель КГВВнг(А) 2х1,5 кв.мм ГОСТ (Электрокабель Кольчугино) | 0 | 101.4 | 0.08
П5070. Кабель КГВВнг(А)-LS 2х1,5 кв.мм ГОСТ (Брэкс Брянск) | 2020.5 | 67.56 | 0.09
П5071. Кабель КГВВ 3х1,5 кв.мм ГОСТ (Электрокабель Кольчугино) | 41.35 | 136.86 | 0.11
П5072. Кабель КГВВ 3х1,5 кв.мм ГОСТ (Брэкс Брянск) | 0.85 | 97.86 | 0.11
П5073. Кабель КГВВ-П 3х1,5 кв.мм ГОСТ (11,2х5,3)мм, Р=0,10кг/м (Электрокабель Кольчугино) | 0.65 | 77.28 | 0.1
П5074. Кабель КГВВнг(А) 3х1,5 кв.мм ГОСТ (Брэкс Брянск) | 5.3 | 98.46 | 0.11
П5076. Кабель КГВВнг(А)-LS 3х1,5 кв.мм ГОСТ (Брэкс Брянск) | 2294.2 | 92.16 | 0.11
П5077. Кабель КГВВнг(А)-LS 3х1,5мк (N,PE)-0,66 ГОСТ (Электрокабель Кольчугино) | 1200.45 | 155.16 | 0.15
П5079. Кабель КГВВ 4х1,5 кв.мм ГОСТ (Брэкс Брянск) | 360.35 | 124.26 | 0.11
П5080. Кабель КГВВ 4х1,5 кв.мм ГОСТ Dн=10,0мм, Р=0,136кг/м (Электрокабель Кольчугино) | 10.45 | 120 | 0.14
П5083. Кабель КГВВнг(А)-LS 4х1,5 кв.мм ГОСТ (Брэкс Брянск) | 677.55 | 117.78 | 0.13
П5085. Кабель КГВВ 5х1,5 кв.мм ГОСТ Dн=10,9мм, Р=0,170кг/м (Брэкс Брянск) | 0 | 136.2 | 0.17
П5087. Кабель КГВВнг(А)-LS 5х1,5 кв.мм ГОСТ (Брэкс Брянск) | 409.7 | 147 | 0.17
П5088. Кабель КГВВнг(А) 5х1,5 кв.мм ГОСТ (Электрокабель Кольчугино) | 151.25 | 210.42 | 0.17
П5090. Кабель КГВВ 7х1,5 кв.мм ГОСТ (Брэкс Брянск) | 1217.15 | 210.06 | 0.18
П5091. Кабель КГВВнг(А)-LS 7х1,5 кв.мм ГОСТ (Брэкс Брянск) | 718.15 | 197.28 | 0.22
П5092. Кабель КГВВ 10х1,5 кв.мм ГОСТ (Брэкс Брянск) | 222.45 | 306.66 | 0.28
П5093. Кабель КГВВнг(А)-LS 10х1,5 кв.мм ГОСТ (Брэкс Брянск) | 221.85 | 285.12 | 0.31
П5094. Кабель КГВВ 14х1,5 кв.мм ГОСТ Dн=16мм, Р=0,37кг/м (Брэкс Брянск) | 0 | 390.06 | 0.37
П5095. Кабель КГВВнг(А)-LS 14х1,5 кв.мм ГОСТ (Брэкс Брянск) | 302.35 | 398.76 | 0.4
П5096. Кабель КГВВ 19х1,5 кв.мм ГОСТ Dн=17,6 мм, Р=0,480 кг/м (Брэкс Брянск) | 0 | 485.46 | 0.48
П5100. Кабель КГВВ 2х2,5 кв.мм ГОСТ (Брэкс Брянск) | 184.6 | 110.88 | 0.12
П5103. Кабель КГВВнг(А)-LS 2х2,5 кв.мм ГОСТ (Брэкс Брянск) | 643.6 | 104.1 | 0.12
П5106. Кабель КГВВнг(А) 2х2,5 кв.мм ГОСТ (Электрокабель Кольчугино) | 0.75 | 132.6 | 0.12
П5107. Кабель КГВВ 3х2,5 кв.мм ГОСТ (Брэкс Брянск) | 19.85 | 157.74 | 0.12
П5111. Кабель КГВВнг(А) 3х2,5 кв.мм ГОСТ (Брэкс Брянск) | 0 | 155.82 | 0.12
П5112. Кабель КГВВнг(А) 3х2,5 кв.мм ГОСТ (Электрокабель Кольчугино) | 118.45 | 271.98 | 0.16
П5113. Кабель КГВВнг(А)-LS 3х2,5 кв.мм ГОСТ (Брэкс Брянск) | 1359.75 | 150.3 | 0.14
П5114. Кабель КГВВнг(А)-LS 3х2,5мк (N,PE)-0,66 ГОСТ (Электрокабель Кольчугино) | 705 | 272.76 | 0.2
П5116. Кабель КГВВ 4х2,5 кв.мм ГОСТ (Электрокабель Кольчугино) | 0 | 230.7 | 0.19
П5117. Кабель КГВВнг(А)-LS 4х2,5 кв.мм ГОСТ (Брэкс Брянск) | 262 | 192.06 | 0.2
П5118. Кабель КГВВнг(А) 4х2,5 кв.мм ГОСТ (Электрокабель Кольчугино) | 0 | 234.24 | 0.2
П5119. Кабель КГВВ 5х2,5 кв.мм ГОСТ (Брэкс Брянск) | 272.05 | 250.98 | 0.23
П5121. Кабель КГВВнг(А)-LS 5х2,5 кв.мм ГОСТ (Брэкс Брянск) | 199.9 | 236.16 | 0.23
П5122. Кабель КГВВнг(А)-LS 7х2,5 кв.мм ГОСТ (Брэкс Брянск) | 312.85 | 325.92 | 0.3
П5124. Кабель КГВВнг(А)-LS 10х2,5 кв.мм ГОСТ (Брэкс Брянск) | 207.5 | 470.34 | 0.43
П5125. Кабель КГВВнг(А)-LS 2х4,0 кв.мм ГОСТ (Брэкс Брянск) | 251.85 | 172.8 | 0.2
П5126. Кабель КГВВнг(А)-LS 2х6,0 кв.мм ГОСТ (Брэкс Брянск) | 282.85 | 242.52 | 0.26
П5127. Кабель КГВВнг(А) 3х4,0 кв.мм ГОСТ (Электрокабель Кольчугино) | 32.25 | 253.44 | 0.22
П5128. Кабель КГВВнг(А)-LS 3х4,0 кв.мм ГОСТ (Брэкс Брянск) | 376 | 226.62 | 0.22
П5131. Кабель КГВВнг(А)-LS 4х4,0 кв.мм ГОСТ (Брэкс Брянск) | 252.2 | 311.52 | 0.29
П5133. Кабель КГВВнг(А)-LS 4х25,0мк - 1 ГОСТ (Брэкс Брянск) | 194.85 | 1897.8 | 1.38
П5134. Кабель КГВВнг(А) 5х4,0 кв.мм ГОСТ (Брэкс Брянск) | 349.25 | 370.44 | 0.29
П5135. Кабель КГВВнг(А)-LS 5х4,0 кв.мм ГОСТ (Брэкс Брянск) | 262.2 | 376.14 | 0.34
П5136. Кабель КГВВнг(А)-LS 3х6,0 кв.мм ГОСТ (Брэкс Брянск) | 364 | 344.58 | 0.32
П5137. Кабель КГВВ 4х6,0 кв.мм ГОСТ Dн=14,2 мм, Р=0,350 кг/м (Электрокабель Кольчугино) | 0 | 368.04 | 0.35
П5138. Кабель КГВВнг(А)-LS 4х6,0 кв.мм ГОСТ (Брэкс Брянск) | 329.55 | 434.94 | 0.35
П5139. Кабель КГВВнг(А)-LS 5х10,0мк (N,PE)-0,66 ГОСТ (Брэкс Брянск) | 343.75 | 940.62 | 0.92
П5140. Кабель КГВВнг(А)-LS 4х16,0мк - 1 ГОСТ (Брэкс Брянск) | 323.05 | 1088.82 | 0.89
П5141. Кабель КГВВнг(А)-LS 5х6,0 кв.мм ГОСТ (Брэкс Брянск) | 514 | 557.04 | 0.46
П5142. Кабель КГВВнг(А)-LS 5х16,0мк - 1 ГОСТ (Брэкс Брянск) | 426.85 | 1456.08 | 1.06
П5143. Кабель КГВВнг(А)-LS 4х10,0мк - 0,66 ГОСТ (Брэкс Брянск) | 198.85 | 750.36 | 0.63
П5144. Кабель КГВЭВнг(А)-LS 2х0,75 кв.мм ГОСТ экранированный (Брэкс Брянск) | 386 | 44.52 | 0.07
П5145. Кабель КГВЭВнг(А) 3х0,75 кв.мм ГОСТ экранированный (Брэкс Брянск) | 372.05 | 63.12 | 0.07
П5146. Кабель КГВЭВнг(А) 5х0,75 кв.мм ГОСТ экранированный (Брэкс Брянск) | 104.85 | 98.04 | 0.12
П5148. Кабель КГВЭВ 2х1,0 кв.мм ГОСТ экранированный Dн=7,2мм, Р=0,06кг/м (Брэкс Брянск) | 0.05 | 49.08 | 0.06
П5149. Кабель КГВЭВ 2х1,0 кв.мм ГОСТ экранированный Dн=8,8мм, Р=0,109кг/м (Электрокабель Кольчугино) | 0.75 | 73.5 | 0.11
П5150. Кабель КГВЭВнг(А)-LS 3х0,75 кв.мм ГОСТ экранированный (Брэкс Брянск) | 230 | 59.76 | 0.07
П5151. Кабель КГВЭВнг(А)-LS 4х0,75 кв.мм ГОСТ экранированный (Брэкс Брянск) | 355 | 74.82 | 0.09
П5152. Кабель КГВЭВнг(А)-LS 5х0,75 кв.мм ГОСТ экранированный (Брэкс Брянск) | 140 | 88.8 | 0.1
П5153. Кабель КГВЭВ 3х1,0 кв.мм ГОСТ экранированный Dн=7,6мм, Р=0,074кг/м (Брэкс Брянск) | 0 | 67.44 | 0.07
П5154. Кабель КГВЭВнг(А)-LS 7х0,75 кв.мм ГОСТ экранированный (Брэкс Брянск) | 409.85 | 130.74 | 0.14
П5155. Кабель КГВЭВнг(А)-LS 10х0,75 кв.мм ГОСТ экранированный (Брэкс Брянск) | 326.85 | 177.72 | 0.19
П5156. Кабель КГВЭВнг(А)-LS 2х1,0 кв.мм ГОСТ экранированный (Брэкс Брянск) | 140.85 | 55.08 | 0.07
П5157. Кабель КГВЭВнг(А)-LS 3х1,0 кв.мм ГОСТ экранированный (Брэкс Брянск) | 89.85 | 74.82 | 0.08
П5158. Кабель КГВЭВнг(А) 4х1,0 кв.мм экранированный ГОСТ (Электрокабель Кольчугино) | 0.05 | 179.94 | 0.14
П5159. Кабель КГВЭВнг(А)-LS 4х1,0 кв.мм ГОСТ экранированный (Брэкс Брянск) | 269.85 | 92.28 | 0.1
П5160. Кабель КГВЭВнг(А)-LS 5х1,0 кв.мм ГОСТ экранированный (Брэкс Брянск) | 50.85 | 110.52 | 0.12
П5161. Кабель КГВЭВнг(А)-LS 7х1,0 кв.мм ГОСТ экранированный (Брэкс Брянск) | 183.85 | 162.6 | 0.16
П5162. Кабель КГВЭВ 7х1,0 кв.мм ГОСТ экранированный Dн=10,3 мм, Р=0,148 кг/м (Брэкс Брянск) | 0 | 155.1 | 0.15
П5167. Кабель КГВЭВнг(А) 2х1,5 кв.мм ГОСТ экранированный (Брэкс Брянск) | 0 | 69.24 | 0.11
П5168. Кабель КГВЭВнг(А)-LS 2х1,5 кв.мм ГОСТ экранированный (Брэкс Брянск) | 334.85 | 70.38 | 0.08
П5169. Кабель КГВЭВ 3х1,5 кв.мм ГОСТ экранированный Dн=10,1мм, Р=0,144кг/м (Брэкс Брянск) | 0.55 | 89.7 | 0.14
П5172. Кабель КГВЭВнг(А) 3х1,5 кв.мм ГОСТ экранированный (Брэкс Брянск) | 58.85 | 97.92 | 0.14
П5173. Кабель КГВЭВнг(А) 3х1,5 кв.мм ГОСТ экранированный (Электрокабель Кольчугино) | 0 | 166.86 | 0.14
П5174. Кабель КГВЭВнг(А)-LS 3х1,5 кв.мм ГОСТ экранированный (Брэкс Брянск) | 460.85 | 99.48 | 0.14
П5175. Кабель КГВЭВ 4х1,5 кв.мм ГОСТ экранированный (Брэкс Брянск) | 0 | 132.48 | 0.12
П5178. Кабель КГВЭВнг(А) 4х1,5 кв.мм ГОСТ экранированный (Электрокабель Кольчугино) | 1.75 | 243.24 | 0.17
П5179. Кабель КГВЭВнг(А)-LS 4х1,5 кв.мм ГОСТ экранированный (Брэкс Брянск) | 273.85 | 121.68 | 0.12
П5180. Кабель КГВЭВнг(А)-LS 5х1,5 кв.мм ГОСТ экранированный (Брэкс Брянск) | 219.85 | 160.14 | 0.16
П5181. Кабель КГВЭВнг(А)-LS 7х1,5 кв.мм ГОСТ экранированный (Брэкс Брянск) | 208.85 | 206.58 | 0.2
П5182. Кабель КГВЭВ 7х1,5 кв.мм ГОСТ экранированный Dн=11,4 мм, Р=0,188 кг/м (Брэкс Брянск) | 0 | 196.14 | 0.19
П5187. Кабель КГВЭВнг(А)-LS 2х2,5 кв.мм ГОСТ экранированный (Брэкс Брянск) | 0 | 108.12 | 0.1
П5188. Кабель КГВЭВнг(А) 3х2,5 кв.мм ГОСТ экранированный (Брэкс Брянск) | 0 | 155.28 | 0.14
П5189. Кабель КГВЭВнг(А)-LS 3х2,5 кв.мм ГОСТ экранированный (Брэкс Брянск) | 61 | 149.94 | 0.15
П5190. Кабель КГВЭВнг(А)-LS 4х2,5 кв.мм ГОСТ экранированный (Брэкс Брянск) | 624.85 | 200.52 | 0.18
П5191. Кабель КГВЭВнг(А)-LS 5х2,5 кв.мм ГОСТ экранированный (Брэкс Брянск) | 172.85 | 239.28 | 0.21
П5192. Кабель КГВЭВ 4х6,0 кв.мм ГОСТ экранированный Dн=15,0 мм, Р=0,403 кг/м (Брэкс Брянск) | 0.35 | 422.04 | 0.4
П5193. Кабель КГВЭВ 4х2,5 кв.мм ГОСТ экранированный Dн=11мм, Р=0,17кг/м (Брэкс Брянск) | 0 | 184.08 | 0.17
П5194. Кабель КГВЭВ 4х2,5 кв.мм ГОСТ экранированный (Электрокабель Кольчугино) | 0 | 252.42 | 0.23
П5195. Кабель КГВВнг(А)-LS 1х25,0мк - 1 ГОСТ (Брэкс Брянск) | 152.85 | 396.6 | 0.32
П5196. Кабель КГВВнг(А)-LS 1х35,0мк - 1 ГОСТ (Брэкс Брянск) | 79.85 | 544.32 | 0.43
П5200. Кабель КУПВ 7х0,35 кв.мм ГОСТ Dн=7,1 мм, Р=0,066 кг/м (Подольсккабель) | 0 | 88.74 | 0.07
П5201. Кабель КУПВ 14х0,35 кв.мм ГОСТ Dн=9,1 мм, Р=0,110 кг/м (Подольсккабель) | 0 | 153.42 | 0.11
П5202. Кабель КУПВ 7х0,5 кв.мм ГОСТ (Подольсккабель) | 423.25 | 135.48 | 0.08
П5203. Кабель КУПВ 14х0,5 кв.мм ГОСТ Dн=9,5 мм, Р=0,130 кг/м (Подольсккабель) | 0 | 184.8 | 0.13
П5204. Кабель КУПЭВ (2х2х0,35 кв.мм)э-250В ГОСТ экр. Dн=8,3мм,Р=0,092кг/м (Подольсккабель) | 0 | 123.84 | 0.09
П5205. Кабель КУПЭВ (4х2х0,35 кв.мм)э-250В ГОСТ экр. Dн=9,3мм,Р=0,117кг/м (Подольсккабель) | 0 | 207 | 0.12
П5206. Кабель КУПЭВ (2х2х0,5 кв.мм)э-250В ГОСТ экранированный (Подольсккабель) | 469.45 | 179.76 | 0.1
П5207. Кабель КДВЭВГ 104008 (4х2х0,25 кв.мм) для автоматизации (Паритет Подольск) | 0 | 160.2 | 0
П5208. Кабель OZ-600 2X0,75 кв.мм 10582 ГОСТ Dн=6,8 мм, Р=0,066 кг/м (Helukabel Германия) | 0 | 160.02 | 0.07
П5209. Кабель JZ-600 3G0,75 кв.мм 10583 ГОСТ Dн=7,2 мм, Р=0,074 кг/м (Helukabel Германия) | 7.25 | 222.42 | 0.07
П5210. Кабель JZ-600 4G0,75 кв.мм 10585 ГОСТ (Helukabel Германия) | 0 | 294.84 | 0.13
П5211. Кабель JZ-600 5G0,75 кв.мм 10587 ГОСТ (Helukabel Германия) | 0 | 364.56 | 0.14
П5212. Кабель JZ-600 7G0,75 кв.мм 10591 ГОСТ (Helukabel Германия) | 0 | 535.14 | 0.19
П5215. Кабель JZ-600 4G1,0 кв.мм 10619 ГОСТ Dн=8,8 мм, Р=0,100 кг/м (Helukabel Германия) | 0 | 336.48 | 0.1
П5217. Кабель JZ-600 7G1,0 кв.мм 10624 ГОСТ (Helukabel Германия) | 0 | 600.72 | 0.17
П5220. Кабель JZ-600 4G1,5 кв.мм 10659 ГОСТ Dн=9,9 мм, Р=0,141 кг/м (Helukabel Германия) | 0 | 498.12 | 0.14
П5222. Кабель JZ-600 7G1,5 кв.мм 10664 ГОСТ Dн=13,3 мм, Р=0,225 кг/м (Helukabel Германия) | 0 | 770.28 | 0.23
П5223. Кабель OZ-600-Y-CY 2X0,75 кв.мм 11489 ГОСТ экр. Dн=8,7 мм, Р=0,143 кг/м (Helukabel Германия) | 0 | 449.58 | 0.14
П5224. Кабель JZ-600-Y-CY 3G0,75 кв.мм 11490 ГОСТ экранированный (Helukabel Германия) | 0 | 488.82 | 0.15
П5225. Кабель JZ-600-Y-CY 4G0,75 кв.мм 11491 ГОСТ экр. Dн=9.9 мм, Р=0,190 кг/м (Helukabel Германия) | 0 | 574.5 | 0.19
П5226. Кабель JZ-600-Y-CY 5G0,75 кв.мм 11492 ГОСТ экранир. Dн=10,8 мм, Р=0,228 кг/м (Helukabel Германия) | 0 | 693.78 | 0.23
П5227. Кабель JZ-600-Y-CY 7G0,75 кв.мм 11494 ГОСТ экр. Dн=13,0 мм, Р=0,323 кг/м (Helukabel Германия) | 0 | 837.78 | 0.32
П5230. Кабель JZ-600-Y-CY 4G1,0 кв.мм 11518 ГОСТ экранированный Dн=10,8 мм, Р=0,200 кг/м (Helukabel Герман | 0 | 644.88 | 0.2
П5235. Кабель JZ-600-Y-CY 4G1,5 кв.мм 11548 ГОСТ экранированный (Helukabel Германия) | 0 | 936.12 | 0.24
П5240. Кабель TRONIC-CY (LiY-CY) 2x0,34 кв.мм 20056 ГОСТ экр. Dн=4,8 мм, Р=0,030 кг/м (Helukabel Германия) | 0 | 159.9 | 0.03
П5241. Кабель TRONIC-CY (LiY-CY) 2x0,50 кв.мм 16002 ГОСТ экранированный (Helukabel Германия) | 0 | 240.54 | 0.04
П5242. Кабель TRONIC-CY (LiY-CY) 2x0,75 кв.мм 16026 ГОСТ экранированный Dн=6,2 мм, Р=0,059 кг/м (Helukabel | 0.05 | 237.84 | 0.06
П5243. Кабель TRONIC-CY (LiY-CY) 3x0,34 кв.мм 20057 ГОСТ экранированный (Helukabel Германия) | 0 | 234.36 | 0.04
П5244. Кабель TRONIC-CY (LiY-CY) 3x0,50 кв.мм 16003 ГОСТ экранир. Dн=5,8 мм, Р=0,055 кг/м (Helukabel Герма | 0 | 246.84 | 0.06
П5245. Кабель TRONIC-CY (LiY-CY) 3x0,75 кв.мм 16027 ГОСТ экранированный (Helukabel Германия) | 0.45 | 342.42 | 0.07
П5251. Кабель TRONIC-CY (LiY-CY) 5x0,75 кв.мм 16029 ГОСТ экр. (Dн=7,6 мм, Р=0,093 кг/м) (Helukabel Германи | 0 | 418.32 | 0.09
П5255. Кабель RD-Y(St)Y 4x2x0,5 кв.мм 20141 ГОСТ Dн=9,8 мм, Р=0,112 кг/м (Helukabel Германия) | 0 | 542.82 | 0.11
П5409. Провод ВПП 1,5 кв.мм ГОСТ (Подольсккабель) | 14.75 | 51.36 | 0.04
П5410. Провод ВПП 2,5 кв.мм ГОСТ Dн=6,6мм, P=0,054кг/м (Подольсккабель) | 0 | 51.78 | 0.05
П5412. Провод ВПП 4,0 кв.мм ГОСТ Dн=7,2мм, P=0,072кг/м (Подольсккабель) | 0 | 79.5 | 0.07
П5414. Провод ВПП 6,0 кв.мм ГОСТ Dн=7,7мм, P=0,095кг/м (Подольсккабель) | 0 | 110.88 | 0.1
П5416. Провод ВПП 10,0 кв.мм ГОСТ Dн=8,7мм, P=0,142кг/м (Подольсккабель) | 0 | 177.42 | 0.14
П5418. Провод ВПП 16,0 кв.мм ГОСТ Dн=9,7мм, Р=0,198кг/м (Подольсккабель) | 0 | 277.2 | 0.2
П5420. Провод ВПП 25,0 кв.мм ГОСТ Dн=11,5мм, Р=0,301кг/м (Подольсккабель) | 5.05 | 434.28 | 0.3
П5447. Кабель водопогружной КВВ 3х0,75 кв.мм ГОСТ Dн=6,8 мм, Р=0,066 кг/м (Подольсккабель) | 1156 | 143.16 | 0.07
П5448. Кабель водопогружной КВВ 3х1,0 кв.мм ГОСТ Dн=7,6 мм, Р=0,078 кг/м (Подольсккабель) | 244.05 | 159.24 | 0.08
П5449. Кабель водопогружной КВВ 3х1,5 кв.мм ГОСТ Dн=8,9 мм, Р=0,107 кг/м (Подольсккабель) | 604.25 | 222.42 | 2.14
П5450. Кабель водопогружной КВВ 3х2,5 кв.мм ГОСТ Dн=10,4 мм, Р=0,157 кг/м (Подольсккабель) | 427.25 | 334.44 | 3.14
П5451. Кабель водопогружной КВВ 3х4,0 кв.мм ГОСТ Dн=11,4 мм, Р=0,210 кг/м (Подольсккабель) | 18 | 349.32 | 0.21
П5456. Кабель водопогружной КВВ-П 3х1,5 кв.мм ГОСТ (5,0х15,0) мм, Р=0,114 кг/м (Подольсккабель) | 0 | 170.04 | 2.28
П5457. Кабель водопогружной КВВ-П 3х2,5 кв.мм ГОСТ (5,7х17,1) мм, Р=0,164 кг/м (Подольсккабель) | 0 | 253.2 | 3.28
П5463. Кабель КВВ 4х1,5 кв.мм ГОСТ Dн=9,4мм, Р=0,134кг/м (Подольсккабель) | 0 | 207 | 2.68
П5464. Кабель КВВ 4х2,5 кв.мм ГОСТ Dн=10,8мм, Р=0,196кг/м (Подольсккабель) | 611.55 | 416.94 | 4.06
П5465. Кабель КВВ 4х4,0 кв.мм ГОСТ Dн=13,2мм, Р=0,303кг/м (Подольсккабель) | 488.85 | 532.68 | 6.06
П5470. Кабель КВВ-П 4х1,5 кв.мм плоский ГОСТ (5,0х18,0)мм, Р=0,123кг/м (Подольсккабель) | 0 | 221.76 | 2.46
П5471. Кабель КВВ-П 4х2,5 кв.мм плоский ГОСТ (6,1х21,8)мм, Р=0,197кг/м (Подольсккабель) | 7.05 | 332.64 | 3.94
П5472. Кабель КВВ-П 4х4,0 кв.мм плоский ГОСТ (6,9х24,8)мм, Р=0,296кг/м (Подольсккабель) | 29.85 | 462 | 5.92
П5900. Кабель силовой ППГнг(А)-HF 3х1,5ок (N,PE)-0,66 черный ГОСТ безгалоген. (Электрокабель Кольчугино | 2254.5 | 154.5 | 0.2
П5901. Кабель силовой ППГнг(А)-HF 3х2,5ок (N,PE)-0,66 черный ГОСТ безгалоген. (Электрокабель Кольчугино | 1462.2 | 221.82 | 0.25
П5902. Кабель силовой ППГ-Пнг(А)-HF 3х1,5ок (N,PE)-0,66 ГОСТ безгалогеновый (Калужский кабельный завод) | 772 | 96.96 | 0.1
П5903. Кабель силовой ППГнг(А)-HF 3х1,5ок (N,PE)-0,66 ГОСТ безгалогеновый (Калужский кабельный завод) | 2470.95 | 101.82 | 0.19
П5904. Кабель силовой ППГ-Пнг(А)-HF 3х2,5ок (N,PE)-0,66 ГОСТ безгалогеновый (Калужский кабельный завод) | 402.8 | 140.58 | 0.14
П5905. Кабель силовой ППГнг(А)-HF 3х2,5ок (N,PE) - 0,66 ГОСТ безгалогеновый (Калужский кабельный завод) | 2847.05 | 151.2 | 0.2
П5906. Кабель силовой ППГнг(А)-HF 3х4,0ок (N,PE)-0,66 ГОСТ безгалогеновый (Калужский кабельный завод) | 319.8 | 237.78 | 0.34
П5907. Кабель силовой ППГнг(А)-HF 2х1,5ок (N)-0,66 черный ГОСТ безгалоген. (Брэкс Брянск) | 13 | 78.6 | 0.12
П5908. Кабель силовой ППГнг(А)-HF 2х2,5ок (N)-0,66 черный ГОСТ безгалоген. (Брэкс Брянск) | 218.85 | 113.16 | 0.15
П5909. Кабель силовой ППГнг(А)-HF 3х1,5ок (N,PE)-0,66 черный ГОСТ безгалоген. (Брэкс Брянск) | 1398.9 | 102.24 | 0.2
П5910. Кабель силовой ППГнг(А)-HF 3х2,5ок (N,PE) - 0,66 черный ГОСТ безгалоген. (Брэкс Брянск) | 2512.4 | 152.64 | 0.19
П5911. Кабель силовой ППГнг(А)-HF 3х4,0ок (N,PE)-0,66 черный ГОСТ безгалоген. (Брэкс Брянск) | 452.25 | 240.54 | 0.34
П5912. Кабель силовой ППГнг(А)-HF 3х6,0ок (N,PE)-0,66 черный ГОСТ безгалоген. (Брэкс Брянск) | 286 | 338.58 | 0.42
П5922. Кабель силовой ППГнг(А)-FRHF 3х1,5ок (N,PE)-1 черный ГОСТ огнестойк. безгал. (Электрокабель Кол | 1030.2 | 202.74 | 0.27
П5924. Кабель силовой ППГнг(А)-HF 4х1,5ок (N)-0,66 ГОСТ безгалогеновый (Калужский кабельный завод) | 38.5 | 130.74 | 0.17
П5925. Кабель силовой ППГнг(А)-HF 4х2,5ок (N)-0,66 ГОСТ безгалогеновый (Калужский кабельный завод) | 195.5 | 205.32 | 0.23
П5929. Кабель силовой ППГнг(А)-FRHF 3х1,5ок (N,PE)-0,66 черный ГОСТ огнестойк. безгал. (СПКБ Техно Подольс | 431 | 207.24 | 0.27
П5930. Кабель силовой ППГнг(А)-HF 3х1,5ок (N,PE)-0,66 черный ГОСТ безгалоген. Dн=10,9 мм, Р=0,193 кг/м (Эн | 0.7 | 126 | 0.19
П5932. Кабель силовой ППГнг(А)-HF 3х2,5ок (N,PE)-0,66 черный ГОСТ безгалог. Dн=10,4мм,Р=0,187 кг/м (Энерго | 0 | 171.36 | 0.19
П5946. Кабель силовой ППГнг(А)-HF 5х1,5ок (N,PE)-0,66 ГОСТ безгалогеновый (Калужский кабельный завод) | 666.5 | 156.18 | 0.2
П5947. Кабель силовой ППГнг(А)-HF 5х2,5ок (N,PE)-0,66 ГОСТ безгалогеновый (Калужский кабельный завод) | 500.25 | 242.76 | 0.33
П5948. Кабель силовой ППГнг(А)-HF 5х4,0ок (N,PE)-0,66 ГОСТ безгалогеновый (Калужский кабельный завод) | 179.7 | 402.66 | 0.46
П5949. Кабель силовой ППГнг(А)-HF 5х6,0ок (N,PE)-0,66 ГОСТ безгалогеновый (Калужский кабельный завод) | 452.3 | 570.42 | 0.59
П5950. Кабель силовой ППГнг(А)-HF 5х10,0ок (N,PE)-0,66 ГОСТ безгалогеновый (Калужский кабельный завод) | 182.35 | 854.88 | 0.86
П5951. Кабель силовой ППГнг(А)-HF 5х16,0ок (N,PE)-0,66 ГОСТ безгалогеновый (Калужский кабельный завод) | 48 | 1392.24 | 1.21
П5952. Кабель силовой ППГнг(А)-HF 5х1,5ок (N,PE)-0,66 черный ГОСТ безгалоген. (Брэкс Брянск) | 296 | 160.98 | 0.2
П5953. Кабель силовой ППГнг(А)-HF 5х2,5ок (N,PE)-0,66 черный ГОСТ безгалоген. (Брэкс Брянск) | 219.5 | 248.28 | 0.33
П5962. Кабель силовой ППГнг(А)-HF 5х10,0ок (N,PE)-0,66 черный ГОСТ безгалоген. Dн=20,1 мм, Р=0,863 кг/м ( | 0 | 997.26 | 0.86
П5965. Кабель силовой ППГнг(А)-HF 5х4,0ок (N,PE)-0,66 черный ГОСТ безгалоген. (Брэкс Брянск) | 159.35 | 379.38 | 0.47
П5966. Кабель силовой ППГнг(А)-HF 5х6,0ок (N,PE)-0,66 черный ГОСТ безгалоген. (Брэкс Брянск) | 511.25 | 535.5 | 0.59
П5967. Кабель силовой ППГнг(А)-HF 5х10,0ок (N,PE)-0,66 черный ГОСТ безгалоген (Брэкс Брянск) | 185 | 886.92 | 0.86
П5972. Кабель силовой ППГнг(А)-HF 5х25,0ок (N,PE)-0,66 черный ГОСТ безгал.(Электрокабель Кольчугино) | 0 | 2786.04 | 1.51
П5973. Кабель силовой ППГнг(А)-HF 5х25,0мк (N,PE)-0,66 черный ГОСТ безгал.(Калужский кабельный завод) | 0 | 2235.24 | 1.51
П5982. Кабель N2XH-J 3х1,5 кв.мм 53121 ГОСТ безгал. улучш. пожарост. Dн=13,0 мм, Р=0,220 кг/м (Helukabel Г | 0 | 487.62 | 0.22
П5983. Кабель N2XH-J 3х2,5 кв.мм 53122 ГОСТ безгал улучш. пожар. Dн=14,0 мм, Р=0,280 кг/м (Helukabel Герма | 0 | 662.64 | 0.28
П5986. Кабель силовой ППГнг(А)-FRHF 3х1,5ок (N,PE)-0,66 ГОСТ огнестой. безгал. (Калужский кабельный завод) | 1057.3 | 121.2 | 0.27
П5987. Кабель силовой ППГнг(А)-FRHF 3х2,5ок (N,PE)-0,66 ГОСТ огнестой. безгал. (Калужский кабельный завод) | 304.45 | 164.4 | 0.32
П5988. Кабель силовой ППГнг(А)-FRHF 3х4,0ок (N,PE)-0,66 ГОСТ огнестой. безгал. (Калужский кабельный завод) | 0 | 217.02 | 0.41
П6300. Кабель КСПВ 2х0,40 мм 100393 ГОСТ (2,1х2,8) мм, Р=0,007 кг/м (Паритет Подольск) | 0 | 10.62 | 0.01
П6301. Кабель КСПВ 2х0,40 мм ГОСТ (Брэкс Брянск) | 588.85 | 6.6 | 0.01
П6302. Кабель КСПВ 4х0,40 мм 100396 ГОСТ (Паритет Подольск) | 229.45 | 18.84 | 0.01
П6303. Кабель КСПВ 4х0,40 мм ГОСТ (Брэкс Брянск) | 328.85 | 11.16 | 0.01
П6304. Кабель КСПВ 6х0,40 мм ГОСТ (Брэкс Брянск) | 506.05 | 17.4 | 0.02
П6305. Кабель КСПВ 8х0,40 мм ГОСТ (Брэкс Брянск) | 776.85 | 23.4 | 0.02
П6306. Кабель КСПВ 10х0,40 мм ГОСТ (Брэкс Брянск) | 319.85 | 29.28 | 0.03
П6307. Кабель КСПВ 12х0,40 мм 100390 ГОСТ (Паритет Подольск) | 0 | 55.38 | 0.03
П6308. Кабель КСПВ 2х0,50 мм ГОСТ (Брэкс Брянск) | 1094 | 9 | 0.01
П6309. Кабель КСПВ 2х0,50 мм 102731 / 100352 ГОСТ (Паритет Подольск) | 834.55 | 14.88 | 0.01
П6310. Кабель КСПВ 4х0,50 мм ГОСТ (Брэкс Брянск) | 941.55 | 16.74 | 0.01
П6311. Кабель КСПВ 6х0,50 мм ГОСТ (Брэкс Брянск) | 444.35 | 25.32 | 0.02
П6312. Кабель КСПВ 4х0,50 мм 100358 ГОСТ (Паритет Подольск) | 713.95 | 28.32 | 0.01
П6313. Кабель КСПВ 8х0,50 мм ГОСТ (Брэкс Брянск) | 29.85 | 34.14 | 0.03
П6314. Кабель КСПВ 6х0,50 мм 100353 ГОСТ (Паритет Подольск) | 0.1 | 40.5 | 0.02
П6315. Кабель КСПВ 8х0,50 мм 100359 ГОСТ (Паритет Подольск) | 407.85 | 57.9 | 0.03
П6316. Кабель КСПВ 10х0,50 мм 100354 ГОСТ (Паритет Подольск) | 187.45 | 77.76 | 0.04
П6317. Кабель КСПВ 12х0,50 мм 100355 ГОСТ Dн=5,6мм,Р=0,040кг/м (Паритет Подольск) | 0.4 | 81.78 | 0.04
П6318. Кабель КСПВ 14х0,50 мм 100360 ГОСТ Dн=6,1мм,Р=0,051кг/м (Паритет Подольск) | 0 | 93.42 | 0.05
П6319. Кабель КСПВ 10х0,50 мм ГОСТ (Брэкс Брянск) | 286.85 | 39.3 | 0.04
П6320. Кабель КСПВ 2х0,64 мм 100362 ГОСТ (2,6х3,7) мм, Р=0,013 кг/ (Паритет Подольск) | 0 | 24 | 0.01
П6321. Кабель КСПВ 12х0,50 мм ГОСТ (Брэкс Брянск) | 162.85 | 55.02 | 0.04
П6323. Кабель КСПВ 2х0,80 мм 100401 ГОСТ (2,9х4,2) мм, Р=0,019 кг/м (Паритет Подольск) | 0.1 | 35.88 | 0.02
П6324. Кабель КСПВ 4х0,80 мм 100400 ГОСТ (Паритет Подольск) | 255.25 | 70.5 | 0.04
П6326. Кабель КСПВ 2х2х0,40 мм 100378 ГОСТ (3,0х4,8)мм,Р=0,012 кг/м (Паритет Подольск) | 0.35 | 16.8 | 0.01
П6328. Кабель КСПВ 1х2х0,50 мм 100406 ГОСТ Dн=3,0 мм, Р=0,009 кг/м (Паритет Подольск) | 0 | 17.64 | 0.01
П6330. Кабель КПСВВ 1х2х0,5 кв.мм красн. ГОСТ Dн=5,40 мм, Р=0,032 кг/м (СПКБ Техно Подольск) | 0 | 29.16 | 0.03
П6332. Кабель КПСВВнг(А)-LS 1х2х0,5 кв.мм красн. ГОСТ нераспр. гор. малодым. (СПКБ Техно Подольск) | 394.05 | 32.04 | 0.04
П6333. Кабель КПСнг(А)-FRLS 1x2x0,5 кв.мм оранж. ГОСТ (СПКБ Техно Подольск) | 866.4 | 34.38 | 0.03
П6334. Кабель КПСнг(А)-FRHF 1x2x0,35 кв.мм оранж. ГОСТ (СПКБ Техно Подольск) | 273.85 | 36.84 | 0.02
П6335. Кабель КПСнг(А)-FRHF 1x2x0,5 кв.мм оранж. ГОСТ (СПКБ Техно Подольск) | 371 | 42 | 0.03
П6336. Кабель КПСТТнг(A)-HF 1x2x0,5 кв.мм красный ГОСТ (СПКБ Техно Подольск) | 1030 | 46.8 | 0.03
П6337. Кабель КПСТТнг(A)-HF 2x2x0,5 кв.мм красный ГОСТ (СПКБ Техно Подольск) | 354.85 | 80.34 | 0.06
П6338. Кабель КПСВВ 2х2х0,5 кв.мм ГОСТ Dн=6,40 мм, Р=0,047 кг/м (СПКБ Техно Подольск) | 0 | 52.68 | 0.05
П6339. Кабель КПСнг(А)-FRLS 2x2x0,5 кв.мм оранж. ГОСТ (СПКБ Техно Подольск) | 1275.95 | 65.28 | 0.05
П6340. Кабель КПСнг(А)-FRHF 2x2x0,5 кв.мм ГОСТ (СПКБ Техно Подольск) | 269.85 | 72.36 | 0.04
П6341. Кабель КПСВВнг(А)-LS 2х2х0,5 кв.мм красн.ГОСТ нераспр.гор.малодымн. Dн=5,62 мм, Р=0,047кг/м (СПКБ Т | 0 | 47.88 | 0.06
П6342. Кабель КПСВВнг(А)-LS 4х2х0,5 кв.мм красн. ГОСТ нераспр. гор. малодымн. (СПКБ Техно Подольск) | 801.85 | 126.96 | 0.05
П6348. Кабель КПСВВ 1х2х0,75 кв.мм ГОСТ Dн=6,10 мм, Р=0,042 кг/м (СПКБ Техно Подольск) | 0 | 39.24 | 0.04
П6350. Кабель КПСВВнг(А)-LS 1х2х0,75 кв.мм красн. ГОСТ нераспр. гор. малодым. Dн=6,1 мм, Р=0,049 кг/м (СПК | 0 | 43.68 | 0.05
П6351. Кабель КПСнг(А)-FRLS 1x2x0,75 кв.мм оранж. ГОСТ (СПКБ Техно Подольск) | 533.35 | 47.16 | 0.04
П6353. Кабель КПСнг(А)-FRHF 1x2x0,75 кв.мм оранж. ГОСТ (СПКБ Техно Подольск) | 1479.5 | 54.9 | 0.04
П6354. Кабель КПСТТнг(A)-HF 1x2x0,75 кв.мм красный ГОСТ (СПКБ Техно Подольск) | 639.85 | 61.98 | 0.04
П6355. Кабель КПСнг(А)-FRHF 1x2x1,5 кв.мм оранж. ГОСТ (СПКБ Техно Подольск) | 69.85 | 91.5 | 0.05
П6356. Кабель КПСнг(А)-FRHF 1x2x1,0 кв.мм оранж. ГОСТ (СПКБ Техно Подольск) | 351.85 | 64.86 | 0.04
П6357. Кабель КПСТТнг(A)-HF 2x2x0,75 кв.мм красный ГОСТ (СПКБ Техно Подольск) | 200 | 109.44 | 0.07
П6359. Кабель КСПП 1х4x0,9 мм ГОСТ (Электрокабель Кольчугино) | 0 | 82.44 | 0.14
П6361. Кабель КПСнг(А)-FRLS 1x2x1,0 кв.мм оранж. ГОСТ (СПКБ Техно Подольск) | 175.985 | 59.52 | 0.04
П6365. Кабель КПСнг(А)-FRLS 2x2x1,0 кв.мм оранж. ГОСТ (СПКБ Техно Подольск) | 236.85 | 112.62 | 0.08
П6370. Кабель КСПВГ 12х0,20 кв.мм ГОСТ (Брэкс Брянск) | 1154 | 58.02 | 0.04
П6371. Кабель КСПВГ 4х0,12 кв.мм 100365 ГОСТ Dн=3,3 мм, Р=0,013 кг/м (Паритет Подольск) | 0 | 23.28 | 0.01
П6372. Кабель КСПВГ 6х0,12 кв.мм ГОСТ Dн=3,9 мм, Р=0,018 кг/м (Паритет Подольск) | 0 | 36.6 | 0.02
П6374. Кабель КСПВГ 2х0,20 кв.мм ГОСТ (Брэкс Брянск) | 1972.9 | 9.78 | 0.01
П6375. Кабель КСПВГ 2х0,20 кв.мм 100416 ГОСТ (Паритет Подольск) | 50699.55 | 25.74 | 0.01
П6376. Кабель КСПВГ 4х0,20 кв.мм ГОСТ (Брэкс Брянск) | 1559.55 | 19.2 | 0.02
П6377. Кабель КСПВГ 4х0,20 кв.мм 100417 ГОСТ (Паритет Подольск) | 82380.55 | 49.62 | 0.02
П6378. Кабель КСПВГ 6х0,20 кв.мм ГОСТ (Брэкс Брянск) | 0 | 27.84 | 0.03
П6379. Кабель КСПВГ 6х0,20 кв.мм 100420 ГОСТ Dн=4,5 мм, Р=0,026 кг/м (Паритет Подольск) | 0.7 | 61.74 | 0.03
П6380. Кабель КСПВГ 8х0,20 кв.мм 100418 ГОСТ (Паритет Подольск) | 2649 | 94.74 | 0.03
П6381. Кабель КСПВГ 8х0,20 кв.мм ГОСТ (Брэкс Брянск) | 1 | 35.4 | 0.03
П6382. Кабель КСПВГ 10х0,20 кв.мм ГОСТ (Брэкс Брянск) | 813 | 46.44 | 0.04
П6383. Кабель КСПВГ 2х0,35 кв.мм 100372 ГОСТ (Паритет Подольск) | 31728.1 | 41.1 | 0.02
П6384. Кабель КСПВГ 2х0,35 кв.мм ГОСТ (Брэкс Брянск) | 1782 | 14.76 | 0.02
П6385. Кабель КСПВГ 4х0,35 кв.мм 100374 ГОСТ (Паритет Подольск) | 49576.15 | 83.34 | 0.03
П6386. Кабель КСПВГ 6х0,35 кв.мм 100373 ГОСТ (Паритет Подольск) | 8202.35 | 121.56 | 0.04
П6387. Кабель КСПВГ 4х0,35 кв.мм ГОСТ (Брэкс Брянск) | 2336.25 | 29.1 | 0.03
П6389. Кабель КСВВ 2x0,4 мм 100183 ГОСТ (Паритет Подольск) | 0 | 9.42 | 0.01
П6390. Кабель КСВВ 4x0,4 мм 100180 ГОСТ Dн=3,20 мм, Р=0,013 кг/м (Паритет Подольск) | 0.6 | 17.28 | 0.01
П6391. Кабель КСВВ 2x0,5 мм 100223 ГОСТ (Паритет Подольск) | 0.3 | 13.32 | 0.01
П6392. Кабель КСВВнг(А)-LS 2х0,5 мм 100897 ГОСТ нераспростран. горение малодымный (Паритет Подольск) | 108052.65 | 14.94 | 0.01
П6394. Кабель КСВВ 4x0,5 мм 100220 ГОСТ Dн=3,40 мм, Р=0,017 кг/м (Паритет Подольск) | 15.85 | 25.8 | 0.02
П6395. Кабель КСВВнг(А)-LS 4х0,5 мм 100892 ГОСТ нераспростран. горение мал.д. Dн=3,4 мм, Р=0,018 кг/м | 0.3 | 28.56 | 0.18
П6398. Кабель КСВВнг(А)-LS 1х2х0,8 мм ГОСТ нераспр. гор. малодым. 100900 (Паритет Подольск) | 202.85 | 39.42 | 0.03
П6399. Кабель КСВВнг(А)-LS 1х2х0,97 мм ГОСТ нераспростран. горение малодымный (Паритет Подольск) | 0 | 44.82 | 0.03
П6405. Кабель КСПЭВ 2х0,50 мм 100242 ГОСТ экранированный (Паритет Подольск) | 0.65 | 33.84 | 0.01
П6406. Кабель КСПЭВ 4х0,50 мм 100246 ГОСТ экранированный (Паритет Подольск) | 225.85 | 43.5 | 0.02
П6412. Кабель КСПЭВ 1х2х0,50 мм 100252 ГОСТ экранированный (Паритет Подольск) | 0 | 26.64 | 0.01
П6414. Кабель КПСВЭВ 1х2х0,5 кв.мм ГОСТ экранированный Dн=5,5 мм, Р=0,033 кг/м (СПКБ Техно Подольск) | 0 | 35.88 | 0.03
П6419. Кабель КПСЭнг(А)-FRHF 1x2x0,5 кв.мм оранж. ГОСТ (СПКБ Техно Подольск) | 1010 | 45.42 | 0.03
П6420. Кабель КПСЭнг(А)-FRLS 1x2x0,5 кв.мм оранж. ГОСТ (СПКБ Техно Подольск) | 801.15 | 38.22 | 0.04
П6421. Кабель КПКЭВнг(А)-FRLS 1х2х0,5 кв.мм ГОСТ огнестойкий нераспр. горен. малодым. Dн=5,5 мм, Р=0,035 к | 0 | 34.68 | 0.04
П6426. Кабель КПСВЭВнг(А)-LS 2х2х0,5 кв.мм ГОСТ нераспростран. горение малодымный (СПКБ Техно Подольск) | 92.85 | 61.8 | 0.06
П6428. Кабель КПСЭнг(А)-FRLS 2x2x0,5 кв.мм оранж. ГОСТ (СПКБ Техно Подольск) | 426.75 | 71.64 | 0.06
П6429. Кабель КПСЭнг(А)-FRHF 2x2x0,5 кв.мм оранж. ГОСТ (СПКБ Техно Подольск) | 399.85 | 78.96 | 0.05
П6433. Кабель КПСТЭТнг(A)-HF 2x2x0,75 кв.мм красный ГОСТ экр. (СПКБ Техно Подольск) | 399.85 | 118.62 | 0.07
П6434. Кабель КПСВЭВ 1х2х0,75 кв.мм ГОСТ экр. Dн=6,3 мм, Р=0,043 кг/м (СПКБ Техно Подольск) | 0 | 45.96 | 0.04
П6437. Кабель КПСВЭВнг(А)-LS 1х2х0,75 кв.мм красн. ГОСТ экран. нераспр. гор. малодым. (СПКБ Техно Подольск | 448 | 48.12 | 0.05
П6438. Кабель КПСТЭТнг(A)-HF 1x2x0,75 кв.мм красный ГОСТ (СПКБ Техно Подольск) | 400.85 | 69.84 | 0.04
П6439. Кабель КПСЭнг(А)-FRLS 1x2x0,75 кв.мм оранж. ГОСТ (СПКБ Техно Подольск) | 1172.5 | 50.64 | 0.05
П6440. Кабель КПСЭнг(А)-FRHF 1x2x0,75 кв.мм оранж. ГОСТ (СПКБ Техно Подольск) | 734.65 | 57.78 | 0.04
П6441. Кабель КПКЭВнг(А)-FRLS 1х2х0,75 кв.мм красн. ГОСТ огнест. нераспр. гор. малодым. (СПКБ Техно) | 221.95 | 53.16 | 0.05
П6442. Кабель RED J-Y(St)Y Lg 1х2х0,8 мм 33035 ГОСТ экр. Dн=4,50 мм, Р=0,038 кг/м (Helukabel Германия) | 0 | 119.22 | 0.04
П6443. Кабель КПСЭнг(А)-FRHF 1x2x1,0 кв.мм оранж. ГОСТ (СПКБ Техно Подольск) | 595.85 | 70.38 | 0.05
П6446. Кабель КПСВЭВ 2х2х0,75 кв.мм ГОСТ экр. Dн=7,1 мм, Р=0,074 кг/м (СПКБ Техно Подольск) | 0.65 | 79.56 | 0.07
П6449. Кабель КПСВЭВнг(А)-LS 2х2х0,75 кв.мм красн. ГОСТ нераспр. гор. малодым. (СПКБ Техно Подольск) | 897.15 | 81.72 | 0.09
П6452. Кабель КПСЭнг(А)-FRLS 2x2x0,75 кв.мм оранж. ГОСТ (СПКБ Техно Подольск) | 31.65 | 81.24 | 0.08
П6453. Кабель КПСнг(А)-FRHF 2x2x0,75 кв.мм оранж. ГОСТ Dн=7,1 мм, Р=0,075 кг/м (СПКБ Техно Подольск) | 0 | 103.08 | 0.07
П6454. Кабель RED J-Y(St)Y Lg 2х2х0,8 мм 33036 ГОСТ экр. Dн=7,00 мм, Р=0,060 кг/м (Helukabel Германия) | 0.1 | 178.08 | 0.06
П6456. Кабель RED J-Y(St)Y Lg 4x2x0,8 мм 33038 ГОСТ Dн=9,0 мм, Р=0,100 кг/м (Helukabel Германия) | 0 | 357.54 | 0.1
П6460. Кабель КПСВЭВ 1х2х1,0 кв.мм ГОСТ экранированный Dн=6,6 мм, Р=0,050 кг/м (СПКБ Техно Подольск) | 0 | 57.12 | 0.05
П6464. Кабель КПСЭнг(А)-FRLS 1x2x1,0 кв.мм оранж. ГОСТ (СПКБ Техно Подольск) | 441.25 | 63.18 | 0.05
П6465. Кабель КПСЭнг(А)-FRLS 1x2x1,5 кв.мм оранж. ГОСТ (СПКБ Техно Подольск) | 549.05 | 87.42 | 0.07
П6470. Кабель КПСЭнг(А)-FRHF 1x2x1,5 кв.мм оранж. ГОСТ (СПКБ Техно Подольск) | 333.85 | 99.66 | 0.05
П6471. Кабель КПСВЭВнг(А)-LS 1х2х1,5 кв.мм ГОСТ экранир. нераспр. гор. Dн=7,6мм,Р=0,08кг/м (СПКБ Техно) | 0 | 67.2 | 0.08
П6472. Кабель КПСЭнг(А)-FRHF 2x2x0,75 кв.мм оранж. ГОСТ (СПКБ Техно Подольск) | 417.4 | 107.34 | 0.08
П6473. Кабель КПСЭнг(А)-FRHF 2x2x1,0 кв.мм оранж. ГОСТ (СПКБ Техно Подольск) | 4.85 | 117.12 | 0.09
П6474. Кабель КПСЭнг(А)-FRHF 2x2x1,5 кв.мм оранж. ГОСТ (СПКБ Техно Подольск) | 187.85 | 183.54 | 0.1
П6481. Кабель КСПЭВГ 2х0,20 кв.мм 100260 ГОСТ экран. Dн=3,5 мм, Р=0,014 кг/м (Паритет Подольск) | 0 | 33.54 | 0.01
П6482. Кабель КСПЭВГ 4х0,20 кв.мм 100257 ГОСТ экранированный (Паритет Подольск) | 13904.85 | 67.86 | 0.02
П6486. Кабель КСПЭВГ 2х0,35 кв.мм 100264 ГОСТ экранированный (Паритет Подольск) | 0 | 50.22 | 0.02
П6488. Кабель КСПЭВГ 4х0,35 кв.мм 100266 ГОСТ экранированный (Паритет Подольск) | 17149.15 | 108.18 | 0.31
П6489. Кабель КСПЭВГ 6х0,35 кв.мм 100265 ГОСТ экранированный (Паритет Подольск) | 17839.55 | 153.84 | 0.04
П6493. Кабель КСРЭВнг(А)-FRLS 2х0,5 мм 101078 ГОСТ огн. нераспр. гор. малодым. Dн=4,6 мм, Р=0,019 кг/м (Па | 0 | 27.9 | 0.02
П6494. Кабель КСРЭВнг(А)-FRLS 4х0,5 мм 101079 ГОСТ огнестойкий нераспр. горение малодымный (Паритет Подоль | 0 | 63.6 | 0.03
П6495. Кабель КСРЭВнг(А)-FRLS 1х2х0,8 мм 101075 ГОСТ огнест. нераспр. горение малодым. Dн=7,0 мм, Р=0,039 | 0 | 70.02 | 0.04
П6496. Кабель КСРВнг(А)-FRLS 2х0,5 мм 101504 ГОСТ огнестойкий нераспр. горение малодымный (Паритет) | 436.85 | 29.82 | 0.01
П6497. Кабель КСРЭВнг(А)-FRLS 1х2х0,97 мм ГОСТ огнест. нер.гор.малодым. Dн=7,3 мм, Р=0,046 кг/м (Паритет П | 0 | 100.8 | 0.05
П6499. Кабель КСРЭВнг(А)-FRLS 1х2х1,13 мм 101077 ГОСТ огнест. нераспр. горение малодым. Dн=7,6 мм, Р=0,054 | 12.35 | 116.1 | 0.05
П6711. Кабель судовой НРШМ 2х2,5 кв.мм ГОСТ (Электрокабель Кольчугино) | 0 | 199.14 | 0.37
П6721. Кабель судовой НРШМ 4х2,5 кв.мм ГОСТ (Электрокабель Кольчугино) | 0 | 319.26 | 0.46
П6724. Кабель судовой НРШМ 5х2,5 кв.мм ГОСТ (Электрокабель Кольчугино) | 0 | 372.9 | 0.54
П6743. Кабель судовой КМПВ 2х1,0 кв.мм ГОСТ Dн=6,92мм,Р=0,06кг/м (Подольсккабель) | 0 | 92.4 | 0.06
П6744. Кабель судовой КМПВ 2х1,5 кв.мм ГОСТ Dн=7,92 мм, Р=0,085 кг/м (Подольсккабель) | 0 | 110.88 | 0.09
П6745. Кабель судовой КМПВ 2х2,5 кв.мм ГОСТ Dн=9,0мм,Р=0,12кг/м (Подольсккабель) | 0 | 146.04 | 0.12
П6749. Кабель судовой КМПВ 3х1,0 кв.мм ГОСТ Dн=7,26мм,Р=0,08кг/м (Подольсккабель) | 0 | 110.88 | 0.08
П6753. Кабель судовой КМПВ 4х0,5 кв.мм ГОСТ Dн=6,50 мм, Р=0,056 кг/м (Подольсккабель) | 0 | 96.12 | 0.06
П6800. Провод НВ4 0,12 кв.мм 600 ГОСТ белый (Чувашкабель Чебоксары) | 0.5 | 5.28 | 0
П6801. Провод НВ4 0,12 кв.мм 600 ГОСТ красный (Чувашкабель Чебоксары) | 0 | 5.28 | 0
П6802. Провод НВ4 0,12 кв.мм 600 ГОСТ черный (Чувашкабель Чебоксары) | 590 | 5.58 | 0
П6803. Провод НВ4 0,12 кв.мм 600 ГОСТ синий (Чувашкабель Чебоксары) | 424 | 5.28 | 0
П6804. Провод НВ4 0,12 кв.мм 600 ГОСТ коричневый (Чувашкабель Чебоксары) | 0 | 3.6 | 0
П6807. Провод НВ4 0,20 кв.мм 600 ГОСТ белый (Брэкс Брянск) | 4598.2 | 5.46 | 0
П6808. Провод НВ4 0,20 кв.мм 600 ГОСТ красный (Брэкс Брянск) | 1233 | 5.52 | 0
П6809. Провод НВ4 0,20 кв.мм 600 ГОСТ черный (Брэкс Брянск) | 4006 | 5.4 | 0
П6810. Провод НВ4 0,20 кв.мм 600 ГОСТ синий (Брэкс Брянск) | 1520 | 5.4 | 0
П6811. Провод НВ4 0,20 кв.мм 600 ГОСТ коричневый (Брэкс Брянск) | 1882.85 | 5.4 | 0
П6814. Провод НВ4 0,35 кв.мм 600 ГОСТ белый (Брэкс Брянск) | 10063.65 | 7.38 | 0.01
П6815. Провод НВ4 0,35 кв.мм 600 ГОСТ красный (Брэкс Брянск) | 8537.85 | 7.32 | 0.01
П6816. Провод НВ4 0,35 кв.мм 600 ГОСТ черный (Брэкс Брянск) | 11841.4 | 7.44 | 0.01
П6817. Провод НВ4 0,35 кв.мм 600 ГОСТ синий (Брэкс Брянск) | 10398 | 7.44 | 0.01
П6818. Провод НВ4 0,35 кв.мм 600 ГОСТ коричневый (Брэкс Брянск) | 847.85 | 7.38 | 0.01
П6821. Провод НВ4 0,50 кв.мм 600 ГОСТ белый (Брэкс Брянск) | 4665 | 10.8 | 0.01
П6822. Провод НВ4 0,50 кв.мм 600 ГОСТ красный (Брэкс Брянск) | 1549.85 | 10.32 | 0.01
П6823. Провод НВ4 0,50 кв.мм 600 ГОСТ черный (Брэкс Брянск) | 3704 | 10.32 | 0.01
П6824. Провод НВ4 0,50 кв.мм 600 ГОСТ синий (Брэкс Брянск) | 1869.85 | 10.5 | 0.01
П6825. Провод НВ4 0,50 кв.мм 600 ГОСТ коричневый (Брэкс Брянск) | 1796.85 | 10.38 | 0.01
П6828. Провод НВ5 0,75 кв.мм 600 ГОСТ белый (Брэкс Брянск) | 0.85 | 15 | 0.01
П6867. Провод НВ1 0,12 кв.мм 600 ГОСТ Dн=1,12мм, P=0,002кг/м (Подольсккабель) | 0 | 7.44 | 0
П6868. Провод НВ1 0,20 кв.мм 600 ГОСТ (Подольсккабель) | 3939.85 | 11.82 | 0
П6869. Провод НВ1 0,35 кв.мм 600 ГОСТ (Подольсккабель) | 0.85 | 16.2 | 0.01
П6870. Провод НВ1 0,50 кв.мм 600 ГОСТ Dн=1,50мм, Р=0,006 кг/м (Подольсккабель) | 0 | 12.96 | 0.01
П6871. Провод НВ1 0,75 кв.мм 600 ГОСТ Dн=1,67мм, Р=0,009 кг/м (Подольсккабель) | 0 | 16.68 | 0.01
П6872. Провод НВ1 1,00 кв.мм 600 ГОСТ (Подольсккабель) | 0.7 | 29.04 | 0.01
П6874. Провод НВ3 0,75 кв.мм 600 ГОСТ (Подольсккабель) | 485.85 | 19.44 | 0.01
П6875. Провод НВ3 1,00 кв.мм 600 ГОСТ Dн=1,96мм, Р=0,012 кг/м (Подольсккабель) | 0.85 | 25.98 | 0.01
П6876. Провод НВ3 1,50 кв.мм 600 ГОСТ Dн=2,30мм, Р=0,017 кг/м (Подольсккабель) | 0 | 35.16 | 0.02
П6877. Провод НВ4 0,12 кв.мм 600 ГОСТ (Подольсккабель) | 752.05 | 12.48 | 0
П6878. Провод НВ4 0,20 кв.мм 600 ГОСТ (Подольсккабель) | 802.95 | 14.94 | 0
П6879. Провод НВ4 0,35 кв.мм 600 ГОСТ (Подольсккабель) | 1087.35 | 18.06 | 0.01
П6880. Провод НВ4 0,50 кв.мм 600 ГОСТ (Подольсккабель) | 697.35 | 15.84 | 0.01
П6882. Провод НВМ3 1,5 кв.мм 600 ГОСТ (Электрокабель Кольчугино) | 0 | 18.06 | 0.02
П6883. Провод НВМ4 0,35 кв.мм 600 ГОСТ (Электрокабель Кольчугино) | 583.85 | 6.96 | 0.01
П6884. Провод НВМ4 0,50 кв.мм 600 ГОСТ Dн=1,80 мм, Р=0,007 кг/м (Электрокабель Кольчугино) | 0 | 7.98 | 0.01
П6885. Провод МГТФ 0,05 кв.мм ГОСТ (Чувашкабель Чебоксары) | 0 | 10.86 | 0
П6886. Провод МГТФ 0,07 кв.мм ГОСТ (Чувашкабель Чебоксары) | 0 | 10.74 | 0
П6887. Провод МГТФ 0,12 кв.мм ГОСТ (Чувашкабель Чебоксары) | 0 | 15.18 | 0.01
П6888. Провод МГТФ 0,14 кв.мм ГОСТ (Чувашкабель Чебоксары) | 0.25 | 13.68 | 0
П6889. Провод МГТФ 0,20 кв.мм ГОСТ (Чувашкабель Чебоксары) | 0 | 17.82 | 0
П6890. Провод МГТФ 0,35 кв.мм ГОСТ (Чувашкабель Чебоксары) | 0 | 26.28 | 0.01
П6891. Провод МГТФ 0,50 кв.мм ГОСТ (Чувашкабель Чебоксары) | 20.35 | 37.26 | 0.01
П6892. Провод МГТФ 0,75 кв.мм ГОСТ (Чувашкабель Чебоксары) | 388.35 | 56.52 | 0.01
П6893. Провод МГТФ 1,0 кв.мм ГОСТ (Чувашкабель Чебоксары) | 0 | 58.26 | 0.02
П6896. Провод МП 37-12 0,12 кв.мм ГОСТ Dн=1,1 мм, Р=0,0024 кг/м (Чувашкабель Чебоксары) | 141.85 | 70.14 | 0
П6897. Провод МП 37-12 0,20 кв.мм ГОСТ Dн=1,2 мм, Р=0,0036 кг/м (Чувашкабель Чебоксары) | 0 | 93.18 | 0
П6898. Провод МП 37-12 0,35 кв.мм ГОСТ Dн=1,5 мм, Р=0,0058 кг/м (Чувашкабель Чебоксары) | 0 | 186.6 | 0.01
П6899. Провод МП 37-12 0,50 кв.мм ГОСТ Dн=1,7 мм, Р=0,0076 кг/м (Чувашкабель Чебоксары) | 0 | 226.2 | 0.01
П6900. Провод МГШВ 0,12 кв.мм ГОСТ белый (Подольсккабель) | 478.45 | 13.68 | 0
П6902. Провод МГШВ 0,12 кв.мм ГОСТ красный (Подольсккабель) | 570.85 | 13.62 | 0
П6904. Провод МГШВ 0,12 кв.мм ГОСТ черный (Подольсккабель) | 450.85 | 13.68 | 0
П6906. Провод МГШВ 0,12 кв.мм ГОСТ голубой (Подольсккабель) | 855.65 | 13.62 | 0
П6908. Провод МГШВ 0,14 кв.мм ГОСТ белый Dн=1,4мм, Р=0,0024кг/м (Подольсккабель) | 0 | 11.1 | 0
П6910. Провод МГШВ 0,14 кв.мм ГОСТ красный Dн=1,4мм, Р=0,0024кг/м (Подольсккабель) | 0 | 11.1 | 0
П6912. Провод МГШВ 0,14 кв.мм ГОСТ черный Dн=1,4мм, Р=0,0024кг/м (Подольсккабель) | 0 | 11.1 | 0
П6914. Провод МГШВ 0,14 кв.мм ГОСТ голубой Dн=1,4мм,Р=0,003кг/м (Подольсккабель) | 0 | 11.1 | 0
П6916. Провод МГШВ 0,2 кв.мм ГОСТ белый (Подольсккабель) | 152.65 | 15.12 | 0
П6917. Провод МГШВ 0,2 кв.мм ГОСТ белый (Автопровод, Беларускабель) | 1081.85 | 7.14 | 0
П6918. Провод МГШВ 0,2 кв.мм ГОСТ красный (Подольсккабель) | 98.85 | 15.12 | 0
П6919. Провод МГШВ 0,2 кв.мм ГОСТ красный (Автопровод, Беларускабель) | 494.85 | 6.9 | 0
П6920. Провод МГШВ 0,2 кв.мм ГОСТ черный (Подольсккабель) | 793.15 | 15.12 | 0
П6921. Провод МГШВ 0,2 кв.мм ГОСТ черный (Автопровод, Беларускабель) | 1163.05 | 7.26 | 0
П6922. Провод МГШВ 0,2 кв.мм ГОСТ голубой (Подольсккабель) | 871.35 | 15.06 | 0
П6923. Провод МГШВ 0,2 кв.мм ГОСТ голубой (Автопровод, Беларускабель) | 1837.85 | 6.96 | 0
П6924. Провод МГШВ 0,35 кв.мм ГОСТ белый (Подольсккабель) | 574.55 | 19.32 | 0
П6925. Провод МГШВ 0,35 кв.мм ГОСТ белый (Автопровод, Беларускабель) | 1655.45 | 9.6 | 0.01
П6926. Провод МГШВ 0,35 кв.мм ГОСТ красный (Подольсккабель) | 188.75 | 19.32 | 0
П6927. Провод МГШВ 0,35 кв.мм ГОСТ красный (Автопровод, Беларускабель) | 2148.85 | 9.72 | 0.01
П6928. Провод МГШВ 0,35 кв.мм ГОСТ черный (Подольсккабель) | 1149.85 | 19.44 | 0
П6929. Провод МГШВ 0,35 кв.мм ГОСТ черный (Автопровод, Беларускабель) | 3733.85 | 9.6 | 0.01
П6930. Провод МГШВ 0,35 кв.мм ГОСТ голубой Dн=1,9мм, Р=0,0060кг/м (Подольсккабель) | 0 | 17.28 | 0
П6931. Провод МГШВ 0,35 кв.мм ГОСТ голубой (Автопровод, Беларускабель) | 875.85 | 9.72 | 0.01
П6932. Провод МГШВ 0,5 кв.мм ГОСТ белый (Подольсккабель) | 434.75 | 26.34 | 0.01
П6933. Провод МГШВ 0,5 кв.мм ГОСТ белый (Автопровод, Беларускабель) | 207.85 | 12.9 | 0.01
П6934. Провод МГШВ 0,5 кв.мм ГОСТ красный (Подольсккабель) | 524.85 | 26.34 | 0.01
П6935. Провод МГШВ 0,5 кв.мм ГОСТ красный (Автопровод, Беларускабель) | 1109.45 | 12.6 | 0.01
П6936. Провод МГШВ 0,5 кв.мм ГОСТ черный (Подольсккабель) | 937.35 | 26.34 | 0.01
П6937. Провод МГШВ 0,5 кв.мм ГОСТ черный (Автопровод, Беларускабель) | 831.85 | 12.9 | 0.01
П6938. Провод МГШВ 0,5 кв.мм ГОСТ голубой (Подольсккабель) | 406 | 26.34 | 0.01
П6939. Провод МГШВ 0,5 кв.мм ГОСТ голубой (Автопровод, Беларускабель) | 398.35 | 11.94 | 0.01
П6940. Провод МГШВ 0,75 кв.мм ГОСТ белый (Подольсккабель) | 346.85 | 32.04 | 0.01
П6941. Провод МГШВ 0,75 кв.мм ГОСТ белый (Автопровод, Беларускабель) | 1502.85 | 16.98 | 0.01
П6942. Провод МГШВ 0,75 кв.мм ГОСТ красный (Подольсккабель) | 628.85 | 32.1 | 0.01
П6943. Провод МГШВ 0,75 кв.мм ГОСТ красный (Автопровод, Беларускабель) | 661.85 | 17.7 | 0.01
П6944. Провод МГШВ 0,75 кв.мм ГОСТ черный (Подольсккабель) | 607.65 | 32.1 | 0.01
П6945. Провод МГШВ 0,75 кв.мм ГОСТ черный (Автопровод, Беларускабель) | 1582.85 | 17.1 | 0.01
П6946. Провод МГШВ 0,75 кв.мм ГОСТ голубой (Подольсккабель) | 588.85 | 31.68 | 0.01
П6947. Провод МГШВ 0,75 кв.мм ГОСТ голубой (Автопровод, Беларускабель) | 451.75 | 17.1 | 0.01
П6948. Провод МГШВ 1,0 кв.мм ГОСТ белый (Подольсккабель) | 626.85 | 37.86 | 0.01
П6949. Провод МГШВ 1,0 кв.мм ГОСТ белый (Автопровод, Беларускабель) | 1032.85 | 21.72 | 0.01
П6950. Провод МГШВ 1,0 кв.мм ГОСТ красный (Подольсккабель) | 481.85 | 38.58 | 0.01
П6952. Провод МГШВ 1,0 кв.мм ГОСТ черный (Подольсккабель) | 386.65 | 38.1 | 0.01
П6953. Провод МГШВ 1,0 кв.мм ГОСТ черный (Автопровод, Беларускабель) | 1485.85 | 22.02 | 0.01
П6954. Провод МГШВ 1,0 кв.мм ГОСТ голубой (Подольсккабель) | 524.85 | 38.34 | 0.01
П6956. Провод МГШВ 1,5 кв.мм ГОСТ белый (Подольсккабель) | 727 | 52.32 | 0.02
П6957. Провод МГШВ 1,5 кв.мм ГОСТ белый (Автопровод, Беларускабель) | 1031.85 | 32.34 | 0.02
П6958. Провод МГШВ 1,5 кв.мм ГОСТ красный (Подольсккабель) | 730.85 | 52.68 | 0.02
П6959. Провод МГШВ 1,5 кв.мм ГОСТ красный Dн=3,0мм, Р=0,0198кг/м (Автопровод, Беларускабель) | 0 | 23.52 | 0.02
П6960. Провод МГШВ 1,5 кв.мм ГОСТ черный (Подольсккабель) | 869 | 52.98 | 0.02
П6961. Провод МГШВ 1,5 кв.мм ГОСТ черный (Автопровод, Беларускабель) | 611.85 | 33.06 | 0.02
П6962. Провод МГШВ 1,5 кв.мм ГОСТ голубой (Подольсккабель) | 506.85 | 52.68 | 0.02
П6963. Провод МГШВ 1,5 кв.мм ГОСТ голубой (Автопровод, Беларускабель) | 494.85 | 27.96 | 0.02
П7001. Кабель ТППэп 10х2х0,4 мм ГОСТ Dн=10,2 мм, P=0,11 кг/м (Электрокабель Кольчугино) | 8.5 | 61.26 | 0.01
П7002. Кабель ТППэп 20х2х0,4 мм ГОСТ Dн=10,5 мм, P=0,2 кг/м (Электрокабель Кольчугино) | 4.55 | 150.84 | 0.2
П7003. Кабель ТППэп 30х2х0,4 мм ГОСТ Dн=13,5 мм, P=0,25 кг/м (Электрокабель Кольчугино) | 11.05 | 202.56 | 0.25
П7004. Кабель ТППэп 50х2х0,4 мм ГОСТ Dн=15,7 мм, P=0,37 кг/м (Электрокабель Кольчугино) | 7.85 | 238.38 | 0.37
П7005. Кабель ТППэп 100х2х0,4 мм ГОСТ Dн=24,5 мм, P=0,52 кг/м (Электрокабель Кольчугино) | 90.7 | 469.38 | 0.52
П7006. Кабель ТППэп 200х2х0,4 мм ГОСТ (Dн=33,0мм, Р=0,97кг/м) (Электрокабель Кольчугино) | 49.85 | 912.06 | 0.97
П7007. Кабель ТППэп 5х2х0,5 мм ГОСТ Dн=10,35 мм, P=0,08 кг/м (Электрокабель Кольчугино) | 0 | 70.56 | 0.08
П7008. Кабель ТППэп 10х2х0,5 мм ГОСТ Dн=12,25 мм, P=0,12 кг/м (Электрокабель Кольчугино) | 0 | 86.52 | 0.12
П7009. Кабель ТППэп 20х2х0,5 мм ГОСТ Dн=15,65 мм, P=0,21 кг/м (Электрокабель Кольчугино) | 7.65 | 196.02 | 0.21
П7010. Кабель ТППэп 30х2х0,5 мм ГОСТ Dн=17,75 мм, P=0,27 кг/м (Электрокабель Кольчугино) | 24.35 | 290.34 | 0.27
П7011. Кабель ТППэп 50х2х0,5 мм ГОСТ Dн=22,17 мм, P=0,42 кг/м (Электрокабель Кольчугино) | 8.75 | 453.84 | 0.42
П7012. Кабель ТППэп 100х2х0,5 мм ГОСТ Dн=29,4мм, P=0,76кг/м (Электрокабель Кольчугино) | 110.85 | 709.26 | 0.76
П7013. Кабель ТППэп 200х2х0,5 мм ГОСТ (Электрокабель Кольчугино) | 116.85 | 1588.2 | 1.27
П7015. Кабель ТППэпЗ 10х2х0,4 мм ГОСТ с заполнителем Dн=10,6 мм, Р=0,100 кг/м (Электрокабель Кольчугино) | 0 | 67.02 | 0.1
П7016. Кабель ТППэпЗ 20х2х0,4 мм ГОСТ с заполнителем (6,1х9,7) мм, Р=0,071 кг/м (Электрокабель Кольчугино) | 0.65 | 116.16 | 0.16
П7018. Кабель ТППэпЗ 50х2х0,4 мм ГОСТ с заполнителем Dн=18,9 мм, Р=0,35 кг/м (Электрокабель Кольчугино) | 80.85 | 318.12 | 0.35
П7019. Кабель ТППэпЗ 100х2х0,4 мм ГОСТ с заполнителем (Электрокабель Кольчугино) | 0 | 615.48 | 0.62
П7022. Кабель ТППэпЗ 10х2х0,5 мм ГОСТ с заполнителем Dн=11,9 мм, Р=0,131 кг/м (Электрокабель Кольчугино) | 0 | 113.76 | 0.13
П7023. Кабель ТППэпЗ 20х2х0,5 мм ГОСТ с заполнителем Dн=15,2 мм, Р=0,23 кг/м (Электрокабель Кольчугино) | 8.7 | 169.2 | 0.23
П7024. Кабель ТППэпЗ 30х2х0,5 мм ГОСТ с заполнителем Dн=17,5 мм, Р=0,31 кг/м (Электрокабель Кольчугино) | 80.2 | 239.82 | 0.3
П7027. Кабель ТСВ 20х2х0,4 мм ГОСТ (Электрокабель Кольчугино) | 0 | 101.94 | 0.13
П7028. Кабель ТСВ 10х2х0,5 мм ГОСТ Dн=9,50 мм, Р=0,092 кг/м (Электрокабель Кольчугино) | 0 | 77.58 | 0.01
П7039. Провод ПКСВ 2х0,4 мм ГОСТ кроссировочный Dн=2,3мм, Р=0,004кг/м (Электрокабель Кольчугино) | 0 | 4.44 | 0
П7041. Провод ПКСВ 2х0,5 мм ГОСТ кроссировочный (Электрокабель Кольчугино) | 0 | 6.66 | 0.01
П7043. Провод ПКСВ 4х0,4 мм ГОСТ кроссировочный Dн=2,9 мм, Р=0,007 кг/м (Электрокабель Кольчугино) | 0 | 8.7 | 0.01
П7045. Провод ПКСВ 4х0,5 мм ГОСТ кроссировочный Dн=6,4мм, Р=0,05кг/м (Электрокабель Кольчугино) | 0 | 13.14 | 0.01
П7047. Провод ПТПЖ 2х1,2 мм ГОСТ (2,2х7,2) мм, Р=0,027 кг/м (Кабельэлектросвязь Москва) | 0 | 4.62 | 0.03
П7048. Провод ПТПЖ 2х1,2 мм ГОСТ (2,2х7,2) мм, Р=0,027 кг/м (Электрокабель Кольчугино) | 0.9 | 12.18 | 0.03
П7049. Провод ПВЖ 1х1,8 мм ГОСТ (Кабельэлектросвязь Москва) | 0 | 6.66 | 0.03
П7055. Кабель J-Y(St)Y Lg 1х2х0,8 мм 73024 ГОСТ Dн=6,0 мм, Р=0,040 кг/м (Helukabel Германия) | 0 | 260.28 | 0.04
П7056. Кабель J-Y(St)Y Lg 2x2x0,8 мм 33018 ГОСТ (Helukabel Германия) | 0 | 212.82 | 0.06
П7057. Кабель J-Y(St)Y Lg 4х2х0,8 мм 33020 ГОСТ Dн=9,0 мм, Р=0,100 кг/м (Helukabel Германия) | 0 | 343.44 | 0.1
П7059. Кабель J-Y(St)Y Lg 2х2х0,6 мм 33001 ГОСТDн=5,0 мм, Р=0,038 кг/м (Helukabel Германия) | 0 | 213.84 | 0.04
П7061. Кабель J-Y(St)Y Lg 6х2х0,6 мм 33005 ГОСТ Dн=7,5 мм, Р=0,080 кг/м (Helukabel Германия) | 0 | 279.78 | 0.08
П7071. Кабель КММ 2х0,12 кв.мм ГОСТ микрофонный (Подольсккабель) | 864.25 | 96.96 | 0.02
П7072. Кабель КММ 3х0,12 кв.мм ГОСТ микрофонный (Подольсккабель) | 668.85 | 99.84 | 0.03
П7074. Кабель КММ 5х0,12 кв.мм ГОСТ микрофонный (Подольсккабель) | 0.85 | 130.98 | 0.04
П7075. Кабель КММ 2х0,35 кв.мм ГОСТ микрофонный (Подольсккабель) | 208.8 | 131.4 | 0.04
П7076. Кабель КММ 3х0,35 кв.мм ГОСТ микрофонный (Подольсккабель) | 269.85 | 149.46 | 0.05
П7077. Кабель КММ 4х0,35 кв.мм ГОСТ микрофонный (Подольсккабель) | 262.85 | 206.52 | 0.06
П7078. Кабель КММ 5х0,35 кв.мм ГОСТ микрофонный Dн=7,9 мм, Р=0,071 кг/м (Подольсккабель) | 0 | 151.56 | 0.07
П7079. Кабель КММ 7х0,35 кв.мм ГОСТ микрофонный Dн=8,0 мм, Р=0,085 кг/м (Подольсккабель) | 0 | 184.8 | 0.09
П7104. Кабель КВК-В-1,5 2х0,50 102752 ГОСТ (Паритет Подольск) | 0 | 51.48 | 0.04
П7105. Кабель КВК-В-1,5 2х0,75 102753 ГОСТ (Паритет Подольск) | 0.35 | 75.48 | 0.04
П7107. Кабель 01-4216 КВК-В-2 2х0,50 CCA (PROconnect) | 808.95 | 49.14 | 0.03
П7108. Кабель 01-4108 КВК-В-2 2х0,75 CCA (PROconnect) | 641.85 | 57.78 | 0.04
П7112. Кабель КВТ-В-2 2х0,50 100441 ГОСТ (Паритет Подольск) | 123 | 53.52 | 0.04
П7113. Кабель КВТ-В-2 2х0,35 100440 ГОСТ (Паритет Подольск) | 11.85 | 44.88 | 0.03
П7114. Кабель КВК-В-2э 2х0,50 100479 ГОСТ Dн=6,9 мм, Р=0,050 кг/м (Паритет Подольск) | 2.6 | 54 | 0.05
П7115. Кабель КВК-В-2 2х0,50 100146 ГОСТ (Паритет Подольск) | 0 | 63.84 | 0.06
П7116. Кабель КВК-В-2 2х0,75 100136 ГОСТ (Паритет Подольск) | 24761.85 | 89.46 | 0.04
П7117. Кабель КВК-В-2э 2х0,75 100481 ГОСТ (Паритет Подольск) | 0 | 57.72 | 0.06
П7119. Кабель ККСВ-3-2х0,5 ГОСТ (4,8х10,6) мм, Р=0,061 кг/м (Паритет Подольск) | 0 | 86.82 | 0.06
П7120. Кабель ККСВ-3-2х0,75 100116 ГОСТ (4,8х10,6) мм, Р=0,065 кг/м (Паритет Подольск) | 7.05 | 112.02 | 0.07
П7121. Кабель ККСВГ-3-2х0,5 ГОСТ (4,8х10,6)мм, P=0,06кг/м (Паритет Подольск) | 0 | 84 | 0.06
П7122. Кабель ККСВ-2Э 2х0,50 100561 ГОСТ (4,6х9,8) мм, Р=0,052 кг/м (Паритет Подольск) | 34.85 | 64.44 | 0.05
П7123. Кабель КВК-Пт-2 2х0,75 с тросом (100143) ГОСТ (7,8х13,0) мм, Р=0,074 кг/м (Паритет Подольск) | 0 | 105.9 | 0.07
П7124. Кабель КВТ-П-2 2х0,35 100438 ГОСТ (Паритет Подольск) | 86.85 | 36 | 0.03
П7125. Кабель КВК-П-2э 2х0,5 100480 ГОСТ (Паритет Подольск) | 18064.15 | 59.34 | 0.04
П7126. Кабель КВК-П-2 2х0,5 100139 ГОСТ (Паритет Подольск) | 20773.35 | 69.36 | 0.04
П7127. Кабель КВК-П-2 2х0,75 100140 ГОСТ (Паритет Подольск) | 15171.9 | 84.06 | 0.04
П7128. Кабель КВК-П-3ф 2х0,50 100141 ГОСТ Dн=8,2 мм, Р=0,058 кг/м (Паритет Подольск) | 0 | 78.36 | 0.06
П7129. Кабель КВК-П-3ф 2х0,75 100149 ГОСТ Dн=8,4 мм, Р=0,066 кг/м (Паритет Подольск) | 2 | 94.32 | 0.07
П7130. Кабель ККСП-3-2х0,5 ГОСТ (4,8х10,6) мм, Р=0,051 кг/м (Паритет Подольск) | 24.85 | 84 | 0.05
П7132. Кабель ККСПГ-3-2х0,5 ГОСТ (4,8х10,6) мм, Р=0,050 кг/м (Паритет Подольск) | 0 | 78.42 | 0.05
П7133. Кабель ККСПГ-3-2х0,75 ГОСТ (4,8х10,6) мм, Р=0,055 кг/м (Паритет Подольск) | 3.85 | 93.84 | 0.06
П7134. Кабель ККСП-3,7-2х0,75 100128 ГОСТ (6,0х12,3) мм, Р=0,070 кг/м (Паритет Подольск) | 0.2 | 124.14 | 0.07
П7137. Кабель ККСЭВ 3-2х0,5+1х0,2Э 100118 ГОСТ (5,3х11,1) мм, Р=0,068 кг/м (Паритет Подольск) | 0 | 98.04 | 0.07
П7138. Кабель ККСЭВ 3-2х0,75+1х0,2Э 100120 ГОСТ (5,5х11,3) мм, Р=0,072 кг/м (Паритет Подольск) | 21.85 | 125.22 | 0.07
П7143. Кабель ККСЭПГ 3-2х0,5+1х0,2Э 100129 ГОСТ (4,7х11,0) мм, Р=0,059 кг/м (Паритет Подольск) | 0 | 89.64 | 0.06
П7144. Кабель КВК-В-3 ф 2х0,75 100137 ГОСТ Dн=8,4 мм, Р=0,076 кг/м (Паритет Подольск) | 11.35 | 98.76 | 0.08
П7145. Кабель КВТ-П-2 2х0,50 100439 ГОСТ (Паритет Подольск) | 230.85 | 49.86 | 0.03
П7146. Шнур комбинированный ШВЭВ 3х0,12 кв.мм для систем контроля доступа 100179 ГОСТ (Паритет Подольск) | 29458.75 | 39.48 | 0.02
П7147. Шнур комбинированный ШВЭП 4х0,12 кв.мм для систем контроля доступа 100470 ГОСТ (Паритет Подольск) | 30993.85 | 42.48 | 0.03
П7148. Кабель КВК-П-2э 2х0,75 100482 ГОСТ Dн=7,2 мм, Р=0,048кг/м (Паритет Подольск) | 0 | 58.8 | 0.05
П7149. Кабель КВК-П-2 2х0,5 нг(С)-НF 102044 ГОСТ Dн=8,0 мм, Р=0,038 кг/м (Паритет Подольск) | 0 | 100.8 | 0.04
П7150. Кабель КВК-П-1,5 2х0,50 102758 ГОСТ Dн=6,3 мм, Р=0,034 кг/м (Паритет Подольск) | 2.85 | 52.32 | 0.03
П7151. Кабель КВК-П-1,5 2х0,75 102759 ГОСТ Dн=6,5 мм, Р=0,040 кг/м (Паритет Подольск) | 6.85 | 62.76 | 0.04
П7152. Кабель 01-4215 КВК-П-2 2х0,50 CCA OUTDOOR наружный (PROconnect) | 0 | 44.58 | 0.03
П7153. Кабель 01-4109 КВК-П-2 2х0,75 CCA OUTDOOR наружный Dн=6,3мм, Р=0,04кг/м (PROconnect) | 377 | 58.5 | 0.04
П7510. Аудиошнур ШВПМ 2х0,20 кв.мм ГОСТ красно-черный (Калужский кабельный завод) | 177.1 | 9.24 | 0.01
П7511. Аудиошнур ШВПМ 2х0,35 кв.мм ГОСТ красно-черный (Калужский кабельный завод) | 1476.55 | 15.42 | 0.02
П7512. Аудиошнур ШВПМ 2х0,50 кв.мм ГОСТ красно-черный (Калужский кабельный завод) | 1200 | 21.48 | 0.02
П7513. Аудиошнур ШВПМ 2х0,75 кв.мм ГОСТ красно-черный (Калужский кабельный завод) | 1485.3 | 29.34 | 0.03
П7520. Аудиошнур ШВПМ 2х0,20 кв.мм 100173 ГОСТ красно-черный (Паритет Подольск) | 18057.35 | 17.04 | 0.01
П7521. Аудиошнур ШВПМ 2х0,35 кв.мм 100174 ГОСТ красно-черный (Паритет Подольск) | 41690.85 | 27.72 | 0.02
П7522. Аудиошнур ШВПМ 2х0,50 кв.мм 100176 ГОСТ красно-черный (Паритет Подольск) | 35263.25 | 38.76 | 0.02
П7523. Аудиошнур ШВПМ 2х0,75 кв.мм 100175 ГОСТ красно-черный (Паритет Подольск) | 7763.85 | 56.88 | 0.03
П7524. Аудиошнур ШВПМ 2х1,0 кв.мм 100177 ГОСТ красно-черный (Паритет Подольск) | 5968.25 | 69.9 | 0.03
П7525. Аудиошнур ШВПМ 2х1,5 кв.мм 100447 ГОСТ красно-черный (Паритет Подольск) | 0 | 75.66 | 0
П7530. Аудиошнур 01-6303 2х0,5 кв.мм прозрачный (Rexant) | 90.45 | 68.1 | 0.01
П7532. Аудиошнур 01-6305 2х1 кв.мм прозрачный 2,4х5,3мм Р=0,032 кг/м (Rexant) | 69 | 121.44 | 0.03
П7557. Аудиошнур 01-6205-6 2х1 кв.мм прозрачный CCA 2,4х5,3мм Р=0,032 кг/м (PROconnect) | 399 | 38.04 | 0.03
П7558. Аудиошнур 01-6206-6 2х1,5 кв.мм прозрачный CCA (PROconnect) | 795.35 | 49.68 | 0.04
П7559. Аудиошнур 01-6208-6 2х2,5 кв.мм прозрачный CCA (PROconnect) | 798.53 | 72.12 | 0.06
П7560. Аудиошнур 01-6209-6 2х4 кв.мм прозрачный CCA 4,3х8,2мм Р=0,080кг/м (PROconnect) | 1 | 164.64 | 0.08
П7567. Аудиошнур 01-6105-6 2х1,0 кв.мм красно-черный CCA (PROconnect) | 1158.85 | 38.04 | 0.03
П7568. Аудиошнур 01-6106-6 2х1,5 кв.мм красно-черный CCA (PROconnect) | 1388.75 | 45.48 | 0.04
П7569. Аудиошнур 01-6108-6 2х2,5 кв.мм красно-черный CCA (PROconnect) | 366.15 | 69.6 | 0.06

## Светильники. Светодиодные свети
Наименование | Кол-во | Стоимость | Вес
20315.С0315 Светильник WL-3016В 1х36 ЭПРА люминесцентный настенно-потолочный чёрный IP20 (Camelion) | 1 | 303.54 | 0.53
20410.С0410 Светильник FH-LD032-100 светодиодный уличный консольный 100Вт 8000Лм 6000K IP65 (Электромонтаж | 1 | 3599.46 | 2.4
20700.С0700 Светильник FH-PBD-0606W-48 48Вт 4800Лм 4000К светодиодный "рамка" с драйвером IP40 (Электромон | 2 | 1023.96 | 1.3
20704.С0704 Светильник GR-MB36 36Вт 4000К светодиодный с драйвером IP20 CE,GS,TUV (Электромонтаж) | 0 | 1469.58 | 2.66
20705.С0705 Светильник ZLG-606048-A 48Вт 3840Лм 80Лм/Вт 4000К светодиод с драйвером IP20 (Электромонтаж) | 0 | 1689.6 | 2
20751.С0751 Светильник ZLG-606048-В 48Вт 4800Лм 100Лм/Вт 4000К светодиод с драйвером IP20 | 1 | 2592 | 2
20777.С0777 Светильник FH-THD1611-9 9Вт 4000К светодиодный встраив. белый IP20 CE,GS,TUV (Электромонтаж) | 2 | 276.48 | 0.13
20835.С0835 Светильник DL 10 LED 8Вт 4100К светодиодный встр. R80 D=124мм белый IP20 (Световые технологии) | 2 | 1147.92 | 0.6
20836.С0836 Светильник DL 20 LED 25Вт 4100К светодиодный встр. D=173мм белый IP20 (Световые технологии) | 3 | 1733.22 | 0.7
20890.С0890 Светильник DL 15 LED 14Вт 4100К светодиодный встраиваемый белый IP20 (Световые технологии) | 3 | 1467 | 0.6
20900.С0900 Лента светодиодная 71771 NLS-3528WW60 220В пост. тока 4.8Вт/м теплый белый IP67 (Navigator) | 27 | 117.24 | 0.05
20902.С0902 Светодиодная лента NLS-3528R60 220В пост. тока 4.8Вт 60Led на 1м красный IP67 (Navigator) | 33 | 95.04 | 0.05
20903.С0903 Светодиодная лента NLS-5050RGB30 220В пост. тока 7.2Вт 30Led на 1м RGB IP67 (Navigator) | 3 | 176.94 | 0.06
20904.С0904 Светодиодная лента NLS-5050RGB60 220В пост. тока 14.4Вт 60Led на 1м RGB IP67 (Navigator) | 4 | 231.66 | 0.06
20907.С0907 Контроллер ND-CRGB550RF к СД ленте NLS-5050RGB 220В 0-550Вт с пультом IP20 (Navigator) | 1 | 1391.34 | 0.2
20947.С0947 Заглушка 5218 G-5050-Е-IP20 изолирующая для лент GLS-5050 (General) | 1 | 2.82 | 0.03
21034.С1034 Светодиодная лента SLW-5050-60-C01W 5м 12В пост.тока 72Вт 300 Led теплый белый IP65 (Camelion) | 0 | 860.52 | 0.25
21035.С1035 Светодиодная лента SLW-5050-60-C01 5м 12В пост. тока 72Вт 300 Led белый IP65 (Camelion) | 1 | 860.52 | 0.25
21036.С1036 Светодиодная лента SLW-5050-60-C99 5м 12В пост. тока 72Вт 300 Led RGB IP65 (Camelion) | 2 | 992.04 | 0.25
21105.С1105 Светодиодная лента KU-5050BS-30D-W IP20 5м 12В пост. тока 36Вт 150Led белый (Электромонтаж) | 101 | 342.66 | 0.06
21121.С1121 Светодиодная лента KU-2835BS-60D-W IP65 5м 12В пост. тока 24Вт 300Led белый (Электромонтаж) | 60 | 472.98 | 0.23
21124.С1124 Светодиодная лента KU-5050BS-30D-W IP65 5м 12В пост. тока 36Вт 150Led белый (Электромонтаж) | 27 | 395.7 | 0.22
21127.С1127 Светодиодная лента KU-5050BS-60D-W IP65 5м 12В пост. тока 72Вт 300Led белый (Электромонтаж) | 10 | 698.22 | 0.23
21150.С1150 Светодиодная лента KU-5050AD-60D-W IP65 5м 12В пост. тока 72Вт 300Led белый (Электромонтаж) | 59 | 751.44 | 0.28
21308.С1308 Светильник "Линда" 1005050019 60Вт Е27 настенн./наклонн.Тmax=80°C пластик серый IP65 (Элетех П | 2 | 427.02 | 0.45
21310.С1310 Светильник "Линда" 1005050071 40Вт Е27 настенн./наклонн.Тmax=125°C пластик опал IP65 (Элетех П | 7 | 469.02 | 0.45
21515.Д1522 Профиль YF-Y117 алюминиевый накладной 23х11мм L=2000мм для светодиодных лент (Китай) | 92 | 290.7 | 0.36
21543.Д1543 Профиль ПП-446 алюминиевый подвесной 16х18мм L=2000мм для светодиодных лент (Россия) | 6 | 454.92 | 0.75
21603.С1603 Светильник TQT5228(B) 2х28Вт T5 люминесцентный потолочный IP20 (Электромонтаж) | 0 | 865.5 | 2.42
22453.С2453 Наклейка 60915"ВЫХОД" 230х45мм для аварийных светильников Legrand (Legrand) | 30 | 134.64 | 0
22524.С2524 Оповещатель световой "Топаз 12" "Основа" 12В на светодиодах без пластины IP52 (СибАльянс Омск | 6 | 96.6 | 0.21
23030.С3030 Светильник ZJ-04-36W 3240Лм 4000К светодиодный потолочный IP20 (Электромонтаж) | 0 | 579.96 | 0.4
23031.С3031 Светильник ZJ-07-18W 1620Лм 4000К светодиодный потолочный IP20 (Электромонтаж) | 0 | 379.98 | 0.25
23032.С3032 Светильник ZJ-07-36W 3240Лм 4000К светодиодный потолочный IP20 (Электромонтаж) | 0 | 579.96 | 0.46
23033.С3033 Светильник ZJ-14-18W 1620Лм 4000К светодиодный потолочный IP20 (Электромонтаж) | 0 | 379.98 | 0.18
23034.С3034 Светильник ZJ-14-36W 3240Лм 4000К светодиодный потолочный IP20 (Электромонтаж) | 0 | 579.96 | 0.32
23036.С3036 Светильник ZJ-CF-02-36W silver 3240Лм 4500К светод потол. решётка серебро IP20 (Электромонтаж) | 57 | 580.74 | 0.35
23299.С3299 Светильник НБП 01-60-181 60Вт Е27 настенный с козырьком белый IP44 (МПО Металлпластизделие) | 21 | 231.48 | 0.06
24219.С4219 Светильник ручной W-001/YJD-A-1 60Вт Е27 металлич. решётка с выключ. 4м оранжевый IP20 (Cameli | 1 | 600.18 | 0.45
24480.С4480 Прожектор POWER-70 МГЛ 70Вт Rx7S для шинопровода, белый, с лампой (Lival Финляндия) | 6 | 2796.96 | 3.4
24498.С4498 Светильник КОРОНАДО МН 70W белый | 27 | 2757 | 4
25086. С5086 Гирлянда светодиодная "Нить" 530013 GLFG-200-1000-IP20-X-RGB 220V 10м 200LED RGB IP20 (Genera | 1 | 307.26 | 0.1
25087. С5087 Гирлянда светодиодная "Шишки" 530008 GLFG-50-500-IP20-XC-RGB 220V 5м 50LED RGB IP20 (General) | 3 | 214.08 | 0.1
25088. С5088 Гирлянда светодиодная "Шары" 530018 GLFG-50-500-IP20-XB-RGB 220V 5м 50LED RGB IP20 (General) | 0 | 214.08 | 0.1
25089. С5089 Гирлянда светодиодная "Бахрома" 530026 GLFG-48-180-50-IP20-FL-RGB 220V 1,8х0,5м 48LED RGB IP2 | 28 | 268.56 | 0.1
25188.С5188 Лампа 4Вт 61486 NLL-3D-ST64-4-230-E27 декоративная (Navigator) | 9 | 339.36 | 0.11
25189.С5189 Лампа 2Вт 61487 NLL-3DRGB-ST64-2-230-E27 декоративная RGB (Navigator) | 20 | 424.26 | 0.34
27097.С7097 Светильник Technika A8075PL-2SS КЛЛ2х26Вт Е27 Down light со стеклом серебро IP20 (Arte Lamp Ит | 4 | 878.64 | 0.8
27135.С7135 Светильник Y62/OR 100Вт Е27 Down light, со стеклом, золото (Future plast, Италия) | 3 | 1465.44 | 0.7
27146.С7146 Светильник S10/1/BI 1x13Вт G24d-1 Down light, с ПРА, белый (Future plast, Италия) | 13 | 743.94 | 1.1
27147.С7147 Светильник S10/1/GM 1x13Вт G24d-1 Down light, с ПРА, серый металлик (Future plast, Италия) | 14 | 795.9 | 1.1
27153.С7153 Светильник S10/2/OR 1х18Вт G24d-2 Down light, с ПРА, золото (Future plast, Италия) | 10 | 858.84 | 1.1
27156.С7156 Светильник S21/1/BI 2х18Вт G24d-2 Down light, с ПРА, со стеклом, белый (Future plast, Италия) | 8 | 1179.12 | 2.4
27157.С7157 Светильник S21/1/CR 2х18Вт G24d-2 Down light, с ПРА, со стеклом, хром (Future plast, Италия) | 14 | 1179.12 | 2.4
27162.С7162 Светильник S22/2/BI 2х26Вт G24d-3 Down light, с ПРА, с решеткой, белый (Future plast, Италия) | 19 | 1212.06 | 2.4
27163.С7163 Светильник S22/2/CR 2х26Вт G24d-3 Down light, с ПРА, с решеткой, хром (Future plast, Италия) | 31 | 1281.9 | 2.4
27167.С7167 Светильник Y26/CR 1х18Вт G24d-2 Down light, без ПРА, со стеклом, хром (Future plast, Италия) | 10 | 1268.16 | 1
27169.С7169 Светильник Y07/CR 1x26Вт G24d-3 Down light, без ПРА, со стеклом, хром (Future plast, Италия) | 8 | 1589.22 | 1
27174.С7174 Светильник Y46/BI 2x13Вт G24d-1 Down light, без ПРА, со стеклом, белый (Future plast, Италия) | 3 | 979.56 | 1
27175.С7175 Светильник Y45/BI 2х18Вт G24d-2 Down light, без ПРА, со стеклом, белый (Future plast, Италия) | 8 | 981.12 | 1
27189.С7189 Светильник Y80/BI Assym МГЛ 70Вт RX7s Down light, без ПРА, белый (Future plast, Италия) | 3 | 949.2 | 1.2
27190.С7190 Дроссель X36 КЛЛ 1х9Вт в корпусе, для Down light (Future plast, Италия) | 8 | 394.08 | 0.7
27195.С7195 Дроссель X10 КЛЛ 2х13Вт в корпусе, для Down light (Future plast, Италия) | 7 | 557.64 | 1.2
28025. С8025 Датчик движения 048944 потолочный встраив. макс. мощн. 1000Вт 360 град 4-8м белый IP41 (Legra | 11 | 4193.16 | 0.25
28027. С8027 Датчик движения 048946 макс. мощность 1000Вт 360 град 4-8м белый IP55 (Legrand) | 4 | 4744.92 | 0.25
28521.Л8521 Устройство 15300 NTVo для управления уровнем освещенности на Din-рейку (Schneider Electric) | 1 | 3781.44 | 0.19
28522.Л8522 Устройство 15301 TTVo для установки времени вкл/откл светорегул. на Din-рейку (Schneider Elect | 1 | 4841.28 | 0.19
29320.С9320 Светильник Stockholm.281.GALV 100Вт Е27 парковый H=1510-2480мм гальванизир. IP54 (Norlys Норве | 1 | 9949.8 | 3
29901.С9901 Светильник 7470 КЛЛ 13Вт Е27 настенный серый IP44 (Papadopoulos Греция) | 0 | 1337.94 | 0.8
29976.С9976 Светильник Lyra80 465GU10X1 all КЛЛ 14Вт GU10 настенный серый металлик IP66 (Landa Италия) | 3 | 3208.2 | 1.5
55198.С5198 Светодиодная "Диско-лампа" 601-253 220В 4,2Вт 3LED E27 мультиколор IP20 (NEON-NIGHT) | 1053 | 279.42 | 0.2
61514. Д1514 Профиль YF-Y114 алюминиевый накладной 18х10мм L=2000мм для светодиодных лент (Китай) | 0 | 388.08 | 0.25
61516. Д1516 Профиль YF-Y121 алюминиевый угловой 16х16мм L=2000мм для светодиодных лент (Китай) | 1 | 486.9 | 0.17
61517. Д1517 Профиль YF-Y122 алюминиевый угловой 19х19мм L=2000мм для светодиодных лент (Китай) | 0 | 599.76 | 0.4
Д1500. Профиль 1037480 PAL1808 алюминиевый накладной 18х8мм L=2000мм IP65 для СД ленты (Jazzway) | 10 | 1309.5 | 0.5
Д1501. Заглушка 1037497 без отверстия для профиля PAL1808 (Jazzway) | 126 | 101.1 | 0.05
Д1502. Заглушка 1037503 с отверстием для профиля PAL1808 (Jazzway) | 109 | 71.04 | 0.05
Д1503. Крепеж 1037510 для профиля PAL1808 (Jazzway) | 53 | 13.8 | 0.05
Д1520. Профиль 10361 CAB264 гибкий алюминиевый накладной 15х6,5мм L=2000мм для светодиодных лент (Feron) | 237 | 391.86 | 0.11
Д1521. Профиль 10293 CAB252 алюминиевый встраиваемый 30,8х6мм L=2000мм для светодиодных лент (Feron) | 235 | 755.04 | 0.3
Д1523. Профиль 10266 CAB261 алюминиевый накладной 15,5х12мм L=2000мм для светодиодных лент (Feron) | 317 | 475.44 | 0.32
Д1524. Профиль 10267 CAB262 алюминиевый накладной 15,2х6,5мм L=2000мм для светодиодных лент (Feron) | 289 | 354 | 0.19
Д1525. Профиль 10277 CAB263 алюминиевый накладной 23,8х6мм L=2000мм для светодиодных лент (Feron) | 282 | 589.5 | 0.17
Д1526. Профиль 10301 CAB282 алюминиевый накладной 16х20мм L=2000мм для светодиодных лент (Feron) | 221 | 912.06 | 0.34
Д1527. Профиль 10270 CAB272 алюмин. угловой 23,8х10мм L=2000мм с фаской, для светодиодных лент (Feron) | 265 | 819.24 | 0.46
Д1528. Профиль 10299 CAB280 алюмин. угловой 16х16мм L=2000мм круглый, для светодиодных лент (Feron) | 237 | 554.1 | 0.28
Д1540. Профиль 522400 GAL-GLS-2000-12-16 алюминиевый накладной 16х12мм L=2000мм для СД ленты (General) | 2714 | 379.92 | 0.3
Д1541. Скоба 522401 GAL-12-16-С-IP20 крепёжная с шурупом для профиля 16х12мм (General) | 12092 | 10.5 | 0.01
Д1542. Комплект заглушек 522402 GAL-12-16-E-IP20 для проф.16х12мм (1 шт-с отверстием + 1 шт-глухая) (Gener | 6914 | 18.84 | 0.01
Д1543. Профиль 523500 GAL-GLS-2000-7-14 алюминиевый накладной 7х14мм L=2000мм для СД ленты (General) | 95 | 248.4 | 0.22
Д1544. Скоба 523501 GAL-7-14-С-IP20 крепёжная с шурупом для профиля 7х14мм (General) | 15995 | 10.62 | 0.01
Д1545. Комплект заглушек 523502 GAL-7-14-E-IP20 для проф. 7х14мм (2шт-с отверстием) (General) | 1895 | 25.5 | 0.1
Д1546. Профиль 522700 GAL-GLS-2000-16-16 алюминиевый угловой 16х16мм L=2000мм (General) | 104 | 316.44 | 0.22
Д1547. Комплект заглушек 522702 GAL-16-16-E-IP20 для проф.16х16мм (1 шт-с отверстием+1 шт- глухая) (Genera | 4031 | 17.7 | 0.02
Д1548. Скоба 522703 GAL-16-16-С-IP20 для проф. 16х16мм (General) | 48 | 11.34 | 0.01
Д1549. Профиль 523400 GAL-GLS-2000-6-175 алюминиевый гибкий 5,8х17,5мм L=2000мм (General) | 11 | 296.34 | 0.11
Д1550. Скоба 523401 GAL-6-175-C-IP20 крепёжная для гибкого профиля 5,8х17,5мм (General) | 8676 | 10.5 | 0.01
Д1551. Комплект заглушек 523402 GAL-6-175-E-IP20 для гибк. проф.5.8х17.5мм (1шт-с отверст+1шт-глухая) (Gen | 3983 | 19.38 | 0.01
Д1552. Профиль 523300 GAL-GLS-2000-7-16 алюминиевый накладной 7х16мм L=2000мм для СД ленты (General) | 29 | 319.02 | 0.22
Д1553. Комплект заглушек 523302 GAL-7-16-E-IP20 для профиля 7х16мм (1 шт-с отверстием + 1 шт-глухая) (Gene | 8467 | 17.46 | 0.01
Д1554. Скоба 523101 GAL-6-155-C-IP20 для проф. 7х16мм (General) | 56394 | 10.68 | 0.01
Д1555. Профиль 523110 GAL-GLS-2000-8-22 алюминиевый встраиваемый 7х22мм L=2000мм для СД лент (General) | 12 | 329.28 | 0.11
Д1560. Профиль Б0039463 CAB262 алюминиевый накладной 16х6мм для СД лент L=2000мм (ЭРА) | 19076 | 314.88 | 0.15
Д1561. Набор заглушек Б0039438 1506-3А для профиля CAB262 без отверстия 4шт. (ЭРА) | 1442 | 34.68 | 0.01
Д1562. Набор заглушек Б0039439 1506-3В для профиля CAB262 с отверстием 4шт. (ЭРА) | 1443 | 34.68 | 0.01
Д1563. Профиль Б0039464 CAB251 алюминиевый встраиваемый для СД лент 21х6мм L=2000мм (ЭРА) | 7047 | 367.92 | 0.16
Д1564. Набор заглушек Б0039443 2206-3А для профиля CAB251 без отверстия 4шт. (ЭРА) | 1423 | 31.2 | 0.01
Д1565. Набор заглушек Б0039444 2206-3В для профиля CAB251 с отверстием 4шт. (ЭРА) | 4961 | 31.2 | 0.01
Д1566. Набор крепежей Б0039445 2206-4 для профиля CAB251 4шт. (ЭРА) | 1621 | 73.44 | 0.01
Д1567. Профиль Б0039465 CAB280 алюминиевый угловой с овальным расс.16х16мм для СД лент L=2000мм (ЭРА) | 17285 | 517.68 | 0.15
Д1568. Набор заглушек Б0039451 1616R-3A для профиля CAB280 без отверстия круглые 4шт. (ЭРА) | 1326 | 32.64 | 0.01
Д1569. Набор заглушек Б0039452 1616R-3B для профиля CAB280 с отверстием круглые 4шт. (ЭРА) | 791 | 32.64 | 0.01
Д1570. Профиль Б0039466 CAB280 алюминиевый угловой с квадратным расс. 16х16мм для СД лент L=2000мм (ЭРА) | 4509 | 548.4 | 0.16
Д1571. Набор заглушек Б0039453 1616S-3А для профиля CAB280 без отверстия квадратные 4шт. (ЭРА) | 518 | 31.2 | 0.01
Д1572. Набор заглушек Б0039454 1616S-3В для профиля CAB280 с отверстием квадратные 4шт. (ЭРА) | 624 | 31.2 | 0.01
Д1573. Набор крепежей Б0039455 1616-4 для профиля CAB280 4шт. (ЭРА) | 363 | 40.56 | 0.01
Д1574. Профиль Б0041245 CAB291 алюминиевый накладной гибкий 15х6,5мм для СД лент L=2000мм (ЭРА) | 13687 | 291.96 | 0.15
Д1580. Профиль 1009609 PAL1506 алюминиевый накладной 15х6мм для СД лент L=2000мм (Jazzway) | 514 | 487.74 | 0.12
Д1581. Заглушка 1009708 без отверстия для профиля PAL1506 (Jazzway) | 114 | 56.82 | 0
Д1582. Заглушка 1009715 с отверстием для профиля PAL1506 (Jazzway) | 109 | 39.9 | 0
Д1583. Крепеж 1023094 для профиля PAL1506 (Jazzway) | 118 | 13.8 | 0.01
Д1584. Профиль 1009623 PAL1919 алюминиевый угловой 19х19мм для СД лент (Jazzway) | 301 | 1165.98 | 0.14
Д1585. Заглушка 1009784 без отверстия для профиля PAL1919 (Jazzway) | 102 | 36.96 | 0.01
Д1586. Заглушка 1009791 с отверстием для профиля PAL1919 (Jazzway) | 113 | 36.96 | 0.01
Д1587. Крепеж 1009951 для профиля PAL1919 (Jazzway) | 32 | 11.52 | 0.01
Д1588. Рассеиватель 1023117 для профиля PAL1506 и PAL1919 матовый L=2000мм (Jazzway) | 527 | 342.36 | 0.05
Д1589. Профиль 5009523 PAL1105 алюминиевый накладной 11х4,5мм для СД лент L=2000мм (Jazzway) | 523 | 531 | 0.11
Д1590. Рассеиватель 5009530 для профиля PAL1105 матовый L=2000мм (Jazzway) | 186 | 359.88 | 0.04
Д1591. Заглушка 5009653 без отверстия для профиля PAL1105 (Jazzway) | 116 | 53.34 | 0
Д1592. Заглушка 5009646 с отверстием для профиля PAL1105 (Jazzway) | 114 | 52.74 | 0
Д1593. Крепеж 5009660 для профиля PAL1105 (Jazzway) | 126 | 9.72 | 0.01
Драйвер 439605 GLP -S12-600-S для панелей GLP-S12-600-36-S 36Вт (General) | 33505 | 163.86 | 0.1
С0002. Светильник FH-TP701-18 потолочный для светодиодной лампы L=1200мм IP65 (Электромонтаж) | 571 | 670.8 | 1.6
С0003. Светильник FH-TP701-36 потолочный для 2-х светодиодных ламп L=1200мм IP65 (Электромонтаж) | 315 | 791.52 | 2
С0004. Светильник FH-TP701-18 PL потолочный для LED лампы Т8 с металл. платой L=1200мм IP65 (Электромонтаж | 0 | 1034.28 | 0.5
С0005. Светильник FH-TP701-36 PL потолочный для LED ламп 2хТ8 с металл. платой L=1200мм IP65 (Электромонта | 0 | 1198.02 | 0.7
С0006. Светильник 61298 DPO-04-600-IP20-2хT8-G13 потолочный для 2-х светодиодных ламп L=600мм IP20 (Naviga | 3456 | 697.08 | 0.49
С0007. Светильник 61299 DPO-04-1200-IP20-2хT8-G13 потолочный для 2-х светод ламп L=1200мм IP20 (Navigator) | 14253 | 908.46 | 0.9
С0008. Светильник 14342 DPO-04S-1200-IP20-2xT8-G13 потолоч для 2-х светод ламп L=1200мм IP20 (Navigator) | 5628 | 787.68 | 0.65
С0020. Светильник LL78-04-1х60 потолочный для светодиодной лампы L=600мм IP20 (ПП "Дельта" С-Петербург) | 0 | 498.42 | 0.8
С0021. Светильник LL78-04-1х120 потолочный для светодиодной лампы L=1200мм IP20 (ПП "Дельта" С-Петербург) | 0 | 676.2 | 1.6
С0026. Светильник LL78-07-2х60-PSP потолочный для 2-х светодиодных ламп L=600мм IP20 (ПП"Дельта"С-Петерб.) | 17 | 885.54 | 1.3
С0027. Светильник LL78-07-2х120-PSP потолочный для 2-х светодиод.ламп L=1200мм IP20 (ПП"Дельта"С-Петерб.) | 11 | 1424.04 | 1.6
С0035. Светильник Б0048427 ДПО 11-2х10-001 потолочный для 2-х светодиодных ламп Т8 L=600мм IP40 (ЭРА) | 1173 | 600 | 0.48
С0036. Светильник Б0048428 ДПО 11-2х18-001 потолочный для 2-х светодиодных ламп Т8 L=1200мм IP40 (ЭРА) | 7637 | 775.5 | 0.94
С0037. Светильник Б0043654 SPP-101-0-001-060 потолочный для светодиодной лампы Т8 L=600мм IP65 (ЭРА) | 3901 | 449.7 | 0.2
С0038. Светильник Б0043655 SPP-101-0-001-120 потолочный для светодиодной лампы Т8 L=1200мм IP65 (ЭРА) | 11507 | 716.64 | 0.4
С0039. Светильник Б0043656 SPP-101-0-001-150 потолочный для светодиодной лампы Т8 L=1500мм IP65 (ЭРА) | 4 | 1561.56 | 0.4
С0040. Светильник Б0043657 SPP-101-0-002-060 потолочный для 2-х светодиодных ламп Т8 L=600мм IP65 (ЭРА) | 10 | 647.04 | 0.48
С0041. Светильник Б0043658 SPP-101-0-002-120 потолочный для 2-х светодиодных ламп Т8 L=1200мм IP65 ( | 48279 | 834.24 | 0.78
С0042. Светильник Б0043659 SPP-101-0-002-150 потолочный для 2-х светодиодных ламп Т8 L=1500мм IP65 (ЭРА) | 2670 | 1183.5 | 0.7
С0048. Светильник 61446 DSP-04S-600-IP65-2xT8-G13 потолоч для 2-х светод ламп Т8 L=600мм IP65 (Navigator) | 248 | 918.24 | 0.64
С0049. Светильник 61374 DSP-04-600-IP65-1хT8-G13 потолочный для светодиодной лампы L=600мм IP65 (Navigator | 701 | 1222.8 | 0.4
С0050. Светильник 61087 DSP-04-600-IP65-2хT8-G13 потолочный для 2-х светодиодных ламп Т8 L=600мм IP65 (Nav | 823 | 1382.64 | 0.8
С0051. Светильник 61450 DSP-04S-1200-IP65-1хT8-G13 потолочный для светод лампы L=1200мм IP65 (Navigator) | 537 | 1297.8 | 0.6
С0052. Светильник 61086 DSP-04-1200-IP65-2хT8-G13 потолочный для 2-х светод ламп L=1200мм IP65 (Navigator) | 15987 | 1510.5 | 1.25
С0053. Светильник 14333 DSP-04S-1200-IP65-2хT8-G13-R потолоч для 2-х светод ламп L=1200мм IP65 (Navigator) | 36791 | 1069.08 | 0.85
С0054. Светильник 61448 DSP-04S-1500-IP65-2хT8-G13 потолоч для 2-х светод ламп L=1500мм IP65 (Navigator) | 1593 | 1978.8 | 0.95
С0055. Светильник ЛПП-Айсберг-CSVT потолочный для 2-х светодиодных ламп L=1200мм IP65 (Центрстройсвет) | 42 | 2138.1 | 1.8
С0070. Светильник Б0043771 SPO-801-0-001-060 потолочный для светодиод. лампы Т8 L=600мм IP20 (ЭРА) | 28139 | 92.16 | 0.15
С0071. Светильник Б0043772 SPO-801-0-002-060 потолочный для 2-х светодиод. ламп Т8 L=600мм IP20 (ЭРА) | 61821 | 120.6 | 0.2
С0072. Светильник Б0043773 SPO-801-0-001-120 потолочный для светодиод. лампы Т8 L=1200мм IP20 (ЭРА) | 46487 | 134.82 | 0.25
С0073. Светильник Б0047044 SPO-801-0-002-120 потолочный для 2-х светодиод. ламп Т8 L=1200мм IP20 (ЭРА) | 29820 | 129.6 | 0.25
С0200. Прожектор Б0043573 LPR-041-1-65K-010 220В 10Вт 6500К 700Лм светодиод. с датч. движения IP65 (ЭРА) | 814 | 668.76 | 0.15
С0201. Прожектор Б0043574 LPR-041-1-65K-020 220В 20Вт 6500К 1400Лм светодиод. с датч. движения IP65 (ЭРА) | 2693 | 776.28 | 0.15
С0202. Прожектор Б0043575 LPR-041-1-65K-030 220В 30Вт 6500К 2100Лм светодиод. с датч. движения IP65 (ЭРА) | 1317 | 1061.7 | 0.28
С0203. Прожектор Б0043576 LPR-041-1-65K-050 220В 50Вт 6500К 3500Лм светодиод. с датч. движения IP65 (ЭРА) | 4931 | 1429.38 | 0.46
С0204. Прожектор Б0043585 LPR-041-2-65K-020 220В 20Вт 6500К 1600Лм светодиод. с датч. движения IP65 (ЭРА) | 18256 | 1029.42 | 0.25
С0205. Прожектор Б0043586 LPR-041-2-65K-030 220В 30Вт 6500К 2400Лм светодиод. с датч. движения IP65 (ЭРА) | 16619 | 1197.12 | 0.33
С0206. Прожектор Б0043587 LPR-041-2-65K-050 220В 50Вт 6500К 4000Лм светодиод. с датч. движения IP65 (ЭРА) | 7101 | 1420.32 | 0.47
С0210. Прожектор Б0043588 LPR-061-0-65K-010 220В 10Вт 6500К 950Лм светодиодный IP65 (ЭРА) | 4698 | 295.14 | 0.2
С0211. Прожектор Б0043589 LPR-061-0-65K-020 220В 20Вт 6500К 1900Лм светодиодный IP65 (ЭРА) | 7155 | 456.96 | 0.3
С0212. Прожектор Б0043590 LPR-061-0-65K-030 220В 30Вт 6500К 2800Лм светодиодный IP65 (ЭРА) | 11969 | 684.72 | 0.4
С0213. Прожектор Б0043591 LPR-061-0-65K-050 220В 50Вт 6500К 4600Лм светодиодный IP65 (ЭРА) | 22124 | 995.04 | 0.7
С0214. Прожектор Б0043592 LPR-061-0-65K-100 220В 100Вт 6500К 9000Лм светодиодный IP65 (ЭРА) | 23119 | 1940.04 | 1.3
С0215. Прожектор Б0043593 LPR-061-0-65K-150 220В 150Вт 6500К 13500Лм светодиодный IP65 (ЭРА) | 1105 | 5314.2 | 3.1
С0216. Прожектор Б0043594 LPR-061-0-65K-200 220В 200Вт 6500К 18000Лм светодиодный IP65 (ЭРА) | 3333 | 6115.2 | 3.8
С0220. Прожектор 5039674 PFL-V 220В 10Вт 6500К 900Лм светодиодный IP65 (Jazzway) | 6 | 405.48 | 0.21
С0221. Прожектор 5039698 PFL-V 220В 20Вт 6500К 1800Лм светодиодный IP65 (Jazzway) | 9 | 800.22 | 0.29
С0222. Прожектор 5039711 PFL-V 220В 30Вт 6500К 2700Лм светодиодный IP65 (Jazzway) | 4 | 1256.1 | 0.42
С0223. Прожектор 5039735 PFL-V 220В 50Вт 6500К 4500Лм светодиодный IP65 (Jazzway) | 6 | 1637.58 | 0.67
С0224. Прожектор 5039759 PFL-V 220В 100Вт 6500К 9000Лм светодиодный IP65 (Jazzway) | 9 | 3061.2 | 0.96
С0225. Прожектор 5039773 PFL-V 220В 150Вт 6500К 13500Лм светодиодный IP65 (Jazzway) | 7 | 4895.04 | 1.28
С0226. Прожектор 5039797 PFL-V 220В 200Вт 6500К 18000Лм светодиодный IP65 (Jazzway) | 2 | 5823.9 | 2.12
С0227. Прожектор 5036420 PFL-S4 220В 50Вт 6500К 5500Лм светодиодный IP65 (Jazzway) | 6 | 2175.78 | 0.75
С0228. Прожектор 5036437 PFL-S4 220В 100Вт 6500К 11000Лм светодиодный IP65 (Jazzway) | 1007 | 3453.6 | 1.1
С0229. Прожектор 5036444 PFL-S4 220В 150Вт 6500К 16500Лм светодиодный IP65 (Jazzway) | 1003 | 5634.78 | 1.55
С0230. Прожектор 5036451 PFL-S4 220В 200Вт 6500К 22000Лм светодиодный IP65 (Jazzway) | 1000 | 9857.34 | 2.3
С0231. Прожектор 5040229 PFL-S4 220В 300Вт 6500К 33000Лм светодиодный IP65 (Jazzway) | 104 | 23480.22 | 3.9
С0232. Прожектор 5040243 PFL-S4 220В 400Вт 6500К 44000Лм светодиодный IP65 (Jazzway) | 279 | 39412.38 | 5.1
С0233. Прожектор 5023666A PFL-C3 220В 200Вт 6500К 17000Лм светодиодный IP65 (Jazzway) | 502 | 4860.48 | 2.1
С0234. Прожектор 5032156 PFL-C3 220В 300Вт 6500К 25500Лм светодиодный IP65 (Jazzway) | 200 | 9176.52 | 3.1
С0250. Прожектор FH-TGD1702-150 220В 150Вт 6500К 14250Лм светодиодный IP66 (Электромонтаж) | 285 | 2876.22 | 1.23
С0251. Прожектор FH-TGD1702-200 220В 200Вт 6500К 19000Лм светодиодный IP66 (Электромонтаж) | 386 | 3274.74 | 2
С0252. Прожектор FH-TGD1702-300 220В 300Вт 6500К 28500Лм светодиодный IP66 (Электромонтаж) | 188 | 6578.94 | 2.7
С0275. Прожектор Б0052021 LPR-023-0-65K-010 220В 10Вт 800Лм 6500К светодиодный IP65 (ЭРА) | 41791 | 217.92 | 0.15
С0276. Прожектор Б0052022 LPR-023-0-65K-020 220В 20Вт 1600Лм 6500К светодиодный IP65 (ЭРА) | 65919 | 258.42 | 0.25
С0277. Прожектор Б0052023/Б0043561 LPR-023/021-0-65K-030 220В 30Вт 2400Лм 6500К светодиодный IP65 (ЭРА) | 88046 | 339.36 | 0.3
С0278. Прожектор Б0052024/Б0043564 LPR-023/021-0-65K-050 220В 50Вт 4000Лм 6500К светодиодный IP65 (ЭРА) | 119744 | 475.32 | 0.35
С0279. Прожектор Б0052026 LPR-023-0-65K-100 220В 100Вт 8000Лм 6500К светодиодный IP65 (ЭРА) | 69747 | 865.44 | 0.4
С0280. Прожектор Б0052027/Б0044103 LPR-023/021-0-65K-150 220В 150Вт 12000Лм 6500К светодиодный IP65 (ЭРА) | 17247 | 3363 | 0.5
С0281. Прожектор Б0052028/Б0044104 LPR-021/023-0-65K-200 220В 200Вт 16000Лм 6500К светодиодный IP65 (ЭРА) | 9175 | 4399.2 | 0.7
С0290. Держатель Б0029130 LPR STAND для прожекторов металлический (ЭРА) | 5 | 588.3 | 0.9
С0291. Штатив Б0029129 LPR-TRIPOD для прожекторов металлический (ЭРА) | 5100 | 1544.16 | 2.02
С0297. Прожектор 1005892 PFL-10W/RGB-RC/GR 220В 10Вт светодиодный c пультом упр. RGB IP65 (Jazzway) | 104 | 1914.48 | 0.25
С0300. Светильник Б0047634 SPB-201-2-40К-008 8Вт 760Лм 4000К светод. с опт.-акуст. датч. бел. IP65 (ЭРА) | 32274 | 334.08 | 0.18
С0301. Светильник Б0047636 SPB-201-2-40К-012 12Вт 1140Лм 4000К светод. с опт.-акуст. датч. бел. IP65 (ЭРА) | 30589 | 444.9 | 0.21
С0302. Светильник Б0047638 SPB-201-2-40К-015 15Вт 1425Лм 4000К светод. с опт.-акуст. датч. бел.IP65 (ЭРА) | 8796 | 520.32 | 0.23
С0303. Светильник Б0047635 SPB-201-2-65К-008 8Вт 760Лм 6500К светод. с опт.-акуст. датч. бел. IP65 (ЭРА) | 49073 | 330.72 | 0.18
С0304. Светильник Б0047637 SPB-201-2-65К-012 12Вт 1140Лм 6500К светод. с опт.-акуст. датч. бел. IP65 (ЭРА) | 35747 | 467.16 | 0.21
С0305. Светильник Б0047639 SPB-201-2-65К-015 15Вт 1425Лм 6500К светод. с опт.-акуст. датч. бел. IP65 (ЭРА) | 7410 | 555.66 | 0.23
С0306. Светильник Б0047628 SPB-201-1-40К-008 8Вт 760Лм 4000К светод. с микр. датч. движ. бел. IP65 (ЭРА) | 7200 | 504 | 0.18
С0307. Светильник Б0047630 SPB-201-1-40К-012 12Вт 1140Лм 4000К светод. с микр. датч. движ. бел. IP65 (ЭРА) | 11399 | 530.88 | 0.21
С0308. Светильник Б0047632 SPB-201-1-40К-015 15Вт 1425Лм 4000К светод. с микр. датч. движ. бел. IP65 (ЭРА) | 5158 | 796.92 | 0.23
С0309. Светильник Б0047629 SPB-201-1-65K-008 8Вт 760Лм 6500К светод. с микр. датч. движ. бел. IP65 (ЭРА | 7703 | 571.8 | 0.18
С0310. Светильник Б0047631 SPB-201-1-65K-012 12Вт 1140Лм 6500К светод. с микр. датч. движ. IP65 (ЭРА) | 16559 | 606.24 | 0.21
С0311. Светильник Б0047633 SPB-201-1-65K-015 15Вт 1425Лм 6500К светод.с микр. датч. движ. бел. IP65 (ЭРА) | 11480 | 794.4 | 0.23
С0312. Светильник Б0055044 SPB-301-2-4K-15 15Вт 1200Лм 4000К светод. с акустическим датч. бел. IP40 (ЭРА) | 1528 | 817.38 | 0.17
С0314. Светильник Б0055050 SPB-302-2-4K-15 15Вт 1200Лм 4000К светод. с акустическим датч. бел. IP40 (ЭРА) | 15069 | 720.24 | 0.19
С0315. Светильник 5009356 PBH-PC4-RSS SENSOR 10Вт 760Лм 4000К с опт.-акуст. датч. бел. IP65 (Jazzway) | 3 | 880.2 | 0.22
С0316. Светильник 5009363 PBH-PC4-RSS SENSOR 10Вт 760Лм 4000К с микр. датч.виж. бел. IP65 (Jazzway) | 3 | 1168.14 | 0.22
С0317. Светильник 5011137 PBH-PC2-RS SENSOR 18Вт 1350Лм 4000К с микр. датч. движ. бел. IP65 (Jazzway) | 621 | 1931.58 | 0.3
С0318. Светильник FH-THD1705-24 24Вт 1920Лм 4000К светод. настенно-потолочн. опал IP20 (Электромонтаж) | 703 | 453.78 | 0.25
С0319. Светильник FH-THD1705-24 24Вт 1920Лм 6500К светод. настенно-потолочн. опал IP20 (Электромонтаж) | 856 | 453.78 | 0.25
С0320. Светильник Б0022452 SPB-1-08-MWS (W) 8Вт 640Лм 4000К светодиодный с датч. движ. IP54 (ЭРА) | 1333 | 1044.3 | 0.3
С0321. Светильник 1035677A PBH-PC2-OA 12Вт 1080Лм 4000К светодиод. настенно-потолочный IP65 (Jazzway) | 1012 | 583.92 | 0.14
С0322. Светильник 1035660 PBH-PC2-RA 12Вт 1080Лм 4000К светодиод. настенно-потолочный IP65 (Jazzway) | 1009 | 603.72 | 0.18
С0323. Светильник 5003507A PBH-PC2-RA 18Вт 1440Лм 4000К светодиод. настенно-потолочный IP65 (Jazzway) | 1022 | 986.22 | 0.2
С0324. Светильник 5020788 PBH-PC-RA 24Вт 1800Лм 4000К светодиод. настенно-потолочный IP65 (Jazzway) | 1013 | 2058.66 | 0.44
С0325. Светильник 5020801 PBH-PC-RA 30Вт 2250Лм 4000К светодиод. настенно-потолочный IP65 (Jazzway) | 1005 | 3336.66 | 0.66
С0327. Светильник 71920 NBL-P-18-4K-WH-LED 18Вт 2400Лм 4000К светод. настенно-потолочный IP65 (Navigator) | 8888 | 1746.72 | 0.63
С0328. Светильник 14159 NBL-P-24-4K-WH-LED 24Вт 2710Лм 4000К светод. настенно-потолочный IP65 (Navigator) | 2567 | 1963.38 | 0.63
С0329. Светильник 71580 NBL-R2-12-4K-IP54-LED 12Вт 900Лм 4000К светод. настенно-потолочный IP54 (Navigator | 1038 | 1681.8 | 0.45
С0330. Светильник 61634 NBL-PR1-12-4K-12/48-WH-LED 12-48В 12Вт 1100Лм настенно-потолоч IP65 (Navigator) | 2792 | 1506.06 | 0.3
С0332. Светильник 35852 WT045C LED12/NW PSU 12Вт 960Лм 4000K светодиод настенно-потолочный IP54 (PHILIPS) | 29 | 996.66 | 0.3
С0333. Светильник 31599 WT045C LED20/NW PSU 20Вт 1600Лм 4000K светодиод настенно-потолочный IP54 (PHILIPS) | 17 | 1413.48 | 0.45
С0334. Светильник 35842 WT045C LED12/NW PSU 12Вт 960Лм 4000K светодиод настенно-потолочный IP65 (PHILIPS) | 5 | 1151.52 | 0.35
С0335. Светильник 35862 WT045C LED20/NW PSU 20Вт 1600Лм 4000K светодиод настенно-потолочный IP65 (PHILIPS) | 30 | 1367.34 | 0.45
С0336. Светильник 94822 NBL-PO1-8-4K-WH 8Вт 700Лм 4000К светод настенно-потолоч IP65 (Navigator Россия) | 579 | 634.08 | 0.34
С0337. Светильник 94839 NBL-PR1-13-4K-WH-LED 13Вт 1150Лм 4000К настенно-потолоч IP65 (Navigator Россия) | 3306 | 787.26 | 0.55
С0339. Светильник 94829 NBL-PR1-8-4K-WH-LED 8Вт 700Лм 4000К настенно-потолоч IP65 (Navigator Россия) | 11 | 634.08 | 0.39
С0340. Светильник 94841 NBL-PR1-13-4K-BL-IP65-LED 13Вт 1150Лм настенно-потолоч. чёрн IP65 (Navigator) | 1419 | 782.34 | 0.39
С0342. Светильник 61315 DPB-01-10-4K-SNRV-LED 10Вт 900Лм 4000К светод. с опт.-акуст. датч. бел. IP40 (Navi | 3671 | 713.1 | 0.25
С0344. Светильник 71925 NBL-R2-6-4K-IP54-SNRV-LED 6Вт 450Лм 4000К светод. с опт.-акуст. датч. бел. IP54 (N | 1024 | 1549.5 | 0.3
С0345. Светильник 71926 NBL-R2-12-4K-IP54-SNRV-LED 12Вт 900Лм 4000К с опт.-акуст. датч. IP54 (Navigator) | 784 | 1854.12 | 0.47
С0352. Светильник LBF-0318 С01 18Вт 4500К 1450Лм светод. настенно-потолочный белый IP54 (Ultraflash) | 70 | 361.02 | 0.42
С0353. Светильник LBF-0312 С01 12Вт 4500К 950Лм светодиод. настенно-потолочный белый IP54 (Ultraflash) | 1 | 285.72 | 0.25
С0354. Светильник LBF-0408 С01 8Вт 4500К 640Лм светодиод. настенно-потолочный белый IP54 (Ultraflash) | 0 | 265.44 | 0.16
С0355. Светильник LBF-0412 С01 12Вт 4000К 960Лм светод. настенно-потолочный белый IP65 (Ultraflash) | 2155 | 292.32 | 0.22
С0356. Светильник FH-CLF701T-15 15Вт 1200Лм 4000К светод. настенно-потолочный белый IP54 (Электромонтаж) | 130 | 262.32 | 0.22
С0357. Светильник FH-CLF701T-20 20Вт 1600Лм 4000К светод. настенно-потолочный белый IP54 (Электромонтаж) | 0 | 356.22 | 0.36
С0358. Светильник 17964 Surface-Circular 18Вт 4000К 1440Лм светодиод настенно-потолоч IP44 (LEDVANCE) | 4 | 4217.88 | 0.25
С0360. Светильник FH-CLF702T-15 15Вт 1200Лм 4000К светод. настенно-потолочный белый IP54 (Электромонтаж) | 0 | 302.88 | 0.22
С0361. Светильник FH-CLF702T-20 20Вт 1600Лм 4000К светод. настенно-потолочный белый IP54 (Электромонтаж) | 0 | 353.28 | 0.35
С0362. Светильник FH-WPL1661-15 15Вт 1200Лм 4000К светод. настенно-потолочный белый IP65 (Электромонтаж) | 0 | 279.96 | 0.22
С0363. Светильник FH-WPL1663-15 15Вт 1200Лм 4000К светод. настенно-потолочный белый IP65 (Электромонтаж) | 0 | 294.36 | 0.22
С0364. Светильник FH-WPL1663-20 20Вт 1600Лм 4000К светод. настенно-потолочный белый IP65 (Электромонтаж) | 0 | 343.44 | 0.35
С0367. Светильник 437502 GCF-9ВТ-IP65-RS-6 8Вт 6500К 700Лм светод. с микр. датч. движ. бел. IP65 (General) | 513 | 493.26 | 0.12
С0368. Светильник 437504 GCF-14ВТ-IP65-RS-6 12Вт 6500К 1060Лм светод. с микр. датч. движ. бел. IP65 (Gener | 7 | 517.8 | 0.14
С0369. Светильник 437546 GCF-17-IP65-RS-6-P 15Вт 6500К 1320Лм светод. с опт.-акуст. датч. IP65 (General) | 2094 | 590.4 | 0.18
С0370. Светильник 437506 GCF-17ВТ-IP65-RS-6 15Вт 6500К 1320Лм светод. с микр. датч. движ. бел. IP65 (Gener | 1886 | 626.34 | 0.18
С0371. Светильник GCF-9BT-IP65-R-6 437526 8Вт 6500К 700Лм светодиод. настенно-потолочный IP65 (General) | 6213 | 262.14 | 0.11
С0372. Светильник GCF-14BT-IP65-R-4 437527 12Вт 4500К 1060Лм светодиод. настенно-потолочный IP65 (General) | 5709 | 269.22 | 0.12
С0373. Светильник GCF-17BT-IP65-R-4 437529 15Вт 4500К 1320Лм светодиод. настенно-потолочный IP65 (General) | 5219 | 374.64 | 0.14
С0374. Светильник GCF-17BT-IP65-R-6 437530 15Вт 6500К 1320Лм светодиод. настенно-потолочный IP65 (General) | 5667 | 381.54 | 0.14
С0380. Светильник GCF-14BT-IP65-O-6 437534 12Вт 6500К 1060Лм светодиод. настенно-потолочный IP65 (General) | 2817 | 247.8 | 0.12
С0381. Светильник GCF-17BT-IP65-O-6 437535 15Вт 6500К 1320Лм светодиод. настенно-потолочный IP65 (General) | 1949 | 355.5 | 0.13
С0382. Светильник GCF-22BT-IP65-O-6 437536 18Вт 6500К 1600Лм светодиод. настенно-потолочный IP65 (General) | 2612 | 399.84 | 0.15
С0383. Светильник Б0055043 SPB-301-0-4K-15 15Вт 1200Лм 4000К светод. настенно-потолочный IP40 (ЭРА) | 8942 | 476.46 | 0.12
С0384. Светильник Б0055045 SPB-301-0-4K-20 20Вт 1600Лм 4000К светод. настенно-потолочный IP40 (ЭРА) | 1076 | 467.52 | 0.14
С0385. Светильник Б0055049 SPB-302-0-4K-15 15Вт 1200Лм 4000К светод. настенно-потолочный IP40 (ЭРА) | 16867 | 604.62 | 0.17
С0386. Светильник Б0036397 SPB-1-12 (W) 12Вт 960Лм 4000К светод. настенно-потолочный IP54 (ЭРА) | 31361 | 471.36 | 0.25
С0387. Светильник Б0047619 SPB-201-0-40К-012 12Вт 1140Лм 4000К светод. настенно-потолочный IP65 (ЭРА) | 197967 | 244.5 | 0.12
С0388. Светильник Б0047623 SPB-201-0-40K-015 15Вт 1425Лм 4000К светод. настенно-потолочный IP65 (ЭРА) | 96859 | 265.2 | 0.16
С0389. Светильник Б0047624 SPB-201-0-65K-015 15Вт 1425Лм 6500К светод. настенно-потолочный IP65 (ЭРА) | 56020 | 266.82 | 0.16
С0390. Светильник Б0054579 SPB-201-0-40K-018 18Вт 1710Лм 4000К светод. настенно-потолочный IP65 (ЭРА) | 25888 | 396.96 | 0.2
С0391. Светильник Б0054580 SPB-201-0-65K-018 18Вт 1710Лм 6500К светод. настенно-потолочный IP65 (ЭРА) | 19174 | 396.96 | 0.2
С0392. Светильник Б0047621 SPB-202-0-40K-012 12Вт 1140Лм 4000К светод. настенно-потолочный IP65 (ЭРА) | 25191 | 215.34 | 0.12
С0393. Светильник Б0047622 SPB-202-0-65K-012 12Вт 1140Лм 6500К светод. настенно-потолочный IP65 (ЭРА) | 15653 | 214.02 | 0.12
С0394. Светильник Б0047625 SPB-202-0-40K-015 15Вт 1425Лм 4000К светод. настенно-потолочный IP65 (ЭРА) | 5116 | 317.88 | 0.12
С0395. Светильник Б0047626 SPB-202-0-65K-015 15Вт 1425Лм 6500К светод. настенно-потолочный IP65 (ЭРА) | 9691 | 313.92 | 0.12
С0396. Светильник Б0052937 SPB-103-0-40K-012 12Вт 1080Лм 4000К светод. настенно-потолочный IP65 (ЭРА) | 15037 | 451.2 | 0.22
С0400. Светильник 41580 SP3034 80Вт 8000Лм 6400К светодиодный уличный консольный IP65 (Feron) | 12 | 2986.38 | 1.5
С0401. Светильник 32578 SP3033 100Вт 10000Лм 6400К светодиодный уличный консольный IP65 (Feron) | 67 | 3207.66 | 2
С0402. Светильник 41581 SP3035 120Вт 12000Лм 6400К светодиодный уличный консольный IP65 (Feron) | 64 | 4388.34 | 2.5
С0403. Светильник 41547 SP3040 30Вт 3600Лм 5000К светодиодный уличный консольный IP65 (Feron) | 42 | 2330.94 | 1.5
С0404. Светильник 41548 SP3040 50Вт 6000Лм 5000К светодиодный уличный консольный IP65 (Feron) | 233 | 3072.42 | 2
С0405. Светильник 41549 SP3040 80Вт 9600Лм 5000К светодиодный уличный консольный IP65 (Feron) | 131 | 3742.14 | 2.5
С0406. Светильник 41550 SP3040 100Вт 12000Лм 5000К светодиодный уличный консольный IP65 (Feron) | 149 | 5016.54 | 3
С0407. Светильник 32251 SP2818 30Вт 3000Лм 6400К светодиодный уличный с поворотной консолью IP65 (Feron) | 8 | 1351.32 | 1.5
С0408. Светильник 32252 SP2819 50Вт 5000Лм 6400К светодиодный уличный с поворотной консолью IP65 (Feron) | 1 | 3180.66 | 2
С0409. Светильник 32253 SP2820 100Вт 10000Лм 6400К светодиодный уличный с поворотной консолью IP65 (Feron) | 1 | 4374.84 | 2
С0410. Светильник 41262 SP3050 30Вт 3600Лм 5000К светодиодный уличный консольный IP65 (Feron) | 44 | 2347.92 | 1.5
С0411. Светильник 41264 SP3050 50Вт 6000Лм 5000К светодиодный уличный консольный IP65 (Feron) | 3 | 3407.52 | 2
С0412. Светильник 41268 SP3050 100Вт 12000Лм 5000К светодиодный уличный консольный IP65 (Feron) | 42 | 5636.7 | 2.5
С0413. Светильник 41270 SP3050 120Вт 14400Лм 5000К светодиодный уличный консольный IP65 (Feron) | 44 | 6830.94 | 3
С0414. Светильник 41272 SP3050 150Вт 18000Лм 5000К светодиодный уличный консольный IP65 (Feron) | 53 | 9589.56 | 3
С0415. Светильник 32576 SP3031 30Вт 3000Лм 6400К светодиодный уличный консольный IP65 (Feron) | 66 | 1596.42 | 1.2
С0416. Светильник 32577 SP3032 50Вт 5000Лм 6400К светодиодный уличный консольный IP65 (Feron) | 118 | 2115 | 1.5
С0417. Светильник Б0051836 SPP-503-0-30K-050 50Вт 5000Лм 3000К светод. уличный консольный IP65 (ЭРА) | 2686 | 1908 | 0.64
С0418. Светильник Б0043666 SPP-503-0-50K-030 30Вт 3000Лм 5000К светод. уличный консольный IP65 (ЭРА) | 1250 | 1595.16 | 0.64
С0419. Светильник Б0043667 SPP-503-0-50K-050 50Вт 5000Лм 5000К светод. уличный консольный IP65 (ЭРА) | 29892 | 2148.72 | 1
С0420. Светильник Б0051837 SPP-503-0-30K-080 80Вт 8000Лм 3000К светод. уличный консольный IP65 (ЭРА) | 891 | 2619.48 | 1
С0421. Светильник Б0043668 SPP-503-0-50K-080 80Вт 8000Лм 5000К светод. уличный консольный IP65 (ЭРА) | 33116 | 2981.28 | 1.2
С0422. Светильник Б0051831 SPP-502-0-50K-080 80Вт 8000Лм 5000К светод. уличный консольный IP65 (ЭРА) | 365 | 4374.54 | 1.2
С0423. Светильник Б0043669 SPP-503-0-50K-100 100Вт 9500Лм 5000К светод. уличный консольный IP65 (ЭРА) | 9445 | 3413.1 | 1.59
С0424. Светильник Б0051832 SPP-502-0-50K-100 100Вт 9500Лм 5000К светод. уличный консольный IP65 (ЭРА) | 92 | 4902.24 | 1.59
С0425. Светильник Б0047166 SPP-503-0-50K-120 120Вт 10800Лм 5000К светод. уличный консольный IP65 (ЭРА) | 4083 | 4379.04 | 2
С0426. Светильник Б0051833 SPP-502-0-50K-120 120Вт 10800Лм 5000К светод. уличный консольный IP65 (ЭРА) | 853 | 7066.98 | 2
С0427. Светильник Б0051834 SPP-502-0-50K-150 150Вт 13500Лм 5000К светод. уличный консольный IP65 (ЭРА) | 2138 | 8130 | 2.8
С0428. Светильник 54499 BRP121 LED65/NW 50Вт 6500Лм 4000К светодиодный уличный IP65 (PHILIPS) | 1 | 8594.28 | 2
С0429. Светильник 56899 BRP121 LED97/NW 80Вт 9700Лм 4000К светодиодный уличный IP65 (PHILIPS) | 0 | 13081.68 | 2.5
С0430. Светильник 72804 ECO CLASS AREA 60Вт 6600Лм 2700К светодиодный уличный IP66 (LEDVANCE) | 7 | 10629.66 | 1.34
С0431. Светильник 25491 ECO AREA 60Вт 7200Лм 4000К светодиодный уличный IP66 (LEDVANCE) | 86 | 11988.18 | 1.34
С0432. Светильник 460092 GST-C3-60ВТ-IP65-6 50Вт 6000Лм 6500К светод. уличный IP65(General) | 11 | 1927.8 | 1
С0434. Светильник 14200 NSF-PW6-60-5K-LED 60Вт 6300Лм 5000К светодиодный уличный IP65 (Navigator) | 5505 | 2397.6 | 0.65
С0435. Светильник 14329 NSF-PW6-80-5K-LED 80Вт 8400Лм 5000К светодиодный уличный IP65 (Navigator) | 2622 | 3465.9 | 1.1
С0436. Светильник 14330 NSF-PW6-120-5K-LED 120Вт 11400Лм 5000К светодиодный уличный IP65 (Navigator) | 3965 | 4408.92 | 1.1
С0437. Светильник 14126 NSF-PW5-80-5K-LED 80Вт 9600Лм 5000К светодиодный уличный IP65 (Navigator) | 8 | 6317.34 | 3.6
С0438. Светильник FH-LD054-150 150Вт 13500Лм 5000К светод. уличный IP65 (Электромонтаж) | 153 | 4044.72 | 2.4
С0439. Светильник FH-LD054-150 150Вт 13500Лм 6500К светод. уличный IP65 (Электромонтаж) | 124 | 4044.72 | 2.4
С0441. Светильник 460094 GST-C3-100ВТ-IP65-6 100Вт 12000Лм 6500К светод. уличный IP65 (General) | 151 | 2929.92 | 1.4
С0442. Светильник 460093 GST-С3-100ВТ-IP65-5 100Вт 12000Лм 5000К светод. уличный IP65 (General) | 324 | 2929.92 | 1.4
С0443. Светильник 41263 SP3050 30Вт 3600Лм 4000К светодиодный уличный консольный IP65 (Feron) | 40 | 2347.92 | 1.5
С0445. Светильник 41269 SP3050 100Вт 12000Лм 4000К светодиодный уличный консольный IP65 (Feron) | 63 | 5918.58 | 2.5
С0446. Светильник 41273 SP3050 150Вт 18000Лм 4000К светодиодный уличный консольный IP65 (Feron) | 61 | 8820.54 | 3
С0450. Светильник 460096 GST-C3-150ВТ-IP65-6 150Вт 17000лм 6500К светод. уличный IP65 (General) | 1989 | 4116.24 | 2
С0451. Светильник 460095 GST-C3-150ВТ-IP65-5 150Вт 17000лм 5000К светодиодный уличный IP65 (General) | 4168 | 4367.28 | 2
С0452. Светильник 5041035 PSL 07 30Вт 3300Лм 5000К светодиодный уличный консольный IP65 (Jazzway) | 1006 | 1915.02 | 1.5
С0453. Светильник 5041059 PSL 07 50Вт 5500Лм 5000К светодиодный уличный консольный IP65 (Jazzway) | 1004 | 2410.38 | 2
С0454. Светильник 5041073 PSL 07 80Вт 8800Лм 5000К светодиодный уличный консольный IP65 (Jazzway) | 1012 | 3757.02 | 2.5
С0455. Светильник 5041097 PSL 07 100Вт 11000Лм 5000К светодиодный уличный консольный IP65 (Jazzway) | 1007 | 4773.42 | 3
С0456. Светильник 5041110 PSL 07 120Вт 13200Лм 5000К светодиодный уличный консольный IP65 (Jazzway) | 1001 | 4607.7 | 3
С0457. Светильник 5033603 PSL 05-2 30Вт 3000Лм 5000К светодиодный уличный консольный IP65 (Jazzway) | 1005 | 1568.16 | 1.5
С0458. Светильник 5033610 PSL 05-2 50Вт 5000Лм 5000К светодиодный уличный консольный IP65 (Jazzway) | 1005 | 2463.9 | 2
С0459. Светильник 5018242A PSL 05-2 70Вт 7000Лм 5000К светодиодный уличный консольный IP65 (Jazzway) | 4 | 3172.32 | 2
С0460. Светильник 5015098A PSL 05-2 100Вт 10000Лм 5000К светодиодный уличный консольный IP65 (Jazzway) | 0 | 4040.1 | 2.5
С0461. Светильник 5033627 PSL 05-2 120Вт 12000Лм 5000К светодиодный уличный консольный IP65 (Jazzway) | 572 | 4767.18 | 2.5
С0465. Кронштейн Б0047657 SPP-AC5-0-400-048 приставной серый (ЭРА) | 31 | 528.48 | 0.9
С0466. Кронштейн 5013728 PSL D40*1.5-WH приставной белый (Jazzway) | 457 | 767.4 | 0.78
С0467. Кронштейн 32877 ДС-2 на квадратную опору 180х180мм серый (Feron) | 68 | 1282.08 | 2.5
С0468. Кронштейн Б0047653 SPP-AC3-0-350-048 на квадратную опору 180х180мм серый (ЭРА) | 675 | 1112.1 | 2.7
С0469. Кронштейн 61403 NSB-02-300-350 на квадратную опору 180х180мм белый (Navigator) | 192 | 1267.8 | 2.7
С0470. Кронштейн Б0047655 SPP-AC4-0-350-048 на квадратную опору 180х180мм 2 хомута серый (ЭРА) | 601 | 1730.88 | 3.7
С0471. Кронштейн 61404 NSB-02-350-500 на квадратную опору 180х180мм 2 хомута белый (Navigator) | 181 | 1803.06 | 4
С0472. Кронштейн 41431 ДС-3 серый на квадратную опору 180х180мм (Feron) | 28 | 682.38 | 1
С0473. Кронштейн Б0047652 SPP-AC6-0-150-048 на квадратную опору 180х180мм серый (ЭРА) | 15 | 708.96 | 0.9
С0474. Кронштейн 32758 ДС-1 регулируемый приставной D=38мм серый (Feron) | 93 | 515.4 | 1
С0475. Кронштейн 41427 ДС-1 регулируемый приставной D=48мм серый (Feron) | 237 | 557.52 | 1
С0476. Кронштейн Б0047649 SPP-AC2-0-230-048 регулируемый приставной серый (ЭРА) | 488 | 477.54 | 0.65
С0477. Кронштейн Б0047650 SPP-AC2-0-230-060 регулируемый приставной серый (ЭРА) | 2 | 566.22 | 0.96
С0478. Кронштейн Б0047651 SPP-AC2-0-300-048 регулируемый приставной серый (ЭРА) | 2301 | 546.06 | 1.1
С0479. Кронштейн 41429 ДС-1 регулируемый приставной серый (Feron) | 47 | 605.88 | 1
С0480. Кронштейн 14112 NSB-01-0-350-GR регулируемый приставной серый (Navigator) | 684 | 549.36 | 1
С0481. Кронштейн 61402 NSB-01-0-350 регулируемый приставной белый (Navigator) | 1305 | 556.26 | 1
С0482. Кронштейн 5009516 PSL D40*1.5-WH регулируемый приставной белый (Jazzway) | 2669 | 643.5 | 0.65
С0483. Кронштейн 10020196 PSL D45*1.5-WH регулируемый приставной белый (Jazzway) | 7 | 456.18 | 0.96
С0485. Кронштейн КРСТ приставной на стену белый (ПФ Дельта Санкт-Петербург) | 18 | 592.02 | 3
С0486. Кронштейн КРТР на круглую опору D=60мм белый (ПФ Дельта Санкт-Петербург) | 15 | 693 | 4
С0500. Прожектор 80671 NFL-02-50-4K-BL-LED 220В 50Вт 6950Лм 4000К све-тодиодный IP65 (Navigator Россия) | 41 | 2410.92 | 0.5
С0501. Прожектор 14143 NFL-01-30-4K-LED 220В 30Вт 2400Лм 4000К светодиодный IP65 (Navigator Россия) | 757 | 1149.96 | 0.25
С0502. Прожектор 14144 NFL-01-30-6.5K-LED 220В 30Вт 2400Лм 6500К светодиодный IP65 (Navigator Россия) | 806 | 1135.8 | 0.25
С0503. Прожектор 14145 NFL-01-50-4K-LED 220В 50Вт 4100Лм 4000К светодиодный IP65 (Navigator Россия) | 2185 | 1658.82 | 0.3
С0504. Прожектор 14146 NFL-01-50-6.5K-LED 220В 50Вт 4100Лм 6500К светодиодный IP65 (Navigator Россия) | 1262 | 1658.82 | 0.3
С0505. Прожектор 80672 NFL-02-50-6.5K-BL-LED 220В 50Вт 6950Лм 6500К светодиодный IP65 (Navigator Россия) | 7 | 2441.1 | 0.5
С0506. Прожектор 80673 NFL-02-100-4K-BL-LED 220В 100Вт 14200Лм 4000К све-тодиодный IP65 (Navigator Россия) | 479 | 4088.4 | 1
С0509. Прожектор 14149 NFL-01-100-4K-LED 220В 100Вт 8100Лм 4000К светодиодный IP65 (Navigator Россия) | 873 | 3119.58 | 0.5
С0510. Прожектор 14150 NFL-01-100-6.5K-LED 220В 100Вт 8100Лм 6500К светодиодный IP65 (Navigator Россия) | 767 | 3158.58 | 0.5
С0511. Прожектор 80674 NFL-02-100-6.5K-BL-LED 220В 100Вт 14200Лм 6500К светодиод IP65 (Navigator Россия) | 634 | 4088.4 | 1
С0512. Прожектор LFL-1001 C01 220В 10Вт 6500К светодиодный белый IP65 (Ultraflash) | 377 | 269.7 | 0.36
С0513. Прожектор LFL-2001 C01 220В 20Вт 6500К светодиодный белый IP65 (Ultraflash) | 634 | 349.62 | 0.4
С0514. Прожектор LFL-3001 C01 220В 30Вт 6500К светодиодный белый IP65 (Ultraflash) | 1086 | 462.42 | 0.58
С0515. Прожектор LFL-5001 C01 220В 50Вт 6500К светодиодный белый IP65 (Ultraflash) | 1193 | 642.66 | 0.94
С0516. Прожектор 06899 BVP156 LED24/NW 220В WB 30Вт 2400Лм 4000К светодиодный IP65 (PHILIPS) | 12 | 1540.32 | 0.15
С0517. Прожектор 21199 BVP156 LED24/CW 220В WB 30Вт 2400Лм 6500К светодиодный IP65 (PHILIPS) | 13 | 1645.74 | 0.15
С0518. Прожектор 80675 NFL-02-150-4K-BL-LED 220В 150Вт 22500Лм 4000К светодиодный IP65 (Navigator Россия) | 746 | 6018.9 | 1.5
С0519. Прожектор 61799 BVP150 LED17/СW MDU 220В 20Вт 1700Лм 6500К светодиодный с датчиком IP65 (PHILIPS) | 10 | 3080.58 | 0.35
С0520. Прожектор GTAB-10BT-IP65-6500 403109 220В светодиодный 7,5Вт 860Лм 6500К чёрный IP65 (General) | 15512 | 219.24 | 0.12
С0521. Прожектор GTAB-20BT-IP65-6500 403110 220В светодиодный 14Вт 1550Лм 6500К чёрный IP65 (General) | 18871 | 257.46 | 0.17
С0522. Прожектор GTAB-30BT-IP65-6500 403111 220В светодиодный 20Вт 2150Лм 6500К чёрный IP65 (General) | 18237 | 346.74 | 0.17
С0523. Прожектор GTAB-50BT-IP65-6500 403112 220В светодиодный 30Вт 3550Лм 6500К чёрный IP65 (General) | 26550 | 528.66 | 0.27
С0524. Прожектор GTAB-70BT-IP65-6500 403113 220В светодиодный 50Вт 5150Лм 6500К чёрный IP65 (General) | 17244 | 647.88 | 0.46
С0525. Прожектор GTAB-100BT-IP65-6500 403114 220В светодиодный 70Вт 6850Лм 6500К чёрный IP65 (General) | 22015 | 1056.78 | 0.67
С0526. Прожектор GTAB-150BT-IP65-6500 403115 220В светодиодный 100Вт 10550Лм 6500К чёрный IP65 (General) | 10345 | 1490.16 | 1.05
С0527. Прожектор GTAB-200BT-IP65-6500 403116 220В светодиодный 150Вт 14520Лм 6500К чёрный IP65 (General) | 1251 | 2118.6 | 1.71
С0528. Прожектор 07599 BVP156 LED40/NW 220В WB 50Вт 4000Лм 4000К светодиодный IP65 (PHILIPS) | 19 | 2158.08 | 0.2
С0529. Прожектор 23599 BVP156 LED40/CW 220В WB 50Вт 4000Лм 6500К светодиодный IP65 (PHILIPS) | 25 | 2158.08 | 0.2
С0530. Прожектор 08299 BVP156 LED80/NW 220В WB 100Вт 8000Лм 4000К светодиодный IP65 (PHILIPS) | 26 | 4144.14 | 0.45
С0531. Прожектор 25999 BVP156 LED80/CW 220В WB 100Вт 8000Лм 6500К светодиодный IP65 (PHILIPS) | 24 | 4258.44 | 0.45
С0532. Прожектор GTAB-10-IP65-6500S 403400 220В 8Вт светодиод. с микроволн. датчиком движ. 8м чёрный (Gen | 161 | 595.26 | 0.17
С0534. Прожектор GTAB-30-IP65-6500S 403600 220В 20Вт светодиод. с микроволн. датчиком движ. 8м чёрный (Gen | 6 | 753.84 | 0.26
С0535. Прожектор GTAB-50-IP65-6500S 403700 220В 30Вт светодиод. с микроволн. датчиком движ. 8м чёрный (Gen | 0 | 958.74 | 0.57
С0538. Прожектор 80676 NFL-02-150-6.5K-BL-LED 220В 150Вт 22500Лм 6500К светодиод IP65 (Navigator Россия) | 568 | 6018.9 | 1.5
С0539. Прожектор 21011 Floodlight LED PFM 20Вт 220В 2400Лм 4000К светодиодный чёрный IP65 (LEDVANCE) | 4 | 2182.86 | 0.2
С0541. Прожектор 80677 NFL-02-200-4K-BL-LED 220В 200Вт 27000Лм 4000К светодиодный IP65 (Navigator Россия) | 7 | 7854.36 | 2
С0542. Прожектор 76737 Floodlight LED 220В 50Вт 3600Лм 6500К светодиодный IP65 (LEDVANCE) | 0 | 2247.18 | 0.35
С0543. Прожектор 21264 Floodlight LED PFM/ДО 50Вт 220В 5000Лм 4000К светодиодный чёрный IP65 (LEDVANCE) | 7 | 6078.78 | 0.45
С0547. Прожектор 12999 BVP150 LED8/NW 220В 10Вт 850Лм 4000К светодиодный IP65 (PHILIPS) | 21 | 507.42 | 0.15
С0549. Прожектор 16799 BVP150 LED17/CW 220В 20Вт 1700Лм 6500К светодиодный IP65 (PHILIPS) | 26 | 856.68 | 0.25
С0550. Прожектор 80678 NFL-02-200-6.5K-BL-LED 220В 200Вт 27000Лм 6500К светодиод IP65 (Navigator Россиия) | 0 | 7854.36 | 2
С0551. Прожектор 15099 BVP150 LED17/NW 220В 20Вт 1700Лм 4000К светодиодный IP65 (PHILIPS) | 10 | 955.5 | 0.25
С0552. Прожектор 66399 BVP150 LED27/CW 220В 30Вт 2850Лм 6500К светодиодный IP65 (PHILIPS) | 22 | 1284.96 | 0.35
С0553. Прожектор 58899 BVP150 LED27/NW 220В 30Вт 2700Лм 4000К светодиодный IP65 (PHILIPS) | 13 | 1284.96 | 0.35
С0554. Прожектор 23599 BVP150 LED59/WW 220В 70Вт 5950Лм 3000К светодиодный IP65 (PHILIPS) | 19 | 2899.38 | 0.45
С0555. Прожектор 57199 BVP150 LED45/NW 220В 50Вт 4750Лм 4000К светодиодный IP65 (PHILIPS) | 0 | 1235.52 | 0.45
С0556. Прожектор 24299 BVP150 LED59/NW 220В 70Вт 5950Лм 4000К светодиодный IP65 (PHILIPS) | 1 | 3323.58 | 0.65
С0558. Прожектор LFL-1001 C02 220В 10Вт 6500К светодиодный чёрный IP65 (Ultraflash) | 2244 | 263.34 | 0.36
С0559. Прожектор LFL-2001 C02 220В 20Вт 6500К светодиодный чёрный IP65 (Ultraflash) | 1127 | 338.88 | 0.36
С0560. Прожектор LFL-3001 C02 220В 30Вт 6500К светодиодный чёрный IP65 (Ultraflash) | 1891 | 435.9 | 0.58
С0561. Прожектор LFL-5001 C02 220В 50Вт 6500К светодиодный чёрный IP65 (Ultraflash) | 9208 | 630.84 | 0.94
С0562. Прожектор LFL-2002S C02 220В 20Вт 6500К светодиод. с датчиком движ. 10м чёрный IP65 (Ultraflash) | 296 | 817.44 | 0.32
С0563. Прожектор LFL-3002S C02 220В 30Вт 6500К светодиод. с датчиком движ. 10м чёрный IP65 (Ultraflash) | 283 | 983.64 | 0.46
С0564. Прожектор LFL-5002S C02 220В 50Вт 6500К светодиод. с датчиком движ. 10м чёрный IP65 (Ultraflash) | 66 | 1272.12 | 0.66
С0565. Прожектор 71656 OFL-10-4K-BL-IP65-LED 220В 10Вт 800Лм 4000К светодиодный IP65 (ОНЛАЙТ) | 15797 | 217.08 | 0.1
С0566. Прожектор 61946 OFL-20-4K-BL-IP65-LED 220В 20Вт 1600Лм 4000К светодиодный IP65 (ОНЛАЙТ) | 8680 | 307.5 | 0.2
С0567. Прожектор 71657 OFL-30-4K-BL-IP65-LED 220В 30Вт 2400Лм 4000К светодиодный IP65 (ОНЛАЙТ) | 13662 | 399 | 0.25
С0568. Прожектор 71659 OFL-50-4K-BL-IP65-LED 220В 50Вт 4000Лм 4000К светодиодный IP65 (ОНЛАЙТ) | 10997 | 573.18 | 0.35
С0569. Прожектор 61950 OFL-70-6K-BL-IP65-LED 220В 70Вт 5600Лм 6000К светодиодный IP65 (ОНЛАЙТ) | 3690 | 818.88 | 0.4
С0570. Прожектор 61947 OFL-100-4K-BL-IP65-LED 220В 100Вт 8000Лм 4000К светодиодный IP65 (ОНЛАЙТ) | 8171 | 1079.64 | 0.5
С0572. Прожектор 61177 OFL-30-RED-BL-IP65-LED 220В 30Вт светодиодный IP65 (ОНЛАЙТ) | 2619 | 442.38 | 0.35
С0573. Прожектор 95205 NFL-M2-75-4K-BL-D60-LED 75Вт 10000Лм 4000К светодиодный IP65 (Navigator Россия) | 84 | 5749.92 | 1.5
С0574. Прожектор 95206 NFL-M2-75-6.5K-BL-D60-LED 75Вт 10000Лм 6500К светодиодный IP65 (Navigator Россия) | 56 | 5749.92 | 1.5
С0575. Прожектор 95207 NFL-M2-150-4K-BL-D60-LED 150Вт 20000Лм 4000К светодиодный IP65 (Navigator Россия) | 111 | 11447.28 | 2
С0576. Прожектор 95208 NFL-M2-150-6.5K-BL-D60-LED 150Вт 20000Лм 6500К светодиодный IP65 (Navigator Россия) | 67 | 11447.28 | 2
С0579. Прожектор 32104 LL-923 220В 150Вт 14250Лм 6400К светодиодный IP65 (Feron) | 7 | 2787.9 | 1.5
С0580. Прожектор 29499 LL-924 220В 200Вт 17000Лм 6400К светодиодный IP65 (Feron) | 207 | 4390.02 | 2.44
С0581. Прожектор 29501 LL-926 220В 300Вт 25500Лм 6400К светодиодный IP65 (Feron) | 220 | 8940.84 | 6.7
С0583. Прожектор 41538 LL-1000 Feron.PRO 220-240V 20Вт 1600Лм 6400К светодиодный IP65 (Feron) | 229 | 630.78 | 0.2
С0584. Прожектор 41539 LL-1000 Feron.PRO 175-265V 30Вт 3000Лм 6400К светодиодный IP65 (Feron) | 270 | 939.6 | 0.25
С0585. Прожектор 29490 LL-918 220В 10Вт 950Лм 4000К светодиодный IP65 (Feron) | 465 | 228.06 | 0.15
С0586. Прожектор 29489 LL-918 220В 10Вт 950Лм 6400К светодиодный IP65 (Feron) | 432 | 228.06 | 0.15
С0587. Прожектор 29493 LL-919 220В 20Вт 1900Лм 4000К светодиодный IP65 (Feron) | 217 | 304.5 | 0.2
С0588. Прожектор 29492 LL-919 220В 20Вт 1900Лм 6400К светодиодный IP65 (Feron) | 501 | 304.5 | 0.2
С0589. Прожектор 29495 LL-920 220В 30Вт 2850Лм 4000К светодиодный IP65 (Feron) | 426 | 394.38 | 0.25
С0590. Прожектор 32101 LL-920 220В 30Вт 2850Лм 6400К светодиодный IP65 (Feron) | 418 | 389.52 | 0.25
С0591. Прожектор 29497 LL-921 220В 50Вт 4750Лм 4000К светодиодный IP65 (Feron) | 528 | 569.82 | 0.35
С0592. Прожектор 32102 LL-921 220В 50Вт 4750Лм 6400К светодиодный IP65 (Feron) | 426 | 569.82 | 0.35
С0593. Прожектор 29498 LL-921 220В 50Вт 4750Лм 6400К светодиодный белый IP65 (Feron) | 231 | 569.82 | 0.35
С0596. Прожектор 41540 LL-1000 Feron.PRO 175-265V 50Вт 5000Лм 6400К светодиодный IP65 (Feron) | 508 | 1520.22 | 0.3
С0597. Прожектор 41541 LL-1000 Feron.PRO 175-265V 100Вт 10000Лм 6400К светодиодный IP65 (Feron) | 412 | 2855.46 | 0.5
С0598. Прожектор 41542 LL-1000 Feron.PRO 175-265V 150Вт 15000Лм 6400К светодиодный IP65 (Feron) | 389 | 5915.76 | 0.7
С0599. Стойка FS-001 для прожекторов металлическая 1550х850мм (Ultraflash) | 8 | 1732.8 | 0.62
С0601. Лента светодиодная Б0043062 комплект 2835kit-4,8-60-12-IP20-2700-5m 24Вт 300LED 2700К IP20 (ЭРА) | 1740 | 867.12 | 0.2
С0602. Лента светодиодная Б0043064 комплект 2835kit-4,8-60-12-IP65-2700-5m 24Вт 300LED 2700К IP65 (ЭРА) | 3159 | 1376.64 | 0.25
С0603. Лента светодиодная Б0043061 комплект 2835kit-4,8-60-12-IP20-6500-5m 24Вт 300LED 6500К IP20 (ЭРА) | 2422 | 912.72 | 0.2
С0604. Лента светодиодная Б0043063 комплект 2835kit-4,8-60-12-IP65-6500-5m 24Вт 300LED 6500К IP65 (ЭРА) | 1348 | 1376.64 | 0.25
С0605. Лента светодиодная Б0043066 комплект 5050kit-14,4-60-12-IP20-2700-5m 72Вт 300LED 2700К IP20 (ЭРА) | 1586 | 1537.26 | 0.26
С0606. Лента светодиодная Б0043069 комплект 5050kit-14,4-60-12-IP65-2700-5m 72Вт 300LED 2700К IP65 (ЭРА) | 1056 | 1759.44 | 0.35
С0607. Лента светодиодная Б0043065 комплект 5050kit-14,4-60-12-IP20-6500-5m 72Вт 300LED 6500К IP20 (ЭРА) | 5905 | 1518.24 | 0.26
С0608. Лента светодиодная Б0043068 комплект 5050kit-14,4-60-12-IP65-6500-5m 72Вт 300LED 6500К IP65 (ЭРА) | 1777 | 1770.42 | 0.35
С0610. Лента светодиодная 2859075 PLS2835/120-WW 5м 12В пост. тока 60Вт 3500К 600Led т/б IP20 (Jazzway) | 0 | 803.76 | 0.3
С0611. Лента светодиодная 2859051 PLS2835/120-W 5м 12В пост. тока 60Вт 6500К 600Led д/б IP20 (Jazzway) | 100 | 803.76 | 0.3
С0612. Лента светодиодная 1000989 PLS5050/60-WW 5м 12В пост. тока 72Вт 3000К 300Led т/б IP20 (Jazzway) | 109 | 767.7 | 0.3
С0613. Лента светодиодная 1000972 PLS5050/60-W 5м 12В пост. тока 72Вт 6500К 300Led д/б IP20 (Jazzway) | 128 | 747.24 | 0.3
С0614. Лента светодиодная 1001955 PLS5050/60-RGB 5м 12В пост. тока 72Вт 300Led RGB IP20 (Jazzway) | 112 | 888.36 | 0.3
С0615. Лента светодиодная 2859112 PLS2835/120-WW 5м 12В пост. тока 60Вт 3500К 600Led т/б IP65 (Jazzway) | 100 | 1003.8 | 0.3
С0616. Лента светодиодная 2859099 PLS2835/120-W 5м 12В пост. тока 60Вт 6500К 600Led д/б IP65 (Jazzway) | 100 | 1003.8 | 0.3
С0617. Лента светодиодная 1000965 PLS5050/60-WW 5м 12В пост. тока 72Вт 3500К 300Led т/б IP65 (Jazzway) | 114 | 1007.64 | 0.3
С0618. Лента светодиодная 1000958 PLS5050/60-W 5м 12В пост. тока 72Вт 6500К 300Led д/б IP65 (Jazzway) | 134 | 1007.64 | 0.3
С0619. Лента светодиодная 1001948 PLS5050/60-RGB 5м 12В пост. тока 72Вт 300Led RGB IP65 (Jazzway) | 104 | 1107.3 | 0.3
С0620. Блок питания 3329235A BSPS 12V12.5A-150W к светодиод. ленте 220В/12В пост.тока 150Вт IP20 (JazzWay) | 113 | 1725.9 | 0.26
С0621. Блок питания 3329297A BSPS 12V12.5A-150W к светодиод. ленте 220В/12В пост.тока 150Вт IP67 (JazzWay) | 107 | 3611.58 | 0.82
С0625. Лента светодиодная Б0043446 комплект 5050-30-RGB-IP65-Wifi-5m 36Вт 150LED RGB WIFI IP65 (ЭРА) | 6202 | 3209.16 | 0.38
С0626. Лента светодиодная Б0043067 комплект 5050kit-14,4-60-12-IP20-RGB-5m 72Вт 300LED RGB IP20 (ЭРА) | 8706 | 1741.74 | 0.28
С0627. Лента светодиодная Б0043070 комплект 5050kit-14,4-60-12-IP65-RGB-5m 72Вт 300LED RGB IP65 (ЭРА) | 1512 | 1855.98 | 0.36
С0630. Лента светодиодная 71402 NLS-3528WW60 5м 12В пост. тока 24Вт 300 Led теплый белый IP20 (Navigator) | 5175 | 1107 | 0.2
С0631. Лента светодиодная 71762 NLS-3528CW60 5м 12В пост. тока 24Вт 300Led дневной белый IP20 (Navigator) | 10787 | 1107 | 0.2
С0632. Лента светодиодная 71410 NLS-3528WW120 5м 12В пост. тока 48Вт 600 Led теплый белый IP20 (Navigator) | 8123 | 1935.3 | 0.2
С0633. Лента светодиодная 71764 NLS-3528CW120 5м 12В пост.тока 48Вт 600Led дневной белый IP20 (Navigator) | 5064 | 1923.36 | 0.2
С0639. Лента светодиодная 71424 NLS-5050W60 5м 12В пост. тока 72Вт 300 Led холодный белый IP20 (Navigator) | 3002 | 2166.66 | 0.3
С0640. Лента светодиодная 71426 NLS-5050WW60 5м 12В пост. тока 72Вт 300 Led теплый белый IP20 (Navigator) | 10529 | 2166.66 | 0.2
С0641. Лента светодиодная 71768 NLS-5050CW60 5м 12В пост. тока 72Вт 300Led дневной белый IP20 (Navigator) | 7411 | 2166.66 | 0.2
С0642. Лента светодиодная 71699 NLS-5730WW60 5м 12В пост. тока 150Вт 300 Led теплый белый IP20 (Navigator) | 2051 | 3141.24 | 0.25
С0643. Лента светодиодная 71697 NLS-5730CW60 5м 12В пост тока 150Вт 300Led дневной белый IP20 (Navigator) | 2102 | 3141.24 | 0.25
С0645. Лента светодиодная 71403 NLS-3528WW60 5м 12В пост. тока 24Вт 300 Led теплый белый IP65 (Navigator) | 2160 | 1466.52 | 0.3
С0646. Лента светодиодная 71763 NLS-3528CW60 5м 12В пост. тока 24Вт 300Led дневной белый IP65 (Navigator) | 9537 | 1484.88 | 0.3
С0647. Лента светодиодная 71406 NLS-3528R60 5м 12В пост. тока 24Вт 300 Led красный IP65 (Navigator) | 4215 | 1561.14 | 0.3
С0648. Лента светодиодная 71404 NLS-3528B60 5м 12В пост. тока 24Вт 300 Led синий IP65 (Navigator) | 1685 | 1561.14 | 0.3
С0651. Лента светодиодная 71411 NLS-3528WW120 5м 12В пост. тока 48Вт 600 Led теплый белый IP65 (Navigator) | 7140 | 2351.64 | 0.3
С0658. Лента светодиодная 71425 NLS-5050W60 5м 12В пост. тока 72Вт 300Led холодный белый IP65 (Navigator) | 4089 | 2634.42 | 0.3
С0659. Лента светодиодная 71428 NLS-5050RGB30 5м 12В пост. тока 36Вт 150 Led RGB IP65 (Navigator) | 1193 | 2342.4 | 0.3
С0660. Лента светодиодная 71700 NLS-5730WW60 5м 12В пост. тока 150Вт 300 Led тёплый белый IP65 (Navigator) | 770 | 3737.28 | 0.2
С0661. Лента светодиодная 71698 NLS-5730CW60 5м 12В пост тока 150Вт 300Led дневной белый IP65 (Navigator) | 940 | 3737.28 | 0.2
С0662. Блок питания 71491 ND-P250 к светодиодной ленте 220В/12В пост. тока 250Вт IP20 (Navigator) | 447 | 2260.2 | 0.7
С0663. Блок питания 71460 ND-P15 к светодиодной ленте 220В/12В пост.тока 0-15Вт IP20 (Navigator) | 7692 | 705 | 0.2
С0664. Блок питания 71469 ND-P360 к светодиодной ленте 220В/12В пост. тока 360Вт IP20 (Navigator) | 551 | 2952.6 | 0.7
С0665. Блок питания 71463 ND-E24 к светодиод. ленте с выключ. 220В/12В пост. тока 24Вт IP20 (Navigator) | 1467 | 657.42 | 0.2
С0666. Блок питания 71464 ND-E36 к светодиод. ленте с выключ. 220В/12В пост. тока 36Вт IP20 (Navigator) | 1418 | 829.56 | 0.3
С0667. Блок питания 71461 ND-P30 к светодиодной ленте 220В/12В пост. тока 30Вт IP20 (Navigator) | 3225 | 1171.74 | 0.2
С0668. Блок питания 71465 ND-P60 к светодиодной ленте 220В/12В пост. тока 60Вт IP20 (Navigator) | 12328 | 858.84 | 0.3
С0669. Блок питания 71466 ND-P120 к светодиодной ленте 220В/12В пост. тока 120Вт IP20 (Navigator) | 1110 | 1516.02 | 0.4
С0670. Блок питания 71467 ND-P150 к светодиодной ленте 220В/12В пост. тока 150Вт IP20 (Navigator) | 905 | 1480.5 | 0.5
С0671. Блок питания 71468 ND-P200 к светодиодной ленте 220В/12В пост. тока 200Вт IP20 (Navigator) | 1608 | 1917.78 | 0.6
С0672. Блок питания 71470 ND-P20 к светодиодной ленте 220В/12В пост. тока 20Вт IP67 (Navigator) | 536 | 1043.58 | 0.2
С0673. Блок питания 71471 ND-P45 к светодиодной ленте 220В/12В пост. тока 45Вт IP67 (Navigator) | 153 | 1527.36 | 0.3
С0674. Блок питания 71472 ND-P60 к светодиодной ленте 220В/12В пост. тока 60Вт IP67 (Navigator) | 358 | 1723.38 | 0.4
С0675. Блок питания 71473 ND-P100 к светодиодной ленте 220В/12В пост. тока 100Вт IP67 (Navigator) | 645 | 2783.76 | 0.6
С0676. Блок питания 71474 ND-P150 к светодиодной ленте 220В/12В пост. тока 150Вт IP67 (Navigator) | 678 | 4364.88 | 0.8
С0677. Контроллер 71476 ND-CRGB72IR к СД ленте RGB 12В пост. тока 72Вт с пультом IP20 (Navigator) | 1156 | 411.66 | 0.2
С0678. Контроллер 71475 ND-CRGB144RF к СД ленте RGB 12В пост. тока 144Вт с пультом IP20 (Navigator) | 135 | 1955.82 | 0.3
С0679. Коннектор 71480 NLSC JACF5.5-W-PC джек 5.5мм-провод-разъём к СД ленте 8мм IP20 (Navigator) | 520 | 154.32 | 0.01
С0680. Коннектор 71481 NLSC PC-W-PC разъём к СД ленте-провод-разъём к СД ленте 8мм IP20 (Navigator) | 3735 | 88.8 | 0.01
С0681. Коннектор 71482 NLSC W-PC провод-разъём к СД ленте 8мм IP20 (Navigator) | 10924 | 44.64 | 0.01
С0682. Коннектор 71483 NLSC PC-PC разъём к СД ленте-разъём к СД ленте 8мм IP20 (Navigator) | 2535 | 44.1 | 0.01
С0683. Коннектор 71484 NLSC JACF5.5-W-PC джек 5.5мм-провод-разъём к СД ленте 10мм IP20 (Navigator) | 1064 | 133.8 | 0.01
С0684. Коннектор 71485 NLSC PC-W-PC разъём к СД ленте-провод-разъём к СД ленте 10мм IP20 (Navigator) | 3365 | 76.5 | 0.01
С0685. Коннектор 71486 NLSC W-PC провод-разъём к СД ленте 10мм IP20 (Navigator) | 2653 | 44.1 | 0.01
С0686. Коннектор 71487 NLSC PC-PC разъём к СД ленте-разъём к СД ленте 10мм IP20 (Navigator) | 1541 | 44.1 | 0.01
С0687. Коннектор 71490 NLSC PC-W-PC разъём к СД ленте-провод-разъём к СД ленте 10мм RGB IP20 (Navigator) | 1585 | 88.14 | 0.01
С0688. Коннектор 71488 NLSC W-PC провод-разъём к СД ленте 10мм RGB IP20 (Navigator) | 1172 | 58.86 | 0.01
С0689. Коннектор 71489 NLSC PC-PC разъём к СД ленте-разъём к СД ленте 10мм RGB IP20 (Navigator) | 814 | 52.92 | 0.01
С0691. Контроллер 71493 ND-CRGB360RFSENSOR к СД ленте RGB 12/24В пост. тока 360/720Вт IP20 (Navigator) | 338 | 3604.26 | 0.35
С0695. Лента светодиодная 27672 LS603, 2835, 24Вт красная 12В пост. тока 5м IP20 (Feron) | 277 | 338.64 | 0.15
С0696. Лента светодиодная 27673 LS603, 2835, 24Вт синяя 12В пост. тока 5м IP20 (Feron) | 42 | 334.44 | 0.15
С0697. Лента светодиодная 27676 LS604, 2835, 24Вт красная 12В пост. тока 5м IP65 (Feron) | 7 | 557.4 | 0.2
С0698. Лента светодиодная 27677 LS604, 2835, 24Вт синяя 12В пост. тока 5м IP65 (Feron) | 31 | 557.4 | 0.2
С0706. Светильник FH-PBD-0606W-36 36Вт 2880Лм 4000К светодиодная панель с драйвером IP20 (Электромонтаж) | 151 | 1975.44 | 1.5
С0708. Светильник FH-PBD-0606W-40 40Вт 3200Лм 4000К светодиодная панель с драйвером IP20 (Электромонтаж) | 336 | 2217.78 | 1.5
С0709. Светильник FH-PBD-0606W-36 PMMA 36Вт 2880Лм 4000К светодиодный с драйвером IP20 (Электромонтаж) | 670 | 2916.3 | 1.2
С0710. Светильник FH-PBD-0606W-36 PMMA 36Вт 2880Лм 5000К светодиодный с драйвером IP20 (Электромонтаж) | 394 | 2830.5 | 1.5
С0715. Светильник SPARTA-PANEL-CSVT-34-UGR/MULTI микропризма 34Вт 3800Лм 4000К IP40 (Центрстройсвет) | 8 | 5120.04 | 2.15
С0716. Светильник KROKUS-PANEL-34-UGR микропризма 34Вт 3500Лм 4000К с драйвером IP54/IP20 (Центрстройсвет) | 7 | 4177.32 | 1.7
С0717. Светильник 439601 GLP-S12-600-36-4-S 36Вт 3000Лм 4500К светод. панель без драйвера IP40 (General) | 9395 | 1268.1 | 1.65
С0718. Светильник 439602 GLP-S12-600-36-6-S 36Вт 3000Лм 6500К светод. панель без драйвера IP40 (General) | 15217 | 1268.1 | 1.65
С0719. Драйвер 439608 для панелей GLP-S12-600 36Вт EMC (General) | 59 | 337.02 | 0.2
С0720. Светильник 28769 AL2113 36Вт 2900Лм 4000К светодиодный белый с драйвером IP40 (Feron) | 215 | 2195.88 | 2
С0721. Светильник 28851 AL2113 36Вт 2900Лм 6500К светодиодный белый с драйвером IP40 (Feron) | 205 | 2195.88 | 2
С0722. Светильник Б0048927 SPL-510-W-40K-040 40Вт 3420Лм 4000К светодиодный белый без драйвера IP40 (ЭРА) | 25133 | 1751.04 | 2
С0723. Светильник Б0048926 SPL-510-W-65K-040 40Вт 3420Лм 6500К светодиодный белый без драйвера IP40 (ЭРА) | 20442 | 1751.04 | 2
С0724. Светильник Б0048925 SPL-510-S-40K-040 40Вт 3420Лм 4000К светодиод. серебро без драйвера IP40 (ЭРА) | 5295 | 1853.28 | 2
С0726. Светильник Б0048929 SPL-511-W-40K-040 40Вт 4000Лм 4000К светодиодный белый без драйвера IP40 (ЭРА) | 186 | 2050.32 | 2
С0728. Драйвер Б0039417 LED-LP-5/6 для светодиодных светильников SPL-510, SPL-511 IP40 (ЭРА) | 56240 | 542.94 | 0.2
С0729. Комплект Б0019797 SPL-FIX1 для подвесного монтажа светильников SPL-510, SPL-511 (ЭРА) | 5129 | 357.6 | 0.35
С0730. Рамка Б0039415 SPL-FR-595х595 для потолочного монтажа светильников SPL-510, SPL-511 IP20 (ЭРА) | 14 | 771.12 | 0.5
С0735. Светильник 61545 NLP-S1-40-4K-SL 40Вт 3600Лм 4000К светодиодный без драйвера IP40 (Navigator) | 1293 | 2712.06 | 3.5
С0736. Светильник 61546 NLP-S1-40-6.5К-SL 40Вт 3600Лм 6500К светодиодный без драйвера IP40 (Navigator) | 732 | 2582.94 | 3.5
С0737. Светильник 61577 NLP-S1-40-4K-WH 40Вт 3600Лм 4000К светодиодный без драйвера IP40 (Navigator) | 1253 | 2729.04 | 3.5
С0738. Светильник 14343 NLP-R2-40-4K-SL 40Вт 3750Лм 4000К светодиодный без драйвера IP40 (Navigator) | 748 | 4575.3 | 2
С0739. Комплект для подвесного монтажа 94199 для светильников NLP-S1 (Navigator) | 2782 | 634.92 | 0.11
С0740. Драйвер 61547 ND-P40-1000mA-IP40 40Вт для светодиодных светильников NLP-S1-40 IP40 (Navigator) | 4804 | 756.72 | 0.35
С0745. Светильник 86648 ECO CLASS PANEL 36Вт 3240Лм 4000К светодиодный белый IP20 (LEDVANCE) | 31 | 3485.28 | 2
С0746. Светильник 86662 ECO CLASS PANEL 36Вт 3240Лм 6500К светодиодный белый IP20 (LEDVANCE) | 25 | 3267.48 | 2
С0750. Светильник 00599 RC091V LED36S/840 PSU W60L60 36Вт 3600Лм 4000К светодиодный IP20 (PHILIPS) | 20 | 5436.3 | 2.5
С0800. Светильник FH-THD1411-18 18Вт 1260Лм 4000К светод. встраив. круг d220мм белый IP20 (Электромонтаж) | 1055 | 382.62 | 0.35
С0801. Светильник FH-THD1411-18 18Вт 1260Лм 6500К светод. встраив. круг d220мм белый IP20 (Электромонтаж) | 665 | 371.34 | 0.35
С0802. Светильник FH-THD1412-18 18Вт 1260Лм 4000К светод. встраив. квадрат белый IP20 (Электромонтаж) | 910 | 343.32 | 0.35
С0803. Светильник FH-THD1412-18 18Вт 1260Лм 6500К светод. встраив. квадрат белый IP20 (Электромонтаж) | 835 | 343.32 | 0.35
С0804. Светильник FH-THD1801-6 6Вт 480Лм 4000К светод. встраив. d100мм белый IP20 (Электромонтаж) | 639 | 154.08 | 0.1
С0805. Светильник FH-THD1801-6 6Вт 480Лм 6500К светод. встраив. d100мм белый IP20 (Электромонтаж) | 886 | 154.08 | 0.1
С0806. Светильник FH-THD1801-8 8Вт 640Лм 4000К светод. встраив. d115мм белый IP20 (Электромонтаж) | 673 | 174.06 | 0.13
С0807. Светильник FH-THD1801-8 8Вт 640Лм 6500К светод. встраив. d115мм белый IP20 (Электромонтаж) | 805 | 174.06 | 0.13
С0808. Светильник FH-THD1801-15 15Вт 1200Лм 4000К светод. встраив. d175мм белый IP20 (Электромонтаж) | 599 | 254.1 | 0.25
С0809. Светильник FH-THD1801-15 15Вт 1200Лм 6500К светод. встраив. d175мм белый IP20 (Электромонтаж) | 855 | 254.1 | 0.25
С0810. Светильник 413700 GLP-SW13-170-14-4 12Вт 4500К 924Лм светодиод. встр. квадр. белый IP20 (Gener | 1343 | 324.96 | 0.3
С0811. Светильник 413800 GLP-SW13-225-18-4 18Вт 4500К 1386Лм светодиод. встр. квадр. белый IP20 (General) | 1399 | 405.78 | 0.6
С0812. Светильник 412167 GLP-RW16-120-8-4 6Вт 4500К 396Лм светодиод. встр. кругл. белый IP20 (General) | 2459 | 177 | 0.2
С0813. Светильник 412169 GLP-RW16-170-14-4 12Вт 4500К 924Лм светодиод. встр. кругл. белый IP20 (General) | 695 | 277.2 | 0.4
С0814. Светильник 412171 GLP-RW16-225-18-4 18Вт 4500К 1386Лм светодиод. встр. кругл. белый IP20 (General) | 1740 | 363.48 | 0.6
С0815. Светильник 93479 NLP-R2-12W-840-LED 12Вт 960Лм 4000К светодиодный встраиваемый IP20 (Navigator) | 981 | 309.78 | 0.1
С0816. Светильник 93480 NLP-R2-12W-865-LED 12Вт 960Лм 6500К светодиодный встраиваемый IP20 (Navigator) | 1141 | 302.22 | 0.1
С0817. Светильник 93481 NLP-R2-18W-840-LED 18Вт 1620Лм 4000К светодиодный встраиваемый IP20 (Navigator) | 927 | 484.98 | 0.15
С0818. Светильник 93482 NLP-R2-18W-865-LED 18Вт 1620Лм 6500К светодиодный встраиваемый IP20 (Navigator) | 1066 | 473.16 | 0.15
С0819. Светильник 93483 NLP-R2-24W-840-LED 24Вт 2300Лм 4000К светодиодный встраиваемый IP20 (Navigator) | 1101 | 657.54 | 0.2
С0820. Светильник 71374 NLP-R1-7W-R120-830-WH-LED 7Вт 350Лм 3000К светодиод. встр. белый IP20 (Navigator) | 1062 | 737.1 | 0.25
С0821. Светильник 71375 NLP-R1-7W-R120-840-WH-LED 7Вт 350Лм 4000К светодиод. встр. белый IP20 (Navigator) | 1197 | 737.1 | 0.25
С0824. Светильник 71378 NLP-R1-12W-R170-840-WH-LED 12Вт 750Лм 4000К светодиод встр. белый IP20 (Navigator) | 17 | 1218.72 | 0.43
С0825. Светильник 93484 NLP-R2-24W-865-LED 24Вт 2300Лм 6500К светодиодный встраиваемый IP20 (Navigator) | 1147 | 641.52 | 0.43
С0827. Светильник Б0019459 LED 1-18-4K 18Вт 980Лм 4000К светод. встр. белый IP20 (ЭРА) | 84450 | 448.32 | 0.3
С0828. Светильник 93485 NLP-S2-18W-840-LED 18Вт 1620Лм 4000К светодиодный встраиваемый IP20 (Navigator) | 19 | 536.88 | 0.2
С0829. Светильник 93486 NLP-S2-18W-865-LED 18Вт 1620Лм 6500К светодиодный встраиваемый IP20 (Navigator) | 0 | 523.8 | 0.2
С0830. Светильник 93487 NLP-S2-24W-840-LED 24Вт 2300Лм 4000К светодиодный встраиваемый IP20 (Navigator) | 15 | 768.42 | 0.25
С0831. Светильник 93488 NLP-S2-24W-865-LED 24Вт 2300Лм 6500К светодиодный встраиваемый IP20 (Navigator) | 0 | 749.7 | 0.25
С0833. Светильник 44236 ECO CLASS DL 13Вт 1235Лм 4000К светодиод. встр. круглый белый IP44 (LEDVANCE) | 17 | 662.64 | 0.2
С0835. Светильник FH-THD2204-12 12Вт 1080Лм 4000К светод. встраив. d120мм белый IP20 (Электромонтаж) | 677 | 242.1 | 0.12
С0836. Светильник FH-THD2204-12 12Вт 1080Лм 6500К светод. встраив. d120мм белый IP20 (Электромонтаж) | 864 | 242.1 | 0.12
С0837. Светильник FH-THD2204-20 20Вт 1800Лм 4000К светод. встраив. d170мм белый IP20 (Электромонтаж) | 567 | 400.14 | 0.2
С0838. Светильник FH-THD2204-20 20Вт 1800Лм 6500К светод. встраив. d170мм белый IP20 (Электромонтаж) | 728 | 400.14 | 0.2
С0839. Светильник FH-THD2204-30 30Вт 2700Лм 4000К светод. встраив. d225мм белый IP20 (Электромонтаж) | 450 | 576.18 | 0.35
С0840. Светильник FH-THD2204-30 30Вт 2700Лм 6500К светод. встраив. d225мм белый IP20 (Электромонтаж) | 865 | 576.18 | 0.35
С0841. Светильник FH-THD1712 5Вт 400Лм 4000К светодиодный встраиваемый D-95мм IP44 (Электромонтаж) | 0 | 415.56 | 0.2
С0844. Светильник 71394 NLP-RW1-18W-R225-840-WH-LED 18Вт 1250Лм 4000К светодиод накладной IP20 (Navigator) | 820 | 2196.72 | 0.65
С0846. Светильник 44199 ECO CLASS DL 8Вт 760Лм 4000К светодиод. встр. круглый белый IP44 (LEDVANCE) | 44 | 599.64 | 0.15
С0848. Светильник 44274 ECO CLASS DL 18Вт 1710Лм 4000К светодиод. встр. круглый белый IP44 (LEDVANCE) | 10 | 1301.04 | 0.25
С0850. Светильник 94820 NDL-P1-5W-830-WH-LED 5Вт 350Лм 3000К светодиодный встр. R50 белый IP44 (Navigator) | 1604 | 583.44 | 0.2
С0851. Светильник 94821 NDL-P1-5W-830-SL-LED 5Вт 350Лм 3000К светодиод. встр. R50 серебро IP44 (Navigator) | 1097 | 497.76 | 0.2
С0852. Светильник 94899 NDL-P1-6W-830-WH-LED 6Вт 400Лм 3000К светодиодный встр. R63 белый IP44 (Navigator) | 947 | 718.08 | 0.2
С0853. Светильник 94833 NDL-P1-6W-840-WH-LED 6Вт 450Лм 4000К светодиодный встр. R63 белый IP44 (Navigator) | 4160 | 718.08 | 0.2
С0854. Светильник 94834 NDL-P1-6W-840-SL-LED 6Вт 450Лм 4000К светодиод. встр. R63 серебро IP44 (Navigator) | 883 | 465.24 | 0.2
С0855. Светильник 94836 NDL-P1-10W-840-WH-LED 10Вт 750Лм 4000К светодиод. встр. R80 белый IP44 (Navigator) | 5510 | 1042.5 | 0.25
С0858. Светильник 94837 NDL-P1-20W-840-WH-LED 20Вт 1650Лм 4000К светодиод. встр. белый IP44 (Navigator) | 128 | 1865.94 | 0.4
С0859. Светильник 94838 NDL-P1-25W-840-WH-LED 25Вт 2200Лм 4000К светодиод. встр. белый IP44 (Navigator) | 3073 | 2449.98 | 0.5
С0860. Светильник 415007 GDL-RW12-9BT-IP40-4+4 светод 3-х режимный круглый 9Вт 700лм 4500К IP40 (General) | 21 | 262.38 | 0.16
С0861. Светильник 415009 GDL-RW12-9BT-IP40-6+6 светод 3-х режимный круглый 9Вт 700лм 6500К IP40 (General) | 1835 | 242.88 | 0.16
С0862. Светильник 415006 GDL-SW12-9BT-IP40-4+4 светод 3-х режимный квадратный 9Вт 700лм 4500К IP40 (Genera | 4 | 241.38 | 0.17
С0863. Светильник 415008 GDL-SW12-9BT-IP40-6+6 светод 3-х режимный квадратный 9Вт 700лм 6500К IP40 (Genera | 269 | 241.38 | 0.17
С0864. Светильник Б0017492 LED 3-6 BL светод 3-х режимный круглый 6Вт 360лм 4000К IP20 (ЭРА) | 4 | 310.32 | 0.15
С0865. Светильник Б0017493 LED 3-9 BL светод 3-х режимный круглый 9Вт 270лм 4000К IP20 (ЭРА) | 0 | 459.3 | 0.17
С0866. Светильник Б0017495 LED 4-6 BL светод 3-х режимный квадратный 6Вт 360лм 4000К IP20 (ЭРА) | 14 | 343.5 | 0.15
С0869. Светильник 29593 AL2440 светодиодный 3-х режимный круглый 6Вт 480лм 4000К IP20 (Feron) | 2 | 248.34 | 0.12
С0871. Светильник 29599 AL2440 светодиодный 3-х режимный круглый 16Вт 1280лм 4000К IP20 (Feron) | 8 | 569.1 | 0.17
С0873. Светильник 97500 DN027B LED6/NW D90 RD 6Вт 600Лм 4000К светодиод встр круглый IP40/20 (PHILIPS) | 73 | 741.36 | 0.3
С0874. Светильник 07100 DN027B LED6/NW L100 7Вт 600Лм 4000К светодиод встр IP40/20 (PHILIPS) | 55 | 896.94 | 0.3
С0875. Светильник 39400 DN027B LED9/NW D125 RD 9Вт 900Лм 4000К светод встр круглый IP40/20 (PHILIPS) | 62 | 968.64 | 0.35
С0876. Светильник 01900 DN027B LED12/NW D150 RD 14Вт 1200Лм 4000К светодиод встр круглый IP40/20 (PHILIPS) | 30 | 1159.74 | 0.4
С0877. Светильник 11800 DN027B LED12/NW L150 14Вт 1200Лм 4000К светодиод встр IP40/20 (Philips) | 41 | 1465.8 | 0.4
С0878. Светильник 03300 DN027B LED15/NW D175 RD 17Вт 1500Лм 4000К светодиод встр круглый IP40/20 (PHILIPS) | 18 | 1383.78 | 0.45
С0879. Светильник 05700 DN027B LED20/NW D200 RD 19Вт 2000Лм 4000К светодиод встр круглый IP40/20 (PHILIPS) | 21 | 1781.4 | 0.5
С0880. Светильник 59447 MESON D90 5Вт 320Лм 3000К светодиодный встраив. круглый белый IP20 (PHILIPS) | 1 | 387.9 | 0.15
С0881. Светильник 59444 MESON 080 6Вт 420Лм 4000К светодиодный встраив. круглый белый IP20 (PHILIPS) | 5 | 407.76 | 0.15
С0882. Светильник 59449 MESON D105 9Вт 650Лм 6500К светодиодный встраив. круглый белый IP20 (PHILIPS) | 81 | 509.22 | 0.2
С0883. Светильник 59448 MESON D105 7Вт 530Лм 4000К светодиодный встраив. круглый белый IP20 (PHILIPS) | 54 | 466.14 | 0.2
С0884. Светильник 59451 MESON 105х105 9Вт 650Лм 4000К светодиодный встраив квадратный белый IP20 (PHILIPS) | 1 | 583.74 | 0.2
С0885. Светильник 59449 MESON D105 9Вт 600Лм 4000К светодиодный встраив. круглый белый IP20 (PHILIPS) | 25 | 515.58 | 0.25
С0886. Светильник 59444 MESON D80 6Вт 420Лм 6500К светодиодный встраив. круглый белый IP20 (PHILIPS) | 76 | 310.2 | 0.25
С0887. Светильник 59464 MESON D125 13Вт 960Лм 4000К светодиодный встраив. круглый белый IP20 (PHILIPS) | 13 | 675.42 | 0.25
С0890. Светильник 59466 MESON D150 17Вт 1200Лм 4000К светодиодный встраив. круглый белый IP20 (PHILIPS) | 2 | 689.34 | 0.3
С0893. Светильник 59469 MESON D175 21Вт 1400Лм 3000К светодиодный встраив. круглый белый IP20 (PHILIPS) | 5 | 988.44 | 0.35
С0894. Светильник 59469 MESON D175 21Вт 1500Лм 4000К светодиодный встраив. круглый белый IP20 (PHILIPS) | 50 | 978.06 | 0.35
С0895. Светильник 59471 MESON D200 24Вт 1820Лм 4000К светодиодный встраив. круглый белый IP20 (PHILIPS) | 24 | 1117.56 | 0.4
С0912. Скоба монтажная 71777 NLSC-clip-3528-220 для СД ленты NLS-3528 220В IP67 (Navigator) | 25854 | 8.52 | 0.02
С0915. Лента светодиодная 71930 NLS-2835WW92-9-IP67-220V-NEONLED 220В 9Вт/м теплый белый IP67 (Navigator) | 1840 | 423.96 | 0.05
С0916. Лента светодиодная 71929 NLS-2835CW92-9-IP67-220V-NEONLED 220В 9Вт/м дневной белый IP67 (Navigator) | 4320 | 423.96 | 0.05
С0920. Блок питания 71934 NLS-power cord-2835-220V-NEONLED к СД ленте NLS-2835 220В IP65 (Navigator) | 672 | 366.24 | 0.1
С0921. Коннектор 71937 NLSC-connector-2835-220V-NEONLED к СД ленте NLS-2835 220В IP67 (Navigator) | 830 | 39.36 | 0.03
С0922. Заглушка 71936 NLSC-cup-2835-220V-NEONLED для СД ленты NLS-2835 220В IP67 (Navigator) | 844 | 6.6 | 0.02
С0923. Скоба монтажная 71935 NLSC-clip-2835-220V-NEONLED для СД ленты NLS-2835 220В IP67 (Navigator) | 5233 | 62.52 | 0.03
С0925. Лента светодиодная 504015/504010 GLS-2835-60-6-220-IP67-3000К 220В 4,8Вт/м тёпл. белый (General) | 19470 | 72.9 | 0.05
С0926. Лента светодиодная 504115 GLS-2835-60-6-220-IP67-6500К 220В 4,8Вт/м днев. белый (General) | 12962 | 81.06 | 0.05
С0928. Лента светодиодная 504515 GLS-2835-120-9.6-220-IP67-6500К 220В 9,6Вт/м днев.белый (General) | 14364 | 81.84 | 0.07
С0929. Лента светодиодная 504215/504210 GLS-2835-60-6-220-IP67-Red 220В 4,8Вт/м красный (General) | 9300 | 72.72 | 0.05
С0930. Лента светодиодная 504416/504410 GLS-2835-60-6-220-IP67-Blue 220В 4,8Вт/м синий (General) | 2743 | 80.04 | 0.05
С0932. Шнур питания 5211 G-3528-P-IP20 с вилкой для ленты GLS-2835 60 диодов/м IP20 (General) | 12214 | 71.46 | 0.1
С0933. Шнур питания 5212 G-3528-P-IP67 с вилкой для ленты GLS-2835 60 диодов/м IP67 (General) | 5766 | 88.26 | 0.1
С0934. Шнур питания 521101 G-3528-P-IP20 с вилкой для ленты GLS-2835 120 диодов/м IP20 (General) | 6084 | 72.78 | 0.1
С0935. Шнур питания 521211 G-3528-P-IP67 с вилкой для ленты GLS-2835 120 диодов/м IP67 (General) | 7341 | 87.18 | 0.1
С0936. Коннектор 5213 G-3528-М-IP20 для соединения лент GLS-2835 (General) | 3149 | 22.62 | 0.03
С0937. Заглушка 5214 G-3528-Е-IP20 изолирующая для лент GLS-2835 (General) | 11142 | 3.3 | 0.02
С0938. Скоба крепления 5219 G-3528-С-IP20 для лент GLS-2835 (General) | 57689 | 3.42 | 0.02
С0944. Шнур питания 5215 G-5050-P-IP20 с вилкой для ленты GLS-5050 IP20 (General) | 15248 | 61.8 | 0.1
С0945. Шнур питания 5216 G-5050-P-IP67 с вилкой для ленты GLS-5050 IP67 (General) | 38034 | 102.24 | 0.1
С0946. Коннектор 5217 G-5050-М-IP20 для соединения лент GLS-5050 (General) | 5242 | 22.62 | 0.03
С0948. Скоба крепления 5220 G-5050-С-IP20 для лент GLS-5050 (General) | 80826 | 3.6 | 0.03
С0950. Контроллер 5120 GDC-RGB-200-IP20-220V 200Вт для ленты GLS-5050-RGB (General) | 686 | 156.54 | 0.15
С0951. Контроллер 512110 GDC-RGB-500-IP20-220V 500Вт для ленты GLS-5050-RGB (General) | 1186 | 246.06 | 0.15
С0954. Контроллер 512114 GDC-RGB-1200-IP67-220V 1200Вт с пультом для ленты GLS-5050-RGB (General) | 903 | 849.84 | 0.2
С0957. Заглушка 5222 G-5050-Е-IP20-RGB изолирующая для лент GLS-5050-RGB (General) | 4538 | 2.82 | 0.03
С0958. Скоба крепления 5223 G-5050-С-IP20-RGB для лент GLS-5050-RGB (General) | 48741 | 3.18 | 0.03
С0960. Лента светод. 504013 GLS-2835-120-9.6-220-NL-IP67-3000К 8х16мм Неон гибкий 220В т/б IP67 (General) | 36100 | 142.56 | 0.1
С0961. Лента светод. 504113/504111 GLS-2835-120-9.6-220-NL-IP67-6500К 8х16мм Неон гибкий 220В х/б IP67 (Ge | 81288 | 140.82 | 0.1
С0962. Лента светод. 504413 GLS-2835-120-9.6-220-NL-IP67-Blue 8х16мм Неон гибкий 220В синий IP67 (General) | 20226 | 153.48 | 0.1
С0963. Лента светод. 504313/504311 GLS-2835-120-9.6-220-NL-IP67-Green 8х16мм Неон гибкий 220В зелёный IP67 | 15468 | 153.48 | 0.1
С0964. Лента светод. 505313/505311 GLS-2835-120-9.6-220-NL-IP67-Pink 8х16мм Неон гибкий 220В розовый IP67 | 1 | 134.28 | 0.1
С0965. Лента светод. 504213 GLS-2835-120-9.6-220-NL-IP67-Red 8х16мм Неон гибкий 220В красный IP67 (General | 21019 | 153.48 | 0.1
С0966. Лента светод. 504513/504511 GLS-2835-120-9.6-220-NL-IP67-Yellow 8х16мм Неон гибкий 220В жёлтый IP67 | 0 | 134.28 | 0.1
С0967. Шнур питания 521201 G-2835-P-IP67-NL с вилкой для ленты Неон гибкий 8х16мм (General) | 13551 | 229.5 | 0.1
С0968. Заглушка 521401 G-2835-E-IP20-NL изолирующая для ленты Неон гибкий 8х16мм (General) | 11305 | 6.72 | 0.02
С0970. Коннектор 521301 G-2835-M-IP20-NL для соединения лент Неон гибкий 8х16мм (General) | 4202 | 32.52 | 0.02
С0971. Коннектор 521303 G-2835-T-IP20-NL для Т-образного соединения лент Неон гибкий 8х16мм (General | 5 | 137.82 | 0.05
С0972. Коннектор 521305 G-2835-A-IP20-NL для L-образного соединения лент Неон гибкий 8х16мм (General) | 9 | 106.8 | 0.04
С0973. Скоба 521901 G-2835-C-IP20-NL для крепления лент Неон гибкий 8х16мм (General) | 30219 | 25.08 | 0.01
С0975. Лента светод. 504114/504112 GLS-2835-120-9.6-220-BNL-IP67-6500К 16х16мм Неон гибкий 220В х/б IP67 | 21 | 190.26 | 0.1
С0976. Лента светодиодная 504414 GLS-2835-120-9.6-220-BNL-IP67-Blue 16х16мм Неон гибкий 220В синий IP67 | 45 | 190.26 | 0.1
С0980. Шнур питания 521202 G-2835-P-IP67-BNL с вилкой для ленты Неон гибкий 16х16мм (General) | 14694 | 269.94 | 0.1
С0982. Коннектор 521302 G-2835-M-IP20-BNL для соединения лент Неон гибкий 16х16мм (General) | 3169 | 39.12 | 0.03
С0983. Скоба 521902 G-2835-C-IP20-BNL для крепления лент Неон гибкий 16х16мм (General) | 42099 | 23.28 | 0.02
С0985. Лента светод. 505214/505212 GLS-5050-80-10-220-NL-IP67-RGB 18х21мм Неон гибкий 220В RGB IP67 (Gener | 5734 | 299.34 | 0.1
С0986. Контроллер 512111 GDC-RGB-1500-IP20-220V 1500Вт для ленты Неон гибкий 5050-RGB (General) | 1332 | 311.22 | 0.2
С0987. Коннектор 522101 G-5050-M-IP20-NL-RGB для соединения лент Неон гибкий 5050-RGB (General) | 5441 | 41.28 | 0.03
С0988. Заглушка 522201 G-5050-E-IP20-NL-RGB изолирующая для ленты Неон гибкий 5050-RGB (General) | 4492 | 8.28 | 0.02
С0989. Скоба 522301 G-5050-C-IP20-NL-RGB для крепления лент Неон гибкий 5050-RGB (General) | 24267 | 26.58 | 0.02
С1000. Лента светодиодная 500020 GLS-2835-60-4.8-12-IP20-PRO-3 24Вт 3000К 12В пост. тока 5м (General) | 4978 | 375.66 | 0.15
С1001. Лента светодиодная 500420 GLS-2835-60-4.8-12-IP20-PRO-6 24Вт 6500К 12В пост. тока 5м (General) | 2363 | 355.86 | 0.15
С1002. Лента светодиодная 501020 GLS-2835-120-9,6-12-IP20-PRO-3 48Вт 3000К 12В пост. тока 5м (General) | 129 | 517.62 | 0.2
С1003. Лента светодиодная 501420 GLS-2835-120-9,6-12-IP20-PRO-6 48Вт 6500К 12В пост. тока 5м (General) | 15699 | 504.66 | 0.2
С1004. Лента светодиодная 500120 GLS-2835-60-4.8-12-IP65-PRO-3 24Вт 3000К 12В пост. тока 5м (General) | 3501 | 493.32 | 0.2
С1005. Лента светодиодная 500520 GLS-2835-60-4.8-12-IP65-PRO-6 24Вт 6500К 12В пост. тока 5м (General) | 1617 | 489.66 | 0.2
С1006. Лента светодиодная 501120 GLS-2835-120-9,6-12-IP65-PRO-3 48Вт 3000К 12В пост. тока 5м (General) | 514 | 632.76 | 0.25
С1007. Лента светодиодная 501520 GLS-2835-120-9,6-12-IP65-PRO-6 48Вт 6500К 12В пост. тока 5м (General) | 13645 | 632.76 | 0.25
С1008. Коннектор 5200 GSC8-JCS-IP20 с JACKF5.5 для соединения СД ленты с источником напряжения (General) | 11486 | 31.92 | 0.02
С1009. Коннектор 5201 GSC8-SCS-IP20 для гибкого соединения СД ленты (General) | 8101 | 29.52 | 0.02
С1010. Коннектор 5202 GSC8-CS-IP20 для соединения СД ленты с источником напряжения (General) | 2353 | 22.56 | 0
С1011. Коннектор 5203 GSC8-SS-IP20 для фиксированного соединения СД ленты (General) | 21803 | 16.62 | 0.02
С1013. Коннектор 520011 GSC8-STS-IP20 для фиксированного Т-образного соединения СД ленты (General) | 0 | 50.76 | 0.05
С1014. Коннектор 520012 GSC8-SXS-IP20 для фиксированного Х-образного соединения СД ленты (General) | 0 | 51.54 | 0.1
С1015. Лента светодиодная 503020 GLS-5050-60-14.4-12-IP20-PRO-3 72Вт 3000К 12В пост. тока 5м (General) | 1657 | 615.12 | 0.2
С1016. Лента светодиодная 503420 GLS-5050-60-14.4-12-IP20-PRO-6 72Вт 6500К 12В пост. тока 5м (General) | 7163 | 615.12 | 0.2
С1017. Лента светодиодная 503120 GLS-5050-60-14.4-12-IP65-PRO-3 72Вт 3000К 12В пост. тока 5м (General) | 782 | 755.34 | 0.3
С1018. Лента светодиодная 503520 GLS-5050-60-14.4-12-IP65-PRO-6 72Вт 6500К 12В пост. тока 5м (General) | 4199 | 755.34 | 0.3
С1019. Коннектор 5204 GSC10-JCS-IP20 с JACKF5.5 для соединения СД ленты с источником напряжения (General) | 11639 | 48.96 | 0.02
С1020. Коннектор 5205 GSC10-SCS-IP20 для гибкого соединения СД ленты (General) | 4665 | 25.44 | 0.02
С1021. Коннектор 5206 GSC10-CS-IP20 для соединения СД ленты с источником напряжения (General) | 38403 | 18.6 | 0.02
С1022. Коннектор 5207 GSC10-SS-IP20 для фиксированного соединения СД ленты (General) | 15122 | 10.74 | 0.02
С1024. Коннектор 520021 GSC10-STS-IP20 для фиксированного Т-образного соединения СД ленты (General) | 0 | 51.3 | 0.1
С1025. Коннектор 520022 GSC10-SXS-IP20 для фиксированного Х-образного соединения СД ленты (General) | 805 | 51.54 | 0.1
С1026. Лента светодиодная 503820 GLS-5050-60-14.4-12-IP20-PRO-RGB 72Вт 12В пост. тока 5м (General) | 9526 | 662.58 | 0.2
С1027. Лента светодиодная 503920 GLS-5050-60-14.4-12-IP65-PRO-RGB 72Вт 12В пост. тока 5м (General) | 2103 | 957.96 | 0.3
С1028. Коннектор 5208 GSC10-RGB-CS-IP20 для соединения СД ленты с контроллером (General) | 28078 | 28.62 | 0.02
С1029. Коннектор 5209 GSC10-RGB-SS-IP20 для фиксированного соединения СД ленты (General) | 7262 | 16.32 | 0.02
С1030. Коннектор 5210 GSC10-RGB-SCS-IP20 для гибкого соединения СД ленты (General) | 3757 | 33.9 | 0.02
С1032. Коннектор 520031 GSC10-RGB-STS-IP20 для фиксированного Т-образного соединения СД ленты (General) | 0 | 51.3 | 0.1
С1033. Коннектор 520032 GSC10-SXS-IP20 для фиксированного Х-образного соединения СД ленты (General) | 0 | 53.4 | 0.1
С1034. Блок питания 512300 GDLI-35-IP20-12 к светодиодной ленте 220В/12В пост. тока 35Вт (General) | 7656 | 292.38 | 0.14
С1035. Блок питания 512400 GDLI-60-IP20-12 к светодиодной ленте 220В/12В пост. тока 60Вт (General) | 73 | 321.48 | 0.16
С1036. Блок питания 512500 GDLI-100-IP20-12 к светодиодной ленте 220В/12В пост. тока 100Вт (General) | 8070 | 493.08 | 0.27
С1037. Блок питания 512600 GDLI-120-IP20-12 к светодиодной ленте 220В/12В пост. тока 120Вт (General) | 6808 | 705.66 | 0.27
С1038. Блок питания 512700 GDLI-150-IP20-12 к светодиодной ленте 220В/12В пост. тока 150Вт (General) | 5713 | 639.9 | 0.4
С1039. Блок питания 512800 GDLI-200-IP20-12 к светодиодной ленте 220В/12В пост. тока 200Вт (General) | 5086 | 715.08 | 0.42
С1040. Блок питания 512900 GDLI-250-IP20-12 к светодиодной ленте 220В/12В пост. тока 250Вт (General) | 3318 | 903.96 | 0.5
С1041. Блок питания 513000 GDLI-350-IP20-12 к светодиодной ленте 220В/12В пост. тока 350Вт (General) | 1412 | 1146.96 | 0.65
С1042. Блок питания 513700 GDLI-S-60-IP20-12 компактный к светодиодной ленте 220В/12В пост. тока 60Вт (Gen | 2835 | 377.46 | 0.25
С1043. Блок питания 513800 GDLI-S-120-IP20-12 компактный к светодиодной ленте 220В/12В пост. тока 120Вт (G | 11061 | 590.28 | 0.34
С1044. Блок питания 513900 GDLI-S-150-IP20-12 компактный к светодиодной ленте 220В/12В пост. тока 150Вт (G | 1506 | 631.44 | 0.36
С1045. Блок питания 514000 GDLI-S-200-IP20-12 компактный к светодиодной ленте 220В/12В пост. тока 200Вт (G | 3598 | 740.04 | 0.41
С1046. Блок питания 514100 GDLI-S-250-IP20-12 компактный к светодиодной ленте 220В/12В пост. тока 250Вт (G | 3732 | 1049.52 | 0.5
С1047. Блок питания 514200 GDLI-S-350-IP20-12 компактный к светодиодной ленте 220В/12В пост. тока 350Вт (G | 1224 | 1231.08 | 0.5
С1048. Блок питания 513200 GDLI-40-IP67-12 к светодиодной ленте 220В/12В пост. тока 40Вт (General) | 2159 | 583.2 | 0.31
С1049. Блок питания 513300 GDLI-60-IP67-12 к светодиодной ленте 220В/12В пост. тока 60Вт (General) | 2979 | 764.28 | 0.37
С1050. Блок питания 513400 GDLI-100-IP67-12 к светодиодной ленте 220В/12В пост. тока 100Вт (General) | 1256 | 1114.92 | 0.94
С1051. Блок питания 513500 GDLI-150-IP67-12 к светодиодной ленте 220В/12В пост. тока 150Вт (General) | 2950 | 1422.36 | 1.25
С1052. Блок питания 513600 GDLI-200-IP67-12 к светодиодной ленте 220В/12В пост. тока 200Вт (General) | 1406 | 1727.82 | 3
С1053. Блок питания 510002 GDLI-24-A-IP20-12 с вилкой к светодиодной ленте 220В/12В пост. тока 24Вт (Gener | 8675 | 241.08 | 0.1
С1054. Блок питания 510003 GDLI-36-A-IP20-12 с вилкой к светодиодной ленте 220В/12В пост. тока 36Вт (Gener | 2647 | 309.72 | 0.12
С1055. Блок питания 510004 GDLI-48-A-IP20-12 с вилкой к светодиодной ленте 220В/12В пост. тока 48Вт (Gener | 166 | 463.2 | 0.24
С1056. Блок питания 510005 GDLI-60-A-IP20-12 с вилкой к светодиодной ленте 220В/12В пост. тока 60Вт (Gener | 2394 | 531.36 | 0.27
С1057. Контроллер 5118 GDC-RGB-80-I-IP20-12 6А для светодиодной ленты 12В/24В RGB 72Вт/144Вт (General) | 3772 | 195.42 | 0.07
С1058. Контроллер 511701 GDC-RGB-216-R-IP20-12 18А для светодиодной ленты 12В/24В RGB 216Вт/432Вт (General | 1675 | 826.62 | 0.2
С1059. Усилитель 511930 GDA-RGB-108-IP20-12 9А для светодиодных лент 12В/24В RGB 108Вт/216Вт (General) | 2 | 191.34 | 0.05
С1060. Усилитель 511910 GDA-RGB-216-IP20-12 18А для светодиодной ленты 12В/24В RGB 216Вт/432Вт (General) | 196 | 494.7 | 0.12
С1061. Диммер 511711 GDD-96-R-IP20-12 8A для светодиодной ленты 12В/24В 96Вт/192Вт (General) | 2219 | 566.22 | 0.1
С1065. Лента светодиодная 500610 GLS-2835-60-4.8-12-IP65-R 24Вт красная 12В пост. тока 5м (General) | 203 | 345.84 | 0.2
С1066. Лента светодиодная 500810 GLS-2835-60-4.8-12-IP65-B 24Вт синяя 12В пост. тока 5м (General) | 960 | 322.32 | 0.2
С1070. Лента светодиодная P5LR05ESB 5м 12В пост. тока 24Вт 300Led красная IP65 (Ecola) | 4 | 304.32 | 0.2
С1071. Лента светодиодная P5LB05ESB 5м 12В пост. тока 24Вт 300Led синяя IP65 (Ecola) | 4 | 325.02 | 0.2
С1072. Лента светодиодная P2LR05ESB 5м 12В пост. тока 24Вт 300Led красная IP20 (Ecola) | 6 | 243.24 | 0.16
С1073. Лента светодиодная P2LB05ESB 5м 12В пост. тока 24Вт 300Led синяя IP20 (Ecola) | 1 | 259.26 | 0.16
С1074. Лента светодиодная P2LG05ESB 5м 12В пост. тока 24Вт 300Led зеленая IP20 (Ecola) | 4 | 248.76 | 0.16
С1075. Лента светодиодная P2LY05ESB 5м 12В пост. тока 24Вт 300Led жёлтая IP20 (Ecola) | 0 | 260.88 | 0.16
С1080. Шлейф питания ARL-20AWG-4WIRE-CU (4х0,52 кв.мм) для соед. RGB СД ленты с контроллером 026353 (Arlig | 157 | 233.22 | 0.03
С1081. Шлейф питания ARL-18AWG-4WIRE-CU (4х0,84 кв.мм) для соед. RGB СД ленты с контроллером 026352 (Arlig | 25 | 289.74 | 0.05
С1085. Лента светодиодная 500021 комплект GLS-2835-60-4.8-12-IP20-PRO-3-3-KIT 14,4Вт 3000К 12В 3м (General | 1596 | 631.8 | 0.25
С1086. Лента светодиодная 500022 комплект GLS-2835-60-4.8-12-IP20-PRO-3-5-KIT 24Вт 3000К 12В 5м (General) | 2475 | 850.98 | 0.27
С1087. Лента светодиодная 500421 комплект GLS-2835-60-4.8-12-IP20-PRO-6-3-KIT 14,4Вт 6500К 12В 3м (Genera | 2023 | 631.8 | 0.25
С1088. Лента светодиодная 500422 комплект GLS-2835-60-4.8-12-IP20-PRO-6-5-KIT 24Вт 6500К 12В 5м (General) | 876 | 850.98 | 0.27
С1089. Лента светодиодная 501021 комплект GLS-2835-120-9.6-12-IP20-PRO-3-3-KIT 28,8Вт 3000К 12В 3м (Genera | 2722 | 845.94 | 0.25
С1090. Лента светодиодная 501022 комплект GLS-2835-120-9.6-12-IP20-PRO-3-5-KIT 48Вт 3000К 12В 5м (General) | 2605 | 954.48 | 0.27
С1091. Лента светодиодная 501421 комплект GLS-2835-120-9.6-12-IP20-PRO-6-3-KIT 28,8Вт 6500К 12В 3м (Genera | 1183 | 867.12 | 0.25
С1092. Лента светодиодная 501422 комплект GLS-2835-120-9.6-12-IP20-PRO-6-5-KIT 48Вт 6500К 12В 5м (General) | 3107 | 1167.9 | 0.27
С1093. Лента светодиодная 502021 комплект GLS-5050-30-7.2-12-IP20-PRO-6-3-KIT 21,6Вт 6500К 12В 3м (Genera | 337 | 709.74 | 0.25
С1094. Лента светодиодная 502022 комплект GLS-5050-30-7.2-12-IP20-PRO-6-5-KIT 36Вт 6500К 12В 5м (General) | 1668 | 1126.98 | 0.27
С1095. Лента светодиодная 503621 комплект GLS-5050-30-7.2-12-IP20-PRO-RGB-3-KIT 21,6Вт RGB 12В 3м (General | 3247 | 921.66 | 0.3
С1096. Лента светодиодная 503622 комплект GLS-5050-30-7.2-12-IP20-PRO-RGB-5-KIT 36Вт RGB 12В 5м (General | 1290 | 1256.52 | 0.32
С1097. Лента светодиодная 503421 комплект GLS-5050-60-14.4-12-IP20-PRO-6-3-KIT 43,2Вт 6500К 12В 3м (Genera | 762 | 1235.94 | 0.25
С1098. Лента светодиодная 503821 комплект GLS-5050-60-14.4-12-IP20-PRO-RGB-3-KIT 43,2Вт RGB 12В 3м (Genera | 341 | 1475.58 | 0.32
С1100. Лента светодиодная S2DV05ESB 5м 24В пост. тока 24Вт 300Led холодный белый IP20 (Ecola) | 10 | 209.76 | 0.16
С1101. Лента светодиодная S2DW14ESB 5м 24В пост. тока 72Вт 300Led тёплый белый IP20 (Ecola) | 11 | 428.46 | 0.16
С1102. Лента светодиодная S2DV14ESB 5м 24В пост. тока 72Вт 300Led холодный белый IP20 (Ecola) | 6 | 424.8 | 0.16
С1104. Лента светодиодная P2DV07ESB 5м 24В пост. тока 36Вт 150 Led холодный белый IP20 (Ecola) | 0 | 374.04 | 0.16
С1105. Лента светодиодная P2DD07ESB 5м 24В пост. тока 36Вт 150 Led дневной свет IP20 (Ecola) | 5 | 430.14 | 0.16
С1106. Лента светодиодная P2DW14ESB 5м 24В пост. тока 72Вт 300 Led тёплый белый IP20 (Ecola) | 10 | 534 | 0.16
С1107. Лента светодиодная P2DV14ESB 5м 24В пост. тока 72Вт 300 Led холодный белый IP20 (Ecola) | 7 | 563.82 | 0.16
С1108. Лента светодиодная P2DD14ESB 5м 24В пост. тока 72Вт 300 Led дневной свет IP20 (Ecola) | 15 | 556.56 | 0.16
С1109. Лента светодиодная P5DW14ESB 5м 24В пост. тока 72Вт 300 Led тёплый белый IP65 (Ecola) | 8 | 576.24 | 0.18
С1110. Лента светодиодная P5DV14ESB 5м 24В пост. тока 72Вт 300 Led холодный белый IP65 (Ecola) | 10 | 564.12 | 0.18
С1111. Лента светодиодная P5DD14ESB 5м 24В пост. тока 72Вт 300 Led дневной свет IP65 (Ecola) | 7 | 591 | 0.18
С1112. Лента светодиодная P2DM14ESB 5м 24В пост. тока 72Вт 300Led RGB IP20 (Ecola) | 6 | 544.32 | 0.2
С1113. Лента светодиодная P5DM14ESB 5м 24В пост. тока 72Вт 300Led RGB IP65 (Ecola) | 2 | 592.26 | 0.2
С1115. Диммер CDM04CESB с ИК пультом к СД ленте 12В-48Вт/24В-96Вт IP20 (Ecola) | 6 | 265.32 | 0.05
С1116. Диммер CDM06AESB на проводе к СД ленте 12В пост. тока 72Вт IP20 (Ecola) | 22 | 226.98 | 0.03
С1117. Диммер CDM06BESB на проводе к СД ленте 12В пост. тока 72Вт IP20 (Ecola) | 11 | 134.1 | 0.01
С1118. Диммер CDM08AESB с винтовыми клеммами к СД ленте 12В-96Вт/24В-192Вт IP20 (Ecola) | 0 | 267.66 | 0.06
С1120. Блок питания D2L060ESB к светодиодной ленте 220В/24В пост. тока 60Вт IP20 (Ecola) | 31 | 515.82 | 0.12
С1121. Блок питания D2L100ESB к светодиодной ленте 220В/24В пост. тока 100Вт IP20 (Ecola) | 28 | 766.56 | 0.16
С1122. Блок питания D2L200ESB к светодиодной ленте 220В/24В пост. тока 200Вт IP20 (Ecola) | 0 | 1108.08 | 0.16
С1123. Блок питания D2L400ESB к светодиодной ленте 220В/24В пост. тока 400Вт IP20 (Ecola) | 0 | 1726.32 | 0.68
С1124. Блок питания D7L030ESB к светодиодной ленте 220В/24В пост. тока 30Вт IP67 (Ecola) | 17 | 552.66 | 0.14
С1125. Блок питания D7L100ESB к светодиодной ленте 220В/24В пост. тока 100Вт IP67 (Ecola) | 22 | 1431.9 | 0.16
С1126. Блок питания D7L200ESB к светодиодной ленте 220В/24В пост. тока 200Вт IP67 (Ecola) | 14 | 2217.72 | 0.21
С1127. Контроллер CRS072ESB с ИК пультом к RGB ленте 12В-72Вт/24В-144Вт IP20 (Ecola) | 2 | 191.58 | 0.06
С1128. Контроллер CRS144ESB с ИК пультом к RGB ленте 12В-144Вт/24В-288Вт IP20 (Ecola) | 3 | 248.76 | 0.1
С1129. Усилитель питания AMP216ESB к RGB ленте 12В-216Вт/24В-432Вт IP20 (Ecola) | 6 | 455.58 | 0.11
С1130. Разъем зажимной SC28USESB для соединения лент 8мм (Ecola) | 8 | 9.84 | 0.02
С1131. Разъем зажимной SC21USESB для соединения лент 10мм (Ecola) | 10 | 16.5 | 0.03
С1132. Разъем зажимной SC41USESB для соединения лент RGB 10мм (Ecola) | 9 | 17.94 | 0.03
С1133. Разъем SC28U2ESB гибкий 150мм для соединения лент 8мм (Ecola) | 13 | 25.44 | 0.03
С1134. Разъем SC21U2ESB гибкий 150мм для соединения лент 10мм (Ecola) | 35 | 34.26 | 0.03
С1135. Разъем SC41U2ESB гибкий 150мм для соединения лент RGB 10мм (Ecola) | 0 | 38.16 | 0.03
С1136. Кабель SC28U1ESB для подключения ленты 8мм к БП 150мм (Ecola) | 25 | 22.5 | 0.02
С1137. Кабель SC21U1ESB для подключения ленты 10мм к БП 150мм (Ecola) | 8 | 22.38 | 0.03
С1140. Лента светодиодная 502141 GLS-2835-120-9.6-24-IP20-PRM-4 48Вт 4500К 24В пост. тока 5м (General) | 4913 | 925.8 | 0.2
С1141. Лента светодиодная 502140 GLS-2835-120-9.6-24-IP20-PRM-6 48Вт 6500К 24В пост. тока 5м (General) | 6164 | 907.32 | 0.2
С1142. Лента светодиодная 502341 GLS-5050-60-14.4-24-IP20-PRM-4 72Вт 4500К 24В пост. тока 5м (General) | 1828 | 1376.7 | 0.25
С1143. Лента светодиодная 502340 GLS-5050-60-14.4-24-IP20-PRM-6 72Вт 6500К 24В пост. тока 5м (General) | 3083 | 1359.72 | 0.25
С1144. Лента светодиодная 502241 GLS-2835-240-22-24-IP20-PRM-4 110Вт 4500К 24В пост. тока 5м (General) | 1722 | 1577.04 | 0.25
С1145. Лента светодиодная 502240 GLS-2835-240-22-24-IP20-PRM-6 110Вт 6500К 24В пост. тока 5м (General) | 6418 | 1586.82 | 0.25
С1146. Лента светодиодная 502441 GLS-5050-120-28.8-24-IP20-PRM-4 144Вт 4500К 24В пост. тока 5м (General) | 1560 | 2305.62 | 0.25
С1147. Блок питания 511228 GDLI-S-60-IP20-24 к светодиодной ленте 220В/24В пост. тока 60Вт (General) | 7886 | 715.32 | 0.17
С1148. Блок питания 511222 GDLI-S-100-IP20-24 к светодиодной ленте 220В/24В пост. тока 100Вт (General) | 3162 | 937.2 | 0.22
С1149. Блок питания 511225 GDLI-S-200-IP20-24 к светодиодной ленте 220В/24В пост. тока 200Вт (General) | 4067 | 1284.66 | 0.4
С1150. Блок питания 511226 GDLI-S-250-IP20-24 к светодиодной ленте 220В/24В пост. тока 250Вт (General) | 3399 | 1410.6 | 0.4
С1151. Блок питания 511227 GDLI-S-350-IP20-24 к светодиодной ленте 220В/24В пост. тока 350Вт (General) | 2863 | 1880.04 | 0.45
С1155. Лента светодиодная 5015630 PLS PRO 2835/60 5м 30Вт 4000К 24В пост. тока 300Led х/б IP20 (Jazzway) | 108 | 1242.6 | 0.15
С1156. Лента светодиодная 5015678 PLS PRO 2835/120 5м 60Вт 3000К 24В пост. тока 600Led т/б IP20 (Jazzway) | 108 | 1785.54 | 0.15
С1157. Лента светодиодная 5015692 PLS PRO 2835/120 5м 60Вт 4000К 24В пост. тока 600Led х/б IP20 (Jazzway) | 102 | 1774.44 | 0.15
С1158. Лента светодиодная 5015715 PLS PRO 2835/120 5м 60Вт 6000К 24В пост. тока 600Led дневн. IP20 (Jazzwa | 102 | 1263.84 | 0.15
С1159. Лента светодиодная 5037502 PLS PRO 2835/120 5м 60Вт 4000К 24В пост. тока 600Led х/б IP65 (Jazzway) | 105 | 2433.06 | 0.2
С1160. Лента светодиодная 5015739 PLS PRO 2835/168 5м 90Вт 3000К 24В пост. тока 840Led т/б IP20 (Jazzway) | 105 | 2527.02 | 0.25
С1161. Лента светодиодная 5015753 PLS PRO 2835/168 5м 90Вт 4000К 24В пост. тока 840Led х/б IP20 (Jazzway) | 102 | 2434.32 | 0.25
С1162. Лента светодиодная 5015777 PLS PRO 2835/168 5м 90Вт 6000К 24В пост. тока 840Led дневн. IP20 (Jazzwa | 105 | 2434.32 | 0.25
С1170. Блок питания 5015500 BSPS 24V 2,50A к светодиод. ленте 24В пост.тока 60Вт IP20 (Jazzway) | 104 | 1130.04 | 0.16
С1171. Блок питания 5015555 BSPS 24V 4,16A к светодиод. ленте 24В пост.тока 100Вт IP20 (Jazzway) | 116 | 1547.4 | 0.2
С1172. Блок питания 5015593 BSPS 24V 6,25A-150W к светодиод. ленте 24В пост.тока 150Вт IP20 (JazzWay) | 120 | 1752.66 | 0.15
С1173. Блок питания 5024250 BSPS 24V 10A к светодиод. ленте 24В пост.тока 240Вт IP20 (Jazzway) | 104 | 3063.48 | 0.56
С1174. Блок питания 5015524 BSPS 24V 2,5A к светодиод. ленте 24В пост.тока 60Вт IP67 (Jazzway) | 111 | 1625.1 | 0.45
С1175. Блок питания 5015579 BSPS 24V 4,16A к светодиод. ленте 24В пост.тока 100Вт IP67 (Jazzway) | 107 | 2432.82 | 0.65
С1176. Выключатель-диммер 1035806 сенсорный (0% - 100%) 12/24V 4А 48Вт IP20 (Jazzway) | 204 | 874.32 | 0.02
С1177. Набор коннекторов 5009189 PLSC-8x2 (2835) для светод. ленты 8мм IP20 10шт. (Jazzway) | 109 | 215.58 | 0.02
С1178. Набор коннекторов 1013750 PLSC-10x2 (5050) для светод. ленты 10мм IP20 10шт. (Jazzway) | 25 | 223.08 | 0.03
С1179. Набор коннекторов 5009196 PLSC-8x2/15/8x2 (2835) для светод. ленты 8мм IP20 10шт. (Jazzway) | 103 | 350.28 | 0.02
С1180. Набор коннекторов 1016225 PLSC-10x2/15/10x2 (5050) для светод. ленты 10мм IP20 10шт. (Jazzway) | 103 | 525.6 | 0.03
С1181. Набор коннекторов 5009202 PLSC- 8x2/15 (2835) для соед. ленты 8мм с БП IP20 10шт. (Jazzway) | 105 | 302.46 | 0.02
С1182. Набор коннекторов 1013743А PLSC-10x2/15 (5050) для соед. ленты 10мм с БП IP20 10 шт. (Jazzway) | 1 | 255.66 | 0.03
С1190. Лента светодиодная 41056 LS501, 120SMD(2835) 55Вт 3000К 24В пост. тока 5м IP20 (Feron) | 267 | 1160.82 | 0.2
С1191. Лента светодиодная 41057 LS501, 120SMD(2835) 55Вт 4000К 24В пост. тока 5м IP20 (Feron) | 431 | 1160.82 | 0.2
С1192. Лента светодиодная 41058 LS501, 120SMD(2835) 55Вт 6000К 24В пост. тока 5м IP20 (Feron) | 426 | 1153.62 | 0.2
С1193. Лента светодиодная 41528 LS502, 180SMD(2835) 80Вт 4000К 24В пост. тока 5м IP20 (Feron) | 323 | 1300.56 | 0.3
С1194. Блок питания 41059 LB019 к светодиодной ленте 220В/24В пост. тока 100Вт IP20 (Feron) | 331 | 764.82 | 0.56
С1195. Соединитель 23068 LD182 для светод. ленты SMD2835 (8мм) IP20 (Feron) | 312 | 31.38 | 0.02
С1196. Соединитель 23065 LD181 для соединения светод. ленты SMD2835 (8мм) с БП IP20 (Feron) | 95 | 38.34 | 0.03
С1202. Светильник FH-TP601-18 18Вт 5000K 1800Лм светодиодный потолочный 600мм IP65 (Электромонтаж) | 0 | 1285.02 | 0.35
С1203. Светильник FH-TP601-36 36Вт 5000K 3600Лм светодиодный потолочный 1200мм IP65 (Электромонтаж) | 0 | 1646.4 | 0.5
С1204. Светильник FH-TP601-54 54Вт 5000K 5400Лм светодиодный потолочный 1500мм IP65 (Электромонтаж) | 0 | 2437.92 | 1
С1205. Светильник FH-TP605-36 36Вт 4000K 3240Лм светодиодный потолочный 1200мм IP65 (Электромонтаж) | 373 | 1371.36 | 0.6
С1206. Светильник FH-TP211-36 36Вт 4000K 3240Лм светодиодный потолочный 1200мм IP65 (Электромонтаж) | 133 | 656.4 | 0.43
С1207. Светильник FH-TP602-36 36Вт 4000K 3600Лм светодиодный потолочный IP65 (Электромонтаж) | 425 | 2065.92 | 1.8
С1209. Светильник ДПП-22-040-5500К-УХЛ2 40Вт светодиодный потолочный IP65 (Электромонтаж) | 25 | 3680.16 | 2.5
С1210. Светильник ДПП-22-040-4500К-УХЛ2 40Вт светодиодный потолочный IP65 (Электромонтаж) | 27 | 4000.86 | 2.5
С1211. Светильник Б0047173 SPP-201-0-65K-018 18Вт 1710Лм 6500К светод. потолочный IP65 (ЭРА) | 3072 | 1099.2 | 0.58
С1212. Светильник Б0041973 SPP-3-20-4K-M 20Вт 1600Лм 4000К светод. потолочный IP65 (ЭРА) | 1360 | 689.76 | 0.2
С1213. Светильник Б0041975 SPP-3-40-4K-M 36Вт 3060Лм 4000К светод. потолочный IP65 (ЭРА) | 16517 | 978.24 | 0.36
С1214. Светильник Б0041976 SPP-3-40-6K-M 36Вт 3060Лм 6500К светод. потолочный IP65 (ЭРА) | 36103 | 978.24 | 0.36
С1215. Светильник Б0041977 SPP-3-50-4K-M 50Вт 4250Лм 4000К светод. потолочный IP65 (ЭРА) | 7713 | 1813.86 | 0.52
С1216. Светильник Б0041978 SPP-3-50-6K-M 50Вт 4250Лм 6500К светод. потолочный IP65 (ЭРА) | 6193 | 1813.86 | 0.52
С1217. Светильник Б0047174 SPP-201-0-40K-036 36Вт 3420Лм 4000К светод. потолочный IP65 (ЭРА) | 1699 | 1918.56 | 1.08
С1218. Светильник Б0047175 SPP-201-0-65K-036 36Вт 3420Лм 6500К светод. потолочный IP65 (ЭРА) | 7224 | 1918.56 | 1.08
С1220. Светильник 14646 DSP-06-36-4K-LED 36Вт 3780Лм 4000K светод. потолоч IP65 (Navigator Россия) | 3214 | 1209.48 | 0.54
С1221. Светильник 14647 DSP-06-36-6.5K-LED 36Вт 3780Лм 6500K светод. потолоч IP65 (Navigator Россия) | 4725 | 1209.48 | 0.54
С1222. Светильник 14648 DSP-06-42-4K-LED 42Вт 4830Лм 4000K светод. потолоч IP65 (Navigator Россия) | 908 | 1671.66 | 0.63
С1223. Светильник 14654 DSP-02-18-4K-IP65-LED 18Вт 2350Лм 4000K светод. потолоч IP65 (Navigator Россия) | 659 | 1490.46 | 0.56
С1224. Светильник 14658 DSP-02-46-4K-IP65-LED 46Вт 5700Лм 4000K светод. потолоч IP65 (Navigator Россия) | 812 | 3034.32 | 1.28
С1225. Светильник 14659 DSP-02-46-6.5K-IP65-LED 46Вт 5700Лм 6500K светод. потолоч IP65 (Navigator Россия) | 6 | 3034.32 | 1.28
С1226. Светильник 14272 DSP-AC-40-IP65-LED опал 40Вт 5000Лм 4000K светод. потолоч IP65 (Navigator Россия) | 5148 | 3180.84 | 1.76
С1230. Светильник 44099 WT035C LED34/NW PSU L1200 34Вт 3400Лм 4000K светодиодный потолочный IP65 (PHILIPS) | 17 | 2504.04 | 0.45
С1232. Светильник 45799 WT035C LED52/NW PSU L1500 52Вт 5200Лм 4000K светодиодный потолочный IP65 (PHILIPS) | 1 | 4369.56 | 1.5
С1235. Светильник 5016613 PWP-C4 600 COMPACT 18Вт 1600Лм 4000К светод. потолочный IP65 (Jazzway) | 517 | 849.6 | 0.15
С1236. Светильник 5017672 PWP-C4 1200 COMPACT 36Вт 3200Лм 4000К светод. потолочный IP65 (Jazzway) | 514 | 1233.3 | 0.23
С1237. Светильник 5016668 PWP-C4 1200 COMPACT 36Вт 3200Лм 6500К светод. потолочный IP65 (Jazzway) | 63 | 1233.3 | 0.23
С1238. Светильник 5016699 PWP-C4 1500 COMPACT 45Вт 4000Лм 6500К светод. потолочный IP65 (Jazzway) | 500 | 1970.28 | 0.28
С1239. Светильник 5003118 PWP-OS 600 18Вт 1450Лм 4000К светод. потолочный IP65 (Jazzway) | 3 | 1396.32 | 0.45
С1240. Светильник 5003125 PWP-OS 600 18Вт 1450Лм 6500К светод. потолочный IP65 (Jazzway) | 505 | 2006.4 | 0.45
С1241. Светильник 5003132 PWP-OS 1200 36Вт 2900Лм 4000К светод. потолочный IP65 (Jazzway) | 165 | 2992.5 | 0.7
С1243. Светильник 5016576 PWP-C2 1200 COMPACT 40Вт 3600Лм 4000К светод. потолочный IP65 (Jazzway) | 500 | 1711.44 | 0.35
С1244. Светильник 5016590 PWP-C2 1200 COMPACT 40Вт 3600Лм 6500К светод. потолочный IP65 (Jazzway) | 524 | 1711.44 | 0.35
С1245. Светильник 5008199 PWP-C3 1500 SHOPLIGHT 60Вт 7000Лм 4000К светод. потолочный IP65 (Jazzway) | 1002 | 6299.28 | 0.95
С1250. Светильник CSVT Slim-38/MILKY 38Вт 4800лм 5000К светодиодный потолочный IP65 (Центрстройсвет) | 10 | 2368.26 | 1.8
С1251. Светильник CSVT Айсберг-38/MILKY 38Вт 5000лм 5000К светодиодный потолочный IP65 (Центрстройсвет) | 5 | 2916.72 | 2.5
С1252. Светильник CSVT Айсберг-57/MILKY 55Вт 6800лм 5000К светодиодный потолочный IP65 (Центрстройсвет) | -4 | 3634.14 | 2.5
С1256. Светильник 69128 DP SLIM ДСП-36Вт 3700Лм 4000K светодиодный потолочный IP65 (LEDVANCE) | 19 | 3002.82 | 0.5
С1257. Светильник 69104 DP SLIM ДСП-36Вт 3700Лм 6500K светодиодный потолочный IP65 (LEDVANCE) | 14 | 2741.7 | 0.5
С1259. Светильник 69142 DP SLIM ДСП-57Вт 6000Лм 4000K светодиодный потолочный IP65 (LEDVANCE) | 3 | 5453.7 | 0.55
С1260. Светильник 69166 DP SLIM ДСП-57Вт 6000Лм 6500K светодиодный потолочный IP65 (LEDVANCE) | 0 | 5152.32 | 0.55
С1261. Светильник 61003 DSP-02-36-4K-IP65-LED 36Вт 4500Лм 4000K светод. потолоч IP65 (Navigator Россия) | 8069 | 2347.56 | 1
С1262. Светильник 61004 DSP-02-36-6.5K-IP65-LED 36Вт 4500Лм 6500K светод. потолоч IP65 (Navigator Россия) | 5580 | 2333.1 | 1
С1263. Светильник 14132 DSP-CC-36-4K-IP65-LED-R 36Вт 4500Лм 4000K светод. потолоч IP65 (Navigator Россия) | 3331 | 2753.7 | 1.3
С1264. Светильник 14134 DSP-CC-46-4K-IP65-LED-R 46Вт 5700Лм 4000K светод. потолоч IP65 (Navigator Россия) | 1323 | 3637.68 | 1.5
С1265. Светильник 94586 DSP-AC-224-IP65-LED 48Вт 4000Лм 4000K светод. потолоч IP65 (Navigator Россия) | 2566 | 4044 | 2.5
С1266. Светильник CSVT Slim-38/TUBE 38Вт 4400лм 5000К светодиодный потолочный IP67 (Центрстройсвет) | 13 | 3561.6 | 1.3
С1267. Светильник 28599 WT066C CW LED16 L600 PSU 16Вт 1600Лм 6500K светодиод потолочный IP66 (PHILIPS) | 1 | 1311.3 | 0.3
С1268. Светильник 29299 WT066C NW LED33 L1200 PSU 33Вт 3300Лм 4000K светодиод потолочный IP66 (PHILIPS) | 35 | 2868.9 | 0.5
С1269. Светильник 31599 WT066C NW LED51 L1500 CFW PSU 51Вт 5100Лм 4000K светод. потолочный IP66 (PHILIPS) | 30 | 3871.32 | 0.6
С1277. Светильник 440111 GCT6-600-18-IP65-6-B 18Вт 6500К 1650Лм светодиод. потолоч. IP65 (General) | 3273 | 404.76 | 0.28
С1278. Светильник 440109 GCT6-600-18-IP65-4-B 18Вт 4500К 1650Лм светодиод. потолоч. IP65 (General) | 1343 | 407.28 | 0.28
С1279. Светильник 440112 GCT6-1200-36-IP65-4-B 36Вт 4500К 3300Лм светодиод. потолоч. IP65 (General) | 966 | 696.96 | 0.48
С1280. Светильник 440113 GCT6-1200-36-IP65-6-B 36Вт 6500К 3300Лм светодиод. потолоч. IP65 (General) | 13557 | 692.7 | 0.48
С1281. Светильник 93975 DSP-09-18-4K-IP65-LED 18Вт 2350Лм 4000K потолочный IP65 (Navigator Россия) | 486 | 1836.12 | 0.35
С1282. Светильник 93976 DSP-09-18-6.5K-IP65-LED 18Вт 2350Лм 6500K потолочный IP65 (Navigator Россия) | 0 | 1791.36 | 0.35
С1283. Светильник 93977 DSP-09-36-4K-IP65-LED 36Вт 5100Лм 4000K потолочный IP65 (Navigator Россия) | 18 | 2771.4 | 0.5
С1284. Светильник 93978 DSP-09-36-6.5K-IP65-LED 36Вт 5100Лм 6500K потолочный IP65 (Navigator Россия) | 1015 | 2771.4 | 0.5
С1285. Светильник 93979 DSP-09-46-4K-IP65-LED 46Вт 6200Лм 4000K потолочный IP65 (Navigator Россия) | 86 | 3481.74 | 0.7
С1286. Светильник 93980 DSP-09-46-6.5K-IP65-LED 46Вт 6200Лм 6500K потолочный IP65 (Navigator Россия) | 8 | 3481.74 | 0.7
С1315. Светильник Б0048031 НБО 04-60-011 60Вт Е27 настенно-потол. овал клён Тмакс=130°C IP54 (ЭРА) | 88 | 1298.64 | 0.68
С1316. Светильник Б0048417 НБО 04-60-012 60Вт Е27 настенно-потол. с реш. овал клён Тмакс=130°C IP54 (ЭРА) | 4 | 1298.22 | 0.7
С1317. Светильник Б0048248 НБО 04-60-021 60Вт Е27 настенно-потол. овал орех Тмакс=130°C IP54 (ЭРА) | 693 | 1298.22 | 0.68
С1318. Светильник Б0048418 НБО 04-60-022 60Вт Е27 настенно-потол. с реш. овал орех Тмакс=130°C IP54 (ЭРА) | 103 | 1298.22 | 0.7
С1319. Светильник Б0048413 НБО 03-60-011 60Вт Е27 настенно-потол. круг клён Тмакс=130°C IP54 (ЭРА) | 136 | 1220.64 | 1
С1320. Светильник Б0048415 НБО 03-60-012 60Вт Е27 настенно-потол. с реш. круг клён Тмакс=130°C IP54 (ЭРА) | 74 | 1298.64 | 1
С1321. Светильник Б0048414 НБО 03-60-021 60Вт Е27 настенно-потол. круг орех Тмакс=130°C IP54 (ЭРА) | 244 | 1298.64 | 1
С1322. Светильник Б0048416 НБО 03-60-022 60Вт Е27 настенно-потол. с реш. круг орех Тмакс=130°C IP54 (ЭРА) | 73 | 1298.04 | 1
С1323. Светильник Б0048030 НББ 01-60-001 60Вт Е27 настенно-потолочн. белый Тмакс=125°C IP65 (ЭРА) | 907 | 636.48 | 0.45
С1324. Светильник Б0048407 НББ 01-60-002 60Вт Е27 настенный белый Тмакс=125°C IP65 (ЭРА) | 422 | 701.28 | 0.45
С1325. Светильник 61509 NBL-SA1-60-E27-WH 60Вт настенно-потол. керамика белый Тmax=125°C IP54 (Navigator) | 2143 | 1442.34 | 0.59
С1326. Светильник 14088 NBL-SA2-60-E27-WH 60Вт настенный керамика белый Тmax=125°C IP54 (Navigator) | 1068 | 1832.4 | 0.59
С1400. Светильник ЛПО78 1х18-041 люминесцентный потолочный IP20 (ПП "Дельта" С-Петербург) | 7 | 745.2 | 0.9
С1402. Светильник ЛПО78 1х36-041 люминесцентный потолочный IP20 (ПП"Дельта" С-Петербург) | 0 | 820.44 | 1.9
С1403. Светильник ЛПО78 2х36-041 люминесцентный потолочный IP20 (ПП"Дельта" С-Петербург) | 0 | 1400.04 | 2.1
С1406. Светильник ЛПО78 2х36-041(Р) люминесцентный потолочный с отражателем IP20 (ПП"Дельта" С-Петербург) | 0 | 1593.24 | 3
С1413. Светильник ЛПО78 1х40-011 люминесцентный потолочный IP20 (ПП "Дельта" Санкт-Петербург) | 0 | 938.04 | 1.9
С1425. Светильник ЛПО78 2х18-071(п) люминесцентный потолочный призматик IP20 (ПП "Дельта" Санкт-Петербург) | 11 | 944.04 | 1.6
С1440. Светильник ЛПО78 2х40-011 люминесцентный потолочный IP20 (ПП "Дельта" Санкт-Петербург) | 14 | 1771.02 | 3
С1444. Светильник ЛПО78 2х36-071(п) люминесцентный потолочный призматик IP20 (ПП "Дельта" Санкт-Петербург) | 0 | 1498.02 | 1.9
С1445. Светильник ЛПО78 2х36-071(м) люминесцентный потолочный опал IP20 (ПП "Дельта" Санкт-Петербург) | 0 | 1498.02 | 1.9
С1446. Светильник ЛПО78 2х36-072(п) ЭПРА люминесц. потолочный призматик IP20 (ПП "Дельта" С-Петербург) | 22 | 1952.04 | 1.9
С1500. Лента светодиодная COB Б0053962 LRCOB-352-8 8мм 24В 60Вт 2700К катушка 5м IP20 (ЭРА) | 413 | 1973.16 | 0.1
С1501. Лента светодиодная COB Б0053963 LRCOB-352-8 8мм 24В 60Вт 4000К катушка 5м IP20 (ЭРА) | 1775 | 1973.16 | 0.1
С1502. Лента светодиодная COB Б0053964 LRCOB-352-8 8мм 24В 60Вт 6500К катушка 5м IP20 (ЭРА) | 552 | 1948.8 | 0.1
С1507. Лента светодиодная 5036123 PLS PRO COB 5м 60Вт 3000К 24В пост. тока 1920Led т/б IP20 (Jazzway) | 100 | 3790.56 | 0.25
С1508. Лента светодиодная 5036147 PLS PRO COB 5м 60Вт 4000К 24В пост. тока 1920Led х/б IP20 (Jazzway) | 100 | 3790.56 | 0.25
С1509. Лента светодиодная 5036161 PLS PRO COB 5м 60Вт 6000К 24В пост. тока 1920Led дневн. IP20 (Jazzway) | 100 | 3790.56 | 0.25
С1510. Лента светодиодная COB 48263 LS530 320SMD(2110) 8мм 40Вт 3000К 24В пост. тока 5м IP20 (Feron) | 238 | 1336.02 | 0.08
С1511. Лента светодиодная COB 48264 LS530 320SMD(2110) 8мм 40Вт 4000К 24В пост. тока 5м IP20 (Feron) | 307 | 1352.7 | 0.08
С1512. Лента светодиодная COB 48265 LS530 320SMD(2110) 8мм 40Вт 6500К 24В пост. тока 5м IP20 (Feron) | 154 | 1352.7 | 0.08
С1513. Лента светодиодная COB 48270 LS530 480SMD(2110) 10мм 60Вт 3000К 24В пост. тока 5м IP20 (Feron) | 45 | 2380.38 | 0.1
С1514. Лента светодиодная COB 48271 LS530 480SMD(2110) 10мм 60Вт 4000К 24В пост. тока 5м IP20 (Feron) | 4 | 2380.38 | 0.1
С1515. Лента светодиодная COB 48272 LS530 480SMD(2110) 10мм 60Вт 6500К 24В пост. тока 5м IP20 (Feron) | 131 | 2380.38 | 0.1
С1516. Лента светодиодная COB 48266 LS530 320SMD(2110) 8мм 40Вт красная 24В пост. тока 5м IP20 (Feron) | 117 | 1624.62 | 0.08
С1517. Лента светодиодная COB 48267 LS530 320SMD(2110) 8мм 40Вт синяя 24В пост. тока 5м IP20 (Feron) | 127 | 1624.62 | 0.08
С1518. Лента светодиодная COB 48268 LS530 320SMD(2110) 8мм 40Вт зеленая 24В пост. тока 5м IP20 (Feron) | 110 | 1624.62 | 0.08
С1519. Коннектор 48277 LD193 для соединения ленты COB LS530 8мм IP20 (Feron) | 13 | 71.82 | 0.01
С1520. Коннектор 48281 LD197 гибкий для соединения ленты COB LS530 8мм IP20 (Feron) | 20 | 149.16 | 0.02
С1521. Коннектор 48279 LD195 для соединения ленты COB LS530 8мм с блоком питания IP20 (Feron) | 381 | 100.2 | 0.01
С1522. Коннектор 48278 LD194 для соединения ленты COB LS530 10мм IP20 (Feron) | 213 | 71.82 | 0.01
С1523. Коннектор 48282 LD198 гибкий для соединения ленты COB LS530 10мм IP20 (Feron) | 390 | 149.16 | 0.03
С1524. Коннектор 48280 LD196 для соединения ленты COB LS530 10мм с блоком питания IP20 (Feron) | 170 | 98.88 | 0.03
С1540. Лента светодиодная COB 502901 GLS-COB-320-8-24-IP20-3 40Вт 3000К 24В катушка 5м (General) | 975 | 1159.2 | 0.1
С1541. Лента светодиодная COB 502911 GLS-COB-320-8-24-IP20-4 40Вт 4500К 24В катушка 5м (General) | 1135 | 1188.18 | 0.1
С1542. Лента светодиодная COB 502902 GLS-COB-384-10-24-IP20-3 50Вт 3000К 24В катушка 5м (General) | 0 | 1319.22 | 0.12
С1543. Лента светодиодная COB 502912 GLS-COB-384-10-24-IP20-4 50Вт 4500К 24В катушка 5м (General) | 1694 | 1352.22 | 0.12
С1544. Лента светодиодная COB 502922 GLS-COB-384-10-24-IP20-6 50Вт 6500К 24В катушка 5м (General) | 4480 | 1319.22 | 0.12
С1545. Лента светодиодная COB 502913 GLS-COB-512-14-24-IP20-4 70Вт 4500К 24В катушка 5м (General) | 424 | 1516.2 | 0.1
С1546. Лента светодиодная COB 502914 GLS-COB-528-14-24-IP20-4 70Вт 4500К 24В катушка 5м (General) | 83 | 1557.18 | 0.12
С1547. Лента светодиодная COB 502924 GLS-COB-528-14-24-IP20-6 70Вт 6500К 24В катушка 5м (General) | 914 | 1557.18 | 0.12
С1548. Лента светодиодная COB 503871 GLS-COB-720-12-24-IP20 60Вт RGB 24В катушка 5м (General) | 12347 | 3530.82 | 0.15
С1550. Коннектор 520302 GSC8-SS-IP20-COB для соединения ленты COB 8мм IP20 (General) | 1956 | 77.94 | 0.01
С1551. Коннектор 520212 GSC8-CS-IP20-COB для соединения ленты COB 8мм с блоком питания IP20 (General) | 616 | 105.78 | 0.01
С1552. Коннектор 520701 GSC10-SS-IP20-COB для соединения ленты COB 10мм IP20 (General) | 1883 | 77.94 | 0.01
С1553. Коннектор 520222 GSC10-CS-IP20-COB для соединения ленты COB 10мм с блоком питания IP20 (General) | 1933 | 105.78 | 0.02
С1554. Коннектор 520901 GSC12-RGB-SS-IP20-COB для соединения ленты COB RGB 12мм IP20 (General) | 1400 | 126.36 | 0.02
С1555. Коннектор 520801 GSC12-RGB-CS-IP20-COB для соединения ленты COB RGB с контроллером IP20 (General) | 1327 | 126.48 | 0.03
С1620. Светильник ЛВО78 4х18-051 люминесц. встраиваемый 595х595мм опаловый (ПП"Дельта" С-Петербург) | 0 | 2520 | 5
С1700. Светильник 5047518 светодиодный PLED T4i 300 6Вт 4000К 600Лм IP65 (Jazzway) | 3234 | 185.64 | 0.04
С1701. Светильник 5047532 светодиодный PLED T4i 600 9Вт 4000К 900Лм IP65 (Jazzway) | 7079 | 218.46 | 0.05
С1702. Светильник 5047556 светодиодный PLED T4i 900 12Вт 4000К 1200Лм IP65 (Jazzway) | 7376 | 263.46 | 0.07
С1703. Светильник 5047570 светодиодный PLED T4i 1200 18Вт 4000К 1800Лм IP65 (Jazzway) | 2464 | 339.24 | 0.08
С1706. Светильник 94589 NEL-P-5-4K-LED 5Вт 390Лм 4000К светодиодный с выключателем IP33 (Navigator) | 4634 | 467.28 | 0.26
С1707. Светильник 94590 NEL-P-7-4K-LED 7Вт 546Лм 4000К светодиодный с выключателем IP33 (Navigator) | 6090 | 569.22 | 0.31
С1708. Светильник 94591 NEL-P-11-4K-LED 11Вт 858Лм 4000К светодиодный с выключателем IP33 (Navigator) | 9386 | 629.52 | 0.45
С1709. Светильник 94592 NEL-P-14-4K-LED 14Вт 1092Лм 4000К светодиодный с выключателем IP33 (Navigator) | 6829 | 755.52 | 0.52
С1710. Светильник 71977 NEL-T1-3-4K-TOUCH 3Вт 225Лм 4000К светодиод с выкл диммируемый IP20 (Navigator) | 977 | 1059.48 | 0.35
С1711. Светильник 71979 NEL-T1-5-4K-TOUCH 5Вт 375Лм 4000К светодиод с выкл диммируемый IP20 (Navigator) | 1386 | 1508.88 | 0.45
С1712. Дополнительный модуль 71976 NEL-T1-3-4K-LED-ADD 3Вт 225Лм 4000К светодиодный IP20 (Navigator) | 147 | 652.26 | 0.2
С1713. Дополнительный модуль 71978 NEL-T1-5-4K-LED-ADD 5Вт 375Лм 4000К светодиодный IP20 (Navigator) | 2179 | 1018.92 | 0.3
С1720. Светильник 34142 BN068C LED6/NW L600 SW 7Вт 600Лм 4000К светодиодный с выкл IP20 (PHILIPS) | 6 | 911.76 | 0.15
С1721. Светильник 34152 BN068C LED9/NW L900 SW 9.6Вт 900Лм 4000К светодиодный с выкл IP20 (PHILIPS) | 2 | 1070.82 | 0.25
С1722. Светильник 34162 BN068C LED12/NW L1200 SW 13Вт 1200Лм 4000К светодиодный с выкл IP20 (PHILIPS) | 6 | 1400.28 | 0.35
С1731. Светильник 06093 LN COMP SWITCH (Linear) 300 4Вт 4000К светодиодный с выкл IP20 (LEDVANCE) | 2 | 1242.6 | 0.15
С1733. Светильник 06130 LN COMP SWITCH (Linear) 600 8Вт 4000К светодиодный с выкл IP20 (LEDVANCE) | 18 | 1775.88 | 0.2
С1735. Светильник 06178 LN COMP SWITCH (Linear) 1200 14Вт 4000К светодиодный с выкл IP20 (LEDVANCE) | 8 | 2517.84 | 0.3
С1740. Светильник 414300 GT5B-600-9-IP40-4 9Вт 4000К 890Лм светодиодный с выкл. IP40 (General) | 2726 | 262.08 | 0.15
С1741. Светильник 414400 GT5B-900-15-IP40-4 15Вт 4000К 1350Лм светодиодный с выкл. IP40 (General) | 6089 | 297.24 | 0.2
С1742. Комплект 404900 подключения к сети GT5B-220V (General) | 11964 | 61.8 | 0.04
С1745. Светильник С0043302 LM-3-840-A1 3Вт 350Лм 4000К светодиодный с датчиком касания IP20 (ЭРА) | 1457 | 1510.2 | 0.24
С1746. Светильник С0043303 LM-5-840-A1 5Вт 600Лм 4000К светодиодный с датчиком касания IP20 (ЭРА) | 4510 | 2257.56 | 0.3
С1747. Светильник С0043304 LM-8-840-A1 8Вт 950Лм 4000К светодиодный с датчиком касания IP20 (ЭРА) | 2022 | 3161.4 | 0.5
С1748. Дополнительный модуль С0045070 LM-3-840-A1-addl 3Вт 350Лм 4000К светодиодный IP20 (ЭРА) | 1231 | 1105.86 | 0.2
С1749. Дополнительный модуль С0045071 LM-5-840-A1-addl 5Вт 600Лм 4000К светодиодный IP20 (ЭРА) | 2249 | 1488.48 | 0.26
С1750. Дополнительный модуль С0045072 LM-8-840-A1-addl 8Вт 950Лм 4000К светодиодный IP20 (ЭРА) | 922 | 1741.68 | 0.38
С1751. Светильник С0043305 LM-3-840-С1 3Вт 350Лм 4000К светодиодный с датчиком касания IP20 (ЭРА) | 4016 | 1529.7 | 0.25
С1752. Светильник С0043306 LM-5-840-С1 5Вт 600Лм 4000К светодиодный с датчиком касания IP20 (ЭРА) | 6373 | 2022.54 | 0.33
С1753. Светильник С0043307 LM-8-840-С1 8Вт 950Лм 4000К светодиодный с датчиком касания IP20 (ЭРА) | 3780 | 2813.7 | 0.51
С1754. Дополнительный модуль С0045073 LM-3-840-С1-addl 3Вт 350Лм 4000К светодиодный IP20 (ЭРА) | 1866 | 1033.26 | 0.19
С1755. Дополнительный модуль С0045074 LM-5-840-С1-addl 5Вт 600Лм 4000К светодиодный IP20 (ЭРА) | 1903 | 1398.96 | 0.24
С1756. Дополнительный модуль С0045075 LM-8-840-С1-addl 8Вт 950Лм 4000К светодиодный IP20 (ЭРА) | 1005 | 1576.14 | 0.37
С1757. Светильник С0045767 LM-3-840-С3 3Вт 350Лм 4000К светодиодный с датчиком касания IP20 (ЭРА) | 913 | 1351.32 | 0.23
С1758. Светильник С0045768 LM-5-840-С3 5Вт 600Лм 4000К светодиодный с датчиком касания IP20 (ЭРА) | 1498 | 1909.44 | 0.26
С1759. Светильник С0045769 LM-8-840-С3 8Вт 950Лм 4000К светодиодный с датчиком касания IP20 (ЭРА) | 951 | 2482.8 | 0.45
С1760. Дополнительный модуль C0045775 LM-3-840-С3-addl 3Вт 350Лм 4000К светодиодный IP20 (ЭРА) | 724 | 874.38 | 0.18
С1761. Дополнительный модуль C0045776 LM-5-840-С3-addl 5Вт 600Лм 4000К светодиодный IP20 (ЭРА) | 776 | 1607.52 | 0.22
С1762. Светильник С0045777 LM-5-840-I1 5Вт 600Лм 4000К светодиодный с ИК-датчиком IP20 (ЭРА) | 1493 | 2165.58 | 0.32
С1763. Светильник С0045778 LM-10,5-840-I1 10,5Вт 950Лм 4000К светодиодный с ИК-датчиком IP20 (ЭРА) | 856 | 2800.14 | 0.52
С1764. Светильник С0045779 LM-5-840-P1 5Вт 600Лм 4000К светодиодный с датчиком движения IP20 (ЭРА) | 1033 | 2064 | 0.32
С1765. Светильник С0045780 LM-10,5-840-P1 10,5Вт 950Лм 4000К светодиодный с датчиком движения IP20 (ЭРА) | 359 | 2800.14 | 0.48
С1766. Система освещения С0043308 LM-4х2,5-840-В1 4х2,5Вт 1400Лм 4000К светодиодная IP20 (ЭРА) | 4234 | 2216.1 | 0.44
С1767. Источник питания C0045620 LP-LED-12-36W-IP20-P-3,5 12В 36Вт (ЭРА) | 1000 | 1632 | 0.28
С1770. Светильник LWL-2012-8CL 8Вт 4000К светодиодный с выключателем IP20 (Ultraflash) | 2291 | 331.32 | 0.25
С1771. Светильник LWL-2012-12CL 12Вт 4000К светодиодный с выключателем IP20 (Ultraflash) | 1557 | 384.3 | 0.33
С1772. Светильник LWL-2012-16CL 16Вт 4000К светодиодный с выключателем IP20 (Ultraflash) | 1470 | 455.64 | 0.39
С1775. Светильник Б0056180 LLED-04-0-40K-004 4Вт 380Лм 4000К светод. без выключателя IP20 (ЭРА) | 17037 | 182.28 | 0.1
С1776. Светильник Б0056182 LLED-04-0-40K-008 8Вт 700Лм 4000К светод. без выключателя IP20 (ЭРА) | 13122 | 207.84 | 0.14
С1777. Светильник Б0056184 LLED-04-0-40K-012 12Вт 1000Лм 4000К светод. без выключателя IP20 (ЭРА) | 7749 | 256.86 | 0.18
С1778. Светильник Б0056186 LLED-04-0-40K-016 16Вт 1400Лм 4000К светод. без выключателя IP20 (ЭРА) | 8543 | 297.6 | 0.21
С1780. Светильник 27945 AL5038 4Вт светодиодный 4000К/4500К с выключателем IP20 (Feron) | 416 | 266.04 | 0.1
С1781. Светильник 27946 AL5038 7Вт светодиодный 4000К с выключателем IP20 (Feron) | 336 | 330.24 | 0.15
С1782. Светильник 27947 AL5038 9Вт светодиодный 4000К с выключателем IP20 (Feron) | 405 | 375.66 | 0.2
С1783. Светильник 32876 AL5038 16Вт светодиодный 4000К/4500К с выключателем IP20 (Feron) | 421 | 417.24 | 0.25
С1800. Светильник ДВО/ДПО-11-040-5000К 40Вт светодиод. встр./потол. 595х595мм призм. IP40 (Электромонтаж) | 42 | 3676.62 | 2.9
С1801. Светильник ДВО/ДПО-12-040-5000К 40Вт светодиод. встр./потол. 595х595мм опал IP40 (Электромонтаж) | 40 | 3754.74 | 2.9
С1804. Светильник ДВО/ДПО-19-036-5000К 36Вт светодиод. встр./потол. 595х595мм призм. IP40 (Электромонтаж) | 19 | 3614.16 | 2.9
С1805. Светильник ДПО-15-040-5000К 40Вт светодиод. потолочный 1200х180мм призматик IP40 (Электромонтаж) | 24 | 3552.72 | 2.2
С1806. Светильник ДПО-16-040-5000К 40Вт светодиод. потолочный 1200х180мм опал IP40 (Электромонтаж) | 16 | 3810.36 | 2.2
С1807. Светильник FH-PBD-0606AT-36 Backlite PMMA 36Вт 2880Лм 4000К светод. с драйвер. IP20 (Электромонтаж) | 369 | 1810.98 | 2
С1808. Светильник FH-PBD-0606AT-36 Backlite PMMA 36Вт 2880Лм 6500К светод. с драйвер. IP20 (Электромонтаж) | 433 | 1810.98 | 2
С1809. Светильник FH-PBD-0606AT-40 Backlite PMMA 40Вт 3200Лм 4000К светод. с драйвер. IP20 (Электромонтаж) | 455 | 1977.24 | 2
С1810. Светильник DL78-08-41 PSP 595х595мм 36Вт 4450Лм 4000К светод.потолочный призм. IP20 (ПК"Дельта") | 1 | 3542.04 | 2.7
С1811. Светильник 70799 RC048B LED32S/840 PSU W60L60 Backlite 36Вт 3200Лм 4000К с драйвером IP20 (PHILIPS) | 32 | 3613.74 | 1.3
С1812. Светильник FH-PBD-0606AT-36 Backlite 36Вт 3060Лм 6500К светод. панель с драйвером IP20 (Электр | 0 | 1511.46 | 2
С1813. Светильник FH-PBD-0606BT-40 Backlite 40Вт 3600Лм 4000К светодиодный потолочный с драйвером IP20 (Эл | 384 | 1394.22 | 2.2
С1814. Светильник 14061 LTL-6060-12 Backlite 36Вт 3300Лм 90Лм/Вт 6500К светод. с драйвером IP20 (Ultraflas | 435 | 1469.52 | 1.1
С1816. Светильник GLL 414500 35Вт 4500К 3000Лм светод. универсальный с EMC 595х595мм призма IP40 (General) | 3080 | 984 | 1.9
С1817. Светильник GLL 414600 35Вт 6500К 3000Лм светод. универсальный с EMC 595х595мм призма IP40 (General) | 9849 | 1067.58 | 1.9
С1818. Светильник 414131 GLL-600-36-IP40-4-LE 35Вт 4500К 3000Лм светод. универс. 595х595 призма (General) | 8054 | 895.74 | 1.9
С1819. Светильник 414132 GLL-600-36-IP40-6-LE 35Вт 6500К 3000Лм светод. универс. 595х595 призма (General) | 115 | 912.48 | 1.9
С1820. Светильник 94497 NLP-PS2-36-4K 36Вт 4200Лм 4000K светод. потолоч. призматик IP40 (Navigator Россия) | 15062 | 2642.7 | 3.5
С1821. Светильник 94242 NLP-OS2-36-4K 36Вт 3750Лм 4000K светод. потолоч. опал IP40 (Navigator Россия) | 18119 | 3281.16 | 3.5
С1822. Светильник 94243 NLP-OS2-36-6.5K 36Вт 3750Лм 6500K светод. потолоч. опал IP40 (Navigator Россия) | 4407 | 3281.16 | 3.5
С1823. Светильник 94498 NLP-PS2-36-6.5K 36Вт 6500К 4200Лм светод. потолоч. призма IP40 (Navigator Россия) | 6773 | 2642.7 | 1.9
С1824. Светильник 414105 GUNI-50BT-600-IP40-4-EM 48Вт 4500К 4600Лм светод. потолоч. призма IP40 (General) | 1924 | 1182.6 | 1.5
С1825. Светильник 414106 GUNI-50BT-600-IP40-6-EM 48Вт 6500К 4600Лм светод. потолоч. призма IP40 (General) | 124 | 1211.94 | 1.5
С1828. Светильник FH-PBD-0606TZ-36 36Вт 4000К 3240Лм светод. универсальный 595х595мм IP20 (Электромонтаж) | 404 | 831.12 | 1.8
С1830. Светильник Б0051631 SPO-950-3-40K-018 18Вт 1890Лм 4000К светод потол 595х180мм матовый IP40 (ЭРА) | 11 | 1192.44 | 1
С1831. Светильник Б0051630 SPO-950-3-65K-018 18Вт 1890Лм 6500К светод потолоч 595х180мм матовый IP40 (ЭРА) | 15 | 1192.44 | 1
С1832. Светильник 14877 ДВО-05-П-18-3K-IP40 18Вт 2050Лм 3000К светод потол 595х295мм призма IP40 (INNOLUX) | 77 | 3641.4 | 1.5
С1833. Светильник 14881 ДВО-05-П-18-4K-IP40 18Вт 2050Лм 4000К светод потол 595х295мм призма IP40 (INNOLUX) | 0 | 3641.4 | 1.5
С1834. Светильник 14885 ДВО-05-П-18-5K-IP40 18Вт 2050Лм 5000К светод потол 595х295мм призма IP40 (INNOLUX) | 36 | 3641.4 | 1.5
С1840. Светильник 21084 AL2115 36Вт 4000К 3100Лм светодиодный потолочный призма IP40 (Feron) | 29 | 849.84 | 1.5
С1841. Светильник 21085 AL2115 36Вт 6500К 3100Лм светодиодный потолочный призма IP40 (Feron) | 121 | 844.56 | 1.5
С1842. Светильник 21078 AL2115 36Вт 4000К 2900Лм светодиодный потолочный матовый IP40 (Feron) | 89 | 855.12 | 1.5
С1843. Светильник 21083 AL2115 36Вт 6500К 2900Лм светодиодный потолочный матовый IP40 (Feron) | 121 | 849.84 | 1.5
С1844. Светильник 41308 AL2117 40Вт 4000К 3500Лм Backlite светодиодный потолочный матовый IP40 (Feron) | 71 | 1638.48 | 1.5
С1845. Светильник 41307 AL2117 40Вт 6500К 3500Лм Backlite светодиодный потолочный матовый IP40 (Feron) | 240 | 1655.16 | 1.5
С1848. Светильник Б0041890/Б0041888 SPO-1-40-4K-M Backlite 40Вт 3060Лм 4000К с драйвером IP20 (ЭРА) | 33191 | 1504.8 | 1.1
С1849. Светильник Б0041887 SPO-1-40-6K-M Backlite 40Вт 3060Лм 6500К с драйвером IP20 (ЭРА) | 15282 | 1514.22 | 1.5
С1850. Светильник Б0039057 SPO-6-36-4К-Р 36Вт 4000К 3060Лм светодиодный потолочн. призма IP40 (ЭРА) | 15607 | 977.28 | 1.6
С1851. Светильник Б0039056 SPO-6-36-6К-Р 36Вт 6500К 3060Лм светодиодный потолоч. призма IP40 (ЭРА) | 172795 | 977.28 | 1.6
С1852. Светильник Б0039319 SPO-6-36-4К-М 36Вт 4000К 3060Лм светодиодный потолоч. матовый IP40 (ЭРА) | 71533 | 1046.88 | 1.6
С1853. Светильник Б0039318 SPO-6-36-6К-М 36Вт 6500К 3060Лм светодиодный потолоч. матовый IP40 (ЭРА) | 16551 | 1053.42 | 1.6
С1854. Светильник Б0026954 SPO-6-48-4К-Р 48Вт 4000К 4200Лм светодиодный потолочный призма IP40 (ЭРА) | 12894 | 1383.84 | 1.6
С1855. Светильник Б0026955 SPO-6-48-6К-Р 48Вт 6500К 4200Лм светодиодный потолочный призма IP40 (ЭРА) | 14377 | 1566.72 | 1.6
С1856. Светильник Б0035359 SPO-6-48-4К-М 48Вт 4000К 4200Лм светодиодный потолоч. матовый IP40 (ЭРА) | 7271 | 1546.56 | 1.6
С1857. Светильник Б0035360 SPO-6-48-6К-М 48Вт 6500К 4200Лм светодиодный потолоч. матовый IP40 (ЭРА) | 3546 | 1556.28 | 1.6
С1858. Светильник Б0041861 SPO-6-72-4К-Р 72Вт 4000К 6000Лм светодиодный потолочный призма IP40 (ЭРА) | 7232 | 2548.26 | 1.6
С1859. Светильник Б0041860 SPO-6-72-6К-Р 72Вт 6500К 6000Лм светодиодный потолочный призма IP40 (ЭРА) | 1114 | 2548.26 | 1.6
С1860. Светильник CSVT AVRORA-32/opal-sand ДВО/ДПО 32Вт 4000Лм 4000К светодиодный IP20 (Центрстройсвет) | 4 | 2180.82 | 2.4
С1861. Светильник CSVT Universal-34/opal-sand ДВО/ДПО 32Вт 3600Лм 4000К светодиодный IP20 (Центрстройсвет) | 8 | 3772.8 | 3.5
С1862. Светильник CSVT Universal-34/prisma ДВО/ДПО 32Вт 3600Лм 4000К светодиодный IP20 (Центрстройсвет) | 0 | 3301.2 | 3.5
С1863. Светильник CSVT Operlux-34/opal-sand ДВО 32Вт 3500лм 4000К светод. грильято IP20 (Центрстройсвет) | 0 | 3266.22 | 3
С1864. Светильник CSVT Operlux-34/prisma ДВО 32Вт 3500лм 4000К светод. грильято IP20 (Центрстройсвет) | 0 | 3266.22 | 3
С1865. Светильник CSVT AVRORA-32/prisma ДВО/ДПО 32Вт 4000Лм 4000К светодиодн. призма IP20 (Центрстройсвет) | 10 | 2180.82 | 2.4
С1866. Светильник Б0046479 SPO-910-3-40К-045 45Вт 4000К 4725Лм светод потол. матовый IP40 (ЭРА Россия) | 1209 | 2406.72 | 1.9
С1867. Светильник Б0046478 SPO-910-3-65К-045 45Вт 6500К 4725Лм светод потол. матовый IP40 (ЭРА Россия) | 374 | 2406.72 | 1.9
С1868. Светильник Б0046477 SPO-910-1-40К-045 45Вт 4000К 4725Лм светод. потолоч. призма IP40 (ЭРА Россия) | 208 | 2437.86 | 1.9
С1869. Светильник Б0046476 SPO-910-1-65К-045 45Вт 6500К 4725Лм светод. потолоч. призма IP40 (ЭРА Россия) | 166 | 2437.86 | 1.9
С1870. Светильник Б0046481 SPO-910-2-40К-045 45Вт 4000К 4725Лм светод. потол микропризма IP40 (ЭРА Россия) | 46 | 2276.4 | 1.9
С1871. Светильник Б0046480 SPO-910-2-65К-045 45Вт 6500К 4725Лм светод. потол микропризма IP40 (ЭРА Россия) | 206 | 2276.4 | 0.38
С1873. Светильник 5018204 PPL 595/U Opal Backlite 40Вт 3120Лм 4000К с драйвером IP40 (Jazzway) | 1023 | 1826.1 | 1.5
С1875. Светильник 5025202 PPL PRO-5 595/U 36Вт 4000К 4320Лм светодиодный потолочный призма IP40 (Jazzway) | 2 | 3927.9 | 1.62
С1877. Светильник 5025189 PPL PRO-5 595/U 36Вт 6500К 3960Лм светодиодный потолочный матовый IP40 (Jazzway) | 1010 | 4399.56 | 1.62
С1880. Светильник 5019881 PPL PRO-3 595/U 36Вт 4000К 4320Лм светодиодный потолочный призма IP40 (Jazzway) | 0 | 3319.86 | 1.62
С1881. Светильник 5019829 PPL PRO-3 595/U 36Вт 6500К 4320Лм светодиодный потолочный призма IP40 (Jazzway) | 0 | 3319.86 | 1.62
С1882. Светильник 5015456 PPL PRO-3 595/U 36Вт 4000К 3960Лм светодиодный потолочный матовый IP40 (Jazzway) | 1 | 3187.08 | 1.62
С1883. Светильник 5015470 PPL PRO-3 595/U 36Вт 6500К 3960Лм светодиодный потолочный матовый IP40 (Jazzway) | 1000 | 3187.08 | 1.62
С1888. Светильник 41298 AL2154 40Вт 4200Лм 4000К светодиодный с драйвером IP54 (Feron) | 201 | 4560.6 | 0.5
С1889. Светильник 41299 AL2154 40Вт 4200Лм 6500К светодиодный с драйвером IP54 (Feron) | 206 | 4560.6 | 0.5
С1890. Светильник Б0050654 SPL-590-W-40K-040 40Вт 4000Лм 4000К светодиодный с драйвером IP54 (ЭРА) | 13 | 5184.42 | 0.5
С1892. Светильник CSVT AVRORA-32/opal/Clip-IN 32Вт 4000Лм 4000К светодиодный для чистых помещ. IP54 (Центр | 0 | 2538.24 | 2.2
С1893. Светильник CSVT AVRORA-32/opal/Clip-IN 32Вт 4000Лм 5000К светодиодный для чистых помещ. IP54 (Центр | 0 | 2538.24 | 2.2
С1894. Светильник 5029071 PPL SPEC1 OP 36Вт 3400Лм 4000К светодиодный потолочный IP54 (Jazzway) | 0 | 4445.58 | 0.5
С1895. Светильник 5029095 PPL SPEC1 OP 36Вт 3400Лм 6500К светодиодный потолочный IP54 (Jazzway) | 1000 | 4041.42 | 0.5
С1896. Светильник 61292 NLP-OS4-36-4K-IP54 36Вт 3750Лм 4000К светодиодный потолоч IP54 (Navigator Россия) | 4709 | 5340.48 | 1.5
С1897. Светильник 61293 NLP-OS4-36-6.5K-IP54 36Вт 3750Лм 6500К светодиод потолоч IP54 (Navigator Россия) | 1161 | 5340.48 | 1.5
С1900. Светильник Б0054064 SPB-6-24-6,5K 24Вт 1800Лм 6500К светодиод настенно-потолоч. IP20 (ЭРА) | 3719 | 1087.68 | 0.35
С1901. Светильник Б0054070 SPB-6-24-6,5K 24Вт 1620Лм 6500К светодиод настенно-потолоч. IP20 (ЭРА) | 1664 | 968.1 | 0.35
С1902. Светильник Б0054071 SPB-6-12-4K Syuzi 12Вт 820Лм 4000К светодиод настенно-потолоч. IP20 (ЭРА) | 5387 | 566.4 | 0.3
С1903. Светильник Б0054073 SPB-6-18-4K 18Вт 1400Лм 4000К светодиод настенно-потолоч. IP20 (ЭРА) | 2690 | 482.16 | 0.3
С1904. Светильник Б0019810 SPB-6-24-4K 24Вт 1850Лм 4000К светодиод настенно-потолоч. IP20 (ЭРА) | 2936 | 784.08 | 0.35
С1905. Светильник Б0054076 SPB-6-24-6,5K Syuzi 24Вт 1800Лм 6500К светодиод настенно-потолоч. IP20 (ЭРА) | 3831 | 1094.52 | 0.35
С1906. Светильник Б0019813 SPB-6-24-4K (D) 24Вт 1850Лм 4000К светодиод настенно-потолоч. IP20 (ЭРА) | 876 | 784.08 | 0.3
С1907. Светильник Б0032252 SPB-6-12-4K (F) 12Вт 960Лм 4000К светодиод настенно-потолоч. IP20 (ЭРА) | 26 | 424.32 | 0.3
С1908. Светильник Б0054047 SPB-6-18-4K 18Вт 1350Лм 4000К светодиод настенно-потолоч. IP20 (ЭРА) | 3910 | 598.5 | 0.3
С1909. Светильник Б0054049 SPB-6-24-4K Element 24Вт 1620Лм 4000К светодиод настенно-потолоч. IP20 (ЭРА) | 4995 | 1094.52 | 0.4
С1910. Светильник Б0036368 SPB-6-70-RC "Saturn" (B) 70Вт 5950Лм 3000-6500К LED настенно-потолоч.IP20 (ЭРА) | 4349 | 3458.7 | 0.5
С1911. Светильник Б0036366 SPB-6-70-RC "Sparkle" 70Вт 5950Лм 3000-6500К LED настенно-потолоч. P20 (ЭРА) | 6188 | 3319.68 | 0.5
С1914. Светильник Б0036369 SPB-6-70-RC "Brilliance" 70Вт 5950Лм 3000-6500К LED настенно-потолоч.IP20 (ЭРА) | 4745 | 3707.94 | 0.5
С1915. Светильник Б0030136 SPB-6-70-RC UFO 70Вт 5950Лм 3000-6500К LED настенно-потолоч. IP20 (ЭРА) | 1224 | 4802.4 | 0.55
С1917. Светильник 29637 AL5300 36Вт 2900Лм 3000-6500К светодиодный настенно-потолоч. IP20 (Feron) | 115 | 3023.64 | 0.35
С1918. Светильник 800230 Finestra 18Вт 1275Лм 6500К светодиодный настенно-потолоч. IP20 (General) | 4 | 752.76 | 0.35
С1919. Светильник 800222 Favi 24Вт 1700Лм 6500К светодиодный настенно-потолоч. IP20 (General) | 5 | 1077.06 | 0.45
С1920. Светильник 800228 Ricamo 24Вт 1700Лм 6500К светодиодный настенно-потолоч. IP20 (General) | 6 | 1070.4 | 0.45
С1921. Светильник 800319 Vialatte 72Вт 5440Лм 3000-6500К светодиодный настенно-потолоч. IP20 (General) | 1 | 3574.32 | 1.1
С1922. Светильник 800320 Corona 72Вт 5440Лм 3000-6500К светодиодный настенно-потолоч. IP20 (General) | 2 | 3795.72 | 1.1
С1924. Светильник 13963 LBS-7706 72Вт 4800Лм 3000-6000К светодиодный настенно-потолоч. IP20 (Camelion) | 523 | 4281.48 | 0.35
С1925. Светильник 13959 LBS-7705 48Вт 3600Лм 3000-6000К светодиодный настенно-потолоч. IP20 (Camelion) | 120 | 2722.62 | 0.35
С1926. Светильник 13988 LBS-2405 72Вт 4800Лм 3000-6000К светодиодный настенно-потолоч. IP30 (Camelion) | 68 | 5363.64 | 0.35
С1928. Светильник 61562 NBL-R1-8-4K-IP20-LED 8Вт 560Лм 4000К светодиод настенно-потолоч IP20 (Navigator) | 885 | 450.3 | 0.25
С1929. Светильник 94777 NBL-R1-12-4K-IP20-LED 12Вт 960Лм 4000К светодиод настенно-потолоч IP20 (Navigator) | 5236 | 669.78 | 0.35
С1930. Светильник 5024700 12Вт 4000К 920Лм светодиодный настенно-потолочный IP20 (Jazzway) | 522 | 782.76 | 0.16
С1931. Светильник 5024724 24Вт 4000К 1840Лм светодиодный настенно-потолочный IP20 (Jazzway) | 526 | 935.94 | 0.18
С1932. Светильник 5025028 24Вт 6500К 1840Лм светодиодный настенно-потолочный IP20 (Jazzway) | 513 | 930.12 | 0.18
С1933. Светильник 5024748 32Вт 4000К 2450Лм светодиодный настенно-потолочный IP20 (Jazzway) | 504 | 1359.72 | 0.33
С1934. Светильник 5025042 32Вт 6500К 2450Лм светодиодный настенно-потолочный IP20 (Jazzway) | 500 | 1359.66 | 0.33
С1935. Светильник 5012134 60Вт 3000-6500К 4200Лм светодиодный настенно-потолочный IP20 (Jazzway) | 501 | 3641.76 | 1.83
С1936. Светильник 71578 NBL-R1-24-4K-IP20-LED 24Вт 4000К 1700Лм светод настенно-потолоч IP20 (Navigator) | 3269 | 1124.52 | 0.98
С1938. Светильник 41584 AL5000 70Вт 3000-6000К 5300Лм светодиодный настенно-потолочный IP20 (Feron) | 109 | 4138.32 | 1.51
С1939. Светильник 41236 AL4051 72Вт 3000-6000К 5760Лм светодиодный настенно-потолочный IP20 (Feron) | 105 | 4797.66 | 1.79
С1941. Светильник LBS-0701 18Вт 1260Лм 4500К светодиодный настенно-потолочный D=260мм IP30 (Camelion) | 0 | 553.56 | 0.49
С1942. Светильник LBS-0702 24Вт 1680Лм 4500К светодиодный настенно-потолочный D=330мм IP30 (Camelion) | 0 | 599.1 | 0.77
С1943. Светильник 41670 AL5940 84Вт 3000-6500К 5200Лм светодиодный настенно-потолочный IP20 (Feron) | 215 | 4379.64 | 2
С1944. Светильник 41747 AL7800 90Вт 3000-6000К RGB 8910Лм светодиодный настенно-потолочный IP20 (Feron) | 2 | 5201.46 | 1.59
С1946. Светильник Б0054050 SPB-6-24-6,5K Element 24Вт 6500К 1620Лм светод. настенно-потолоч. IP20 (ЭРА) | 1869 | 1087.68 | 0.8
С1947. Светильник Б0032135 SPB-6 12-6,5K "Медуза" 12Вт 6500К 960Лм настенно-потолочный IP20 (ЭРА) | 0 | 408.24 | 0.4
С1949. Светильник Б0036367 SPB-6-70-RC "Saturn" (C) 70Вт 3000-6500К 5950Лм настенно-потолочный IP20 (ЭРА) | 17904 | 3748.26 | 2.2
С1951. Светильник 41671 AL5930 72Вт 3000-6500К 4200Лм светодиодный настенно-потолочный IP20 (Feron) | 128 | 3360.9 | 1.8
С1953. Светильник 800223 Bolla 12Вт 6500К 1100Лм светодиодный настенно-потолочный IP20 (General) | 5 | 557.94 | 0.22
С1954. Светильник 800224 Bolla 18Вт 6500К 1580лм светодиодный настенно-потолочный IP20 (General) | 5 | 752.76 | 0.34
С1955. Светильник 800225 Bolla 24Вт 6500К 2100Лм светодиодный настенно-потолочный IP20 (General) | 194 | 1070.4 | 0.44
С1956. Светильник 800220 Favi 12Вт 6500К 1100Лм светодиодный настенно-потолочный IP20 (General) | 4 | 557.94 | 0.22
С1957. Светильник 800221 Favi 18Вт 6500К 1580Лм светодиодный настенно-потолочный IP20 (General) | 7 | 752.76 | 0.34
С1958. Светильник 800229 Finestra 12Вт 6500К 1100Лм светодиодный настенно-потолочный IP20 (General) | 2 | 561.42 | 0.22
С1959. Светильник 800231 Finestra 24Вт 6500К 2100Лм светодиодный настенно-потолочный IP20 (General) | 5 | 1070.4 | 0.44
С1960. Светильник 800226 Ricamo 12Вт 6500К 1100Лм светодиодный настенно-потолочный IP20 (General) | 7 | 557.94 | 0.22
С1961. Светильник 800227 Ricamo 18Вт 6500К 1580Лм светодиодный настенно-потолочный IP20 (General) | 5 | 752.76 | 0.34
С1962. Светильник Wave 800309 96Вт 3000/4000/6500К 7220Лм светодиодный настенно-потолочный IP20 (General) | 5 | 2954.94 | 0.65
С1963. Светильник Saturn 800307 96Вт 3000/4000/6500К 7440Лм светодиодн. настенно-потолочный IP20 (General) | 896 | 3458.22 | 0.7
С1964. Светильник Wave 800308 48Вт 3000/4000/6500К 4160Лм светодиодный настенно-потолочный IP20 (General) | 3 | 2087.16 | 0.7
С1965. Светильник Diamond 800310 96Вт 3000/4000/6500К 7660Лм светод. настенно-потолочный IP20 (General) | 3 | 3030.42 | 1.1
С1989. Светильник LBS-1905 64Вт 3000-6000К max 4500Лм светодиодный настенно-потолочный IP20 (Camelion) | 104 | 4020 | 1.12
С1990. Светильник Diamond 800302 48Вт 3000-6500К 4160Лм светодиод. настенно-потолочный IP20 (Generаl) | 2045 | 2144.82 | 0.65
С1991. Светильник Saturn 800305 48Вт 3000-6500К 4160Лм светодиодный настенно-потолочный IP20 (General) | 1153 | 2504.88 | 0.7
С1992. Светильник 61660 NBL-RC01-36-MK-IP20-LED 36Вт 3000-6500К 2400Лм настенно-потолоч. (Navigator) | 385 | 3016.56 | 0.66
С1993. Светильник 61662 NBL-RC02-36-MK-IP20-LED 36Вт 3000-6500К 2400Лм настенно-потолоч. (Navigator) | 820 | 3317.7 | 0.62
С1995. Светильник Diamond 800303 72Вт 3000-6500К 5900Лм светодиод. настенно-потолочный IP20 (General) | 3582 | 2879.46 | 1.1
С1996. Светильник Saturn 800306 72Вт 3000-6500К 6130Лм светодиодный настенно-потолочный IP20 (General) | 2358 | 3382.68 | 1.15
С1997. Светильник Wave 800304 72Вт 3000-6500К 5250Лм светодиодный настенно-потолочный IP20 (General) | 1140 | 2818.68 | 1.05
С2003. Светильник 61608 NLP-PS2-36-4K-IP20-LED-A1 36Вт 4000К аварийный, вкл. комбинированное (Navigator) | 4502 | 8338.38 | 2
С2016. Светильник LA-111 60LED 300Лм 6000К аварийный, включение аварийное IP20 (Camelion) | 690 | 1214.7 | 0.46
С2017. Светильник LA-112 30LED 120/80Лм 6000К аварийный, включение аварийное IP20 (Camelion) | 1684 | 610.14 | 0.18
С2021. Светильник Б0044394 DBA-101-0-20 3Вт 70/140Лм аварийный, включение аварийное IP20 (ЭРА) | 9890 | 453.6 | 0.13
С2022. Светильник Б0044395 DBA-102-0-20 3Вт 80/150Лм аварийный, включение аварийное IP20 (ЭРА) | 9177 | 500.64 | 0.2
С2023. Светильник Б0044396 DBA-103-0-20 6Вт 180/360Лм аварийный, включение аварийное IP20 (ЭРА) | 6239 | 742.14 | 0.26
С2024. Светильник Б0044404 DBA-107-0-20 9Вт 270/540Лм аварийный, включение аварийное IP20 (ЭРА) | 2887 | 1265.46 | 0.31
С2025. Светильник Б0044398 DBA-105-0-20 3Вт 80/150Лм аварийный, включение комбинированное IP20 (ЭРА) | 9445 | 587.52 | 0.2
С2026. Светильник Б0044399 DBA-106-0-20 6Вт 180/360Лм аварийный, включение комбинированное IP20 (ЭРА) | 2249 | 1131.84 | 0.26
С2027. Светильник Б0044387 SSA-101-0-20 аварийный "БЕЗ ТЕКСТА" 3Вт, включение постоянное IP20 (ЭРА) | 20721 | 592.2 | 0.35
С2028. Светильник Б0044388 SSA-101-1-20 аварийный "ВЫХОД-EXIT" 3Вт, включение постоянное IP20 (ЭРА) | 35620 | 595.86 | 0.35
С2029. Светильник Б0044389 SSA-101-2-20 аварийный "ВЫХОД-EXIT-стрелка" 3Вт, включ постоянное IP20 (ЭРА) | 10 | 531.36 | 0.35
С2030. Светильник Б0044390 SSA-101-3-20 аварийный "ВЫХОД-EXIT-человек-стрелка" 3Вт, включ постоянное IP20 | 1712 | 581.28 | 0.35
С2031. Светильник Б0044391 SSA-101-4-20 аварийный "Запасный выход" 3Вт, включ постоянное IP20 (ЭРА) | 8 | 559.68 | 0.35
С2032. Светильник Б0044392 SSA-103-1-20 аварийный "Человек-Стрелка" 3Вт, включ постоянное IP20 (ЭРА) | 5388 | 840.54 | 0.4
С2033. Светильник Б0051843 DPA-301-1-65 5Вт 600Лм аварийный включение постоянное IP65 (ЭРА) | 6874 | 2787.78 | 0.64
С2035. Светильник 61496 NEF-07 3Вт 150Лм аварийный, включение комбинированное IP65 (Navigator) | 2823 | 3038.52 | 0.4
С2038. Светильник 61507 NEF-05 "ВЫХОД EXIT" 3Вт 8LED аварийный, включение постоянное IP20 (Navigator) | 708 | 1985.64 | 0.4
С2039. Светильник 61508 NEF-06 "НАПРАВЛЕНИЕ ДВИЖЕНИЯ" 3Вт 8LED аварийный вкл. постоянное IP20 (Navigator) | 236 | 1985.64 | 0.4
С2040. Светильник 71355 NEF-01 "ВЫХОД EXIT" 3Вт 6LED аварийный включение постоянное IP20 (Navigator) | 23 | 1522.32 | 0.35
С2041. Светильник 71356 NEF-02 "ЗАПАСНЫЙ ВЫХОД" 3Вт 6LED аварийный включение постоянное IP20 (Navigator) | 942 | 1171.86 | 0.35
С2042. Светильник 71357 NEF-03 "НАПРАВЛЕНИЕ ДВИЖЕНИЯ" 3Вт 6LED аварийный вкл. постоянное IP20 (Navigator) | 1013 | 1592.46 | 0.35
С2062. Светильник 12896 EL15 30LED аварийный, включение аварийное IP20 (Feron) | 196 | 810.78 | 0.5
С2065. Светильник KL-30 1,5Вт 80Лм аварийный, включение аварийное IP41 (StarLight Technologies) | 2 | 864 | 0.17
С2066. Светильник KL-60 3Вт 200Лм аварийный, включение аварийное IP41 (StarLight Technologies) | 3 | 1174.44 | 0.25
С2067. Светильник KL-90 4,3Вт 550Лм аварийный, включение аварийное IP41 (StarLight Technologies) | 1 | 1864.02 | 0.36
С2068. Светильник KL-120 5,5Вт 650Лм аварийный, включение аварийное IP41 (StarLight Technologies) | 0 | 2702.4 | 0.36
С2069. Светильник PL-0130A 3Вт 195Лм аварийный, включение комбинированное IP54 (StarLight Technologies) | 14 | 2096.04 | 0.32
С2070. Светильник PL-0145A 4,5Вт 210Лм аварийный, включение комбинированное IP54 (StarLight Technologies) | 2 | 2209.62 | 0.32
С2071. Светильник PL-0245A 4,5Вт 184Лм аварийный, включение комбинированное IP65 (StarLight Technologies) | 0 | 2542.2 | 0.6
С2072. Светильник PL-0131A 3Вт 220Лм аварийный, включение комбинированное IP65 (StarLight Technolog | 11 | 2252.4 | 0.3
С2086. Блок аварийного питания 14234 ND-EF06 0-24Вт АС220-240B/DC210-260В Li-Lon 2500мАч 1ч (Navigator) | 412 | 5107.56 | 0.7
С2087. Блок аварийного питания 14235 ND-EF07 3-48Вт AC220-240В/DC30-180В Li-Lon 1500мАч 1ч (Navigator) | 4612 | 3083.76 | 0.65
С2088. Блок аварийного питания 14236 ND-EF08 3-48Вт AC220-240В/DC30-180В Li-Lon 2200мАч 3ч (Navigator) | 722 | 4796.88 | 0.7
С2090. Блок аварийного питания Б0062020 LED-LP-SPO(A2) 18650 7.4В АС220-240/DC60-90 2200мАч (ЭРА) | 27103 | 1312.14 | 0.6
С2091. Блок аварийного питания Б0030417 LED-LP-5/6(A) 50Вт AC220В/DC6-90В 7.4В 1800мАч 1ч для SPL5/6 (ЭРА) | 2765 | 2564.4 | 0.2
С2200. Светильник 82327 LPO-S1-E115-G13 для бактерицидной лампы 15Вт G13 настенный IP20 (Navigator) | 0 | 445.86 | 0.3
С2201. Светильник 82328 LPO-S1-E130-G13 для бактерицидной лампы 30Вт G13 настенный IP20 (Navigator) | 7412 | 549.3 | 0.5
С2210. Облучатель ОБН01-30-012 Фотон 1х30Вт G13 бактерицидный настенный IP20 (Ксенон) | 4 | 2269.44 | 1.8
С2211. Облучатель ОБН01-2х30-013 Фотон 2х30Вт G13 бактерицидный настенный IP20 (Ксенон) | 11 | 3192.3 | 2.2
С2225. Светильник 28926 AL7000 8Вт 230В светодиодный для подсветки растений IP40 (Feron) | 3 | 613.98 | 0.2
С2226. Светильник Б0045231 FITO-9W-T5-N 9Вт 230В светодиодный для подсветки растений IP20 (ЭРА) | 5 | 494.34 | 0.2
С2227. Светильник PPG T5i-900 Agro 12Вт IP20 230В светодиодный для подсветки растений (Jazzway) | 3 | 1024.2 | 0.1
С2228. Светильник 29000 AL7000 12Вт 230В светодиодный для подсветки растений IP40 (Feron) | 2 | 482.94 | 0.26
С2229. Светильник Б0045232 FITO-14W-T5-N 14Вт 230В светодиодный для подсветки растений IP20 (ЭРА) | 18 | 751.5 | 0.26
С2230. Светильник 28927 AL7000 14Вт 230В светодиодный для подсветки растений IP40 (Feron) | 0 | 445.98 | 0.33
С2231. Светильник Б0045233 FITO-16W-T5-N 16Вт 230В светодиодный для подсветки растений IP20 (ЭРА) | 4121 | 712.32 | 0.33
С2233. Светильник Б0039171 FITO-20W-ALED 12Вт 230В светодиод на прищепке для подсветки растений IP20 (ЭРА) | 8 | 2933.04 | 0.74
С2234. Прожектор Б0047875 FITO-50W-Ra90-LED 50Вт 230В светодиодный для подсветки растений IP65 (ЭРА) | 1588 | 2259.48 | 2
С2235. Патрон Б0057745 FITO-Holder-G13 T8 подвесной с выключателем вилкой IP65 (ЭРА) | 4558 | 380.16 | 0.2
С2300. Фонарь 82415 NRL-01 ФС-12 0,25Вт 12В светодиодный сигнальный красный IP54 (Navigator Россия) | 26194 | 329.7 | 0.2
С2350. Светильник-вспышка (строб) 29894 LED 230В 1,3Вт светодиодный белый IP54 (Feron) | 85 | 343.98 | 0.09
С2351. Светильник-вспышка (строб) 29898 STLB01/ST1D 230В 1,3Вт жёлтый IP54 (Feron) | 513 | 343.98 | 0.09
С2352. Светильник-вспышка (строб) 29897 STLB01/ST1C 230В 1,3Вт зелёный IP54 (Feron) | 644 | 396.36 | 0.09
С2400. Наклейка НПУ-2110 "ВЫХОД" 210х105мм для аварийных светильников (Электромонтаж) | 27 | 139.5 | 0.01
С2402. Пиктограмма НПУ-2110 "Выход налево" 210х105мм для аварийных светильников (Электромонтаж) | 12 | 143.76 | 0.01
С2403. Пиктограмма НПУ-2110 "Выход направо" 210х105мм для аварийных светильников (Электромотаж) | 20 | 143.76 | 0.01
С2404. Пиктограмма НПУ-2110 "Выход прямо вниз" 210х105мм для аварийных светильников (Электромонтаж) | 8 | 143.76 | 0.01
С2405. Пиктограмма НПУ-2110 "Стрелка" 210х105мм для аварийных светильников (Электромонтаж) | 26 | 124.62 | 0.01
С2408. Наклейка НПУ-1510 "ВЫХОД" 150х100мм для аварийных светильников (Электромонтаж) | 1 | 92.04 | 0.01
С2409. Наклейка НПУ-1510 "А" на красном фоне 150х100мм для аварийных светильников (Электромонтаж) | 0 | 93.6 | 0.01
С2410. Наклейка "А" для идентификации светильников с аварийным блоком 40х40мм (Электромонтаж) | 893 | 93.78 | 0
С2415. Наклейка НПУ-2613 "ВЫХОД" 260x130мм для аварийных светильников (Электромонтаж) | 21 | 172.8 | 0.01
С2419. Пиктограмма НПУ-2613 "Стрелка" 260x130мм для аварийных светильников (Электромонтаж) | 36 | 169.44 | 0.01
С2420. Наклейка НПУ-3110 "ВЫХОД EXIT" 310х100мм для аварийных светильников (Электромонтаж) | 0 | 178.62 | 0.01
С2421. Пиктограмма НПУ-3110"Выход направо"310х100мм для аварийных светильников (Электромонтаж) | 0 | 179.7 | 0.01
С2422. Пиктограмма НПУ-3110"Выход налево"310х100мм для аварийных светильников (Электромонтаж) | 0 | 181.26 | 0.01
С2423. Пиктограмма НПУ-3110"Выход прямо вниз"310х100мм для аварийных светильников (Электромонтаж) | 17 | 180 | 0.01
С2424. Пиктограмма НПУ-3110"Стрелка" 310х100мм для аварийных светильников (Электромонтаж) | 24 | 179.7 | 0.01
С2425. Наклейка НПУ-3110 "ВЫХОД" 310х100мм для аварийных светильников (Электромонтаж) | 10 | 181.26 | 0.01
С2430. Наклейка Б0048472 INFO-SSA-103 350х130мм "Человек/стрелка вниз" для св-ка SSA-101-0-20 (ЭРА) | 525 | 138.24 | 0.01
С2431. Наклейка Б0048473 INFO-SSA-104 350х130мм "Человек/стрелка вверх" для св-ка SSA-101-0-20 (ЭРА) | 311 | 138.24 | 0.01
С2432. Наклейка Б0048474 INFO-SSA-105 350х130мм "Пожарный гидрант" для св-ка SSA-101-0-20 (ЭРА) | 579 | 138.24 | 0.01
С2433. Наклейка Б0048475 INFO-SSA-106 350х130мм "Пожарный кран/стрелка налево" для св-ка SSA-101-0-20 (ЭРА | 170 | 138.24 | 0.01
С2434. Наклейка Б0048476 INFO-SSA-107 350х130мм "Пожарный кран/стрелка направо" для св-ка SSA-101-0-20 (ЭР | 195 | 138.24 | 0.01
С2435. Наклейка Б0048477 INFO-SSA-108 350х130мм "ВЫЕЗД" для св-ка SSA-101-0-20 (ЭРА) | 130 | 138.24 | 0.01
С2436. Наклейка Б0048478 INFO-SSA-109 350х130мм "Выход/лестница вниз/человек" для св-ка SSA-101-0-20 (ЭРА) | 310 | 138.24 | 0.01
С2437. Наклейка Б0048479 INFO-SSA-110 350х130мм "Выход/лестница вверх/человек" для св-ка SSA-101-0-20 (ЭРА | 90 | 138.24 | 0.01
С2438. Наклейка Б0048481 INFO-SSA-112 350х130мм "Выезд/стрелка налево" для св-ка SSA-101-0-20 (ЭРА) | 370 | 138.24 | 0.01
С2439. Наклейка Б0048482 INFO-SSA-113 350х130мм "Выезд/стрелка направо" для св-ка SSA-101-0-20 (ЭРА) | 180 | 138.24 | 0.01
С2440. Наклейка Б0048453 INFO-DBA-001 200х60мм "Человек/стрелка влево" для св-ов DBA (ЭРА) | 198 | 61.44 | 0
С2441. Наклейка Б0048454 INFO-DBA-002 200х60мм "Человек/стрелка вправо" для св-ов DBA (ЭРА) | 240 | 61.44 | 0
С2442. Наклейка Б0048455 INFO-DBA-003 200х60мм "Человек/стрелка вниз" для св-ов DBA (ЭРА) | 624 | 61.44 | 0
С2443. Наклейка Б0048456 INFO-DBA-004 200х60мм "Человек/стрелка вверх" для св-ов DBA (ЭРА) | 140 | 61.44 | 0
С2444. Наклейка Б0048465 INFO-DBA-013 200х60мм "Выход/лестница вниз/человек" для св-ов DBA (ЭРА) | 260 | 61.44 | 0
С2445. Наклейка Б0048466 INFO-DBA-014 200х60мм "Выход/лестница вверх/человек" для св-ов DBA (ЭРА) | 60 | 61.44 | 0
С2446. Наклейка Б0048467 INFO-DBA-015 200х60мм "Выход - EXIT" для св-ов DBA (ЭРА) | 858 | 61.44 | 0
С2515. Оповещатель световой "Т 220" "ЗАПАСНЫЙ ВЫХОД" 220В на светодиодах IP52 (СибАльянс Омск) | 15 | 615.06 | 0.22
С2516. Оповещатель световой "Т 220" "АВАРИЙНЫЙ ВЫХОД" 220В на светодиодах IP52 (СибАльянс Омск) | 11 | 615.06 | 0.22
С2517. Оповещатель световой "Т 220-РИП" "АВАРИЙНЫЙ ВЫХОД" 220В на светодиодах IP52 (СибАльянс Омск) | 10 | 1411.98 | 0.25
С2518. Оповещатель световой "Т 220" "ПК" красный 220В на светодиодах IP52 (СибАльянс Омск) | 9 | 615.06 | 0.22
С2519. Оповещатель световой "Т 220-РИП" "ПК" красный 220В на светодиодах IP52 (СибАльянс Омск) | 10 | 1411.98 | 0.25
С2520. Оповещатель световой "Т 220" "ВЫХОД" 220В на светодиодах IP52 (СибАльянс Омск) | 13 | 615.06 | 0.22
С2521. Оповещатель световой "Т 12" "ВЫХОД" 12В на светодиодах IP52 (СибАльянс Омск) | 11 | 307.56 | 0.21
С2522. Оповещатель световой "Т 24" "ВЫХОД" 24В на светодиодах IP52 (СибАльянс Омск) | 9 | 309.42 | 0.21
С2523. Оповещатель световой "Т 220-РИП" "ВЫХОД" 220В на светодиодах IP52 (СибАльянс Омск) | 4 | 1403.22 | 0.25
С2524. Оповещатель световой "Т 12-З" "ВЫХОД" 12В свето-звуковой IP52 (СибАльянс Омск) | 3 | 817.62 | 0.22
С2525. Оповещатель световой "Т 12" "СТРЕЛКА ВЛЕВО" 12В на светодиодах IP52 (СибАльянс Омск) | 4 | 305.64 | 0.21
С2526. Оповещатель световой "Т 12" "СТРЕЛКА ВПРАВО" 12В на светодиодах IP52 (СибАльянс Омск) | 4 | 305.64 | 0.21
С2527. Оповещатель световой "Т 220" "НЕ ВХОДИТЬ" 220В на светодиодах IP52 (СибАльянс Омск) | 34 | 618.84 | 0.22
С2528. Оповещатель световой "Т 220-Д" "ВЫХОД" подвесной, двухсторонний 220В IP52 (СибАльянс Омск) | 3 | 878.4 | 0.33
С2529. Оповещатель световой "Т 12-Д" "ВЫХОД" подвесной, двухсторонний 220В IP52 (СибАльянс Омск) | 3 | 620.82 | 0.32
С2530. Комплект подвесов (трос-1м, карабин, зажим) для "ТОПАЗ" (2шт.) (СибАльянс Омск) | 9 | 120 | 0.3
С2531. Указатель световой ДБО 01-1-003 "ПГ" на светодиодах настенный IP23 (Билайт-трейд Москва) | 21 | 4078.26 | 0.9
С2532. Указатель световой ДБО 01-1-002 "ВЫХОД" на светодиодах настенный IP54 (Билайт-трейд Москва) | 0 | 4487.04 | 1.2
С2579. Оповещатель световой "ЛЮКС-220-Р" 220В "ВЫХОД" светодиоды IP50 (Элект-ка и автом-ка Омск) | 12 | 1835.4 | 0.16
С2600. Светильник 580002 GTR-10-1-IP20 светодиодный трековый 10Вт 4000К IP20 белый (General) | 1274 | 859.62 | 0.6
С2601. Светильник 580022 GTR-10-1-IP20-B светодиодный трековый 10Вт 4000К IP20 черный (General) | 3935 | 885.84 | 0.6
С2602. Светильник 580003 GTR-15-1-IP20 светодиодный трековый 15Вт 4000К IP20 белый (General) | 1266 | 1264.92 | 0.75
С2603. Светильник 580023 GTR-15-1-IP20-B светодиодный трековый 15Вт 4000К IP20 черный (General) | 1628 | 1249.26 | 0.75
С2604. Светильник 580004 GTR-20-1-IP20 светодиодный трековый 20Вт 4000К IP20 белый (General) | 1328 | 1331.1 | 0.75
С2605. Светильник 580024 GTR-20-1-IP20-B светодиодный трековый 20Вт 4000К IP20 черный (General) | 2968 | 1394.52 | 0.75
С2606. Светильник 580005 GTR-30-1-IP20 светодиодный трековый 30Вт 4000К IP20 белый (General) | 2350 | 1672.32 | 0.76
С2607. Светильник 580025 GTR-30-1-IP20-B светодиодный трековый 30Вт 4000К IP20 черный (General) | 2912 | 1672.32 | 0.76
С2608. Шинопровод 581110 G-1-1-TR-IP20 однофазный 1м белый (General) | 3401 | 376.02 | 0.36
С2609. Шинопровод 581120 G-1-1-TR-IP20-B однофазный 1м черный (General) | 11043 | 378.36 | 0.36
С2610. Шинопровод 581210 G-1-2-TR-IP20 однофазный 2м белый (General) | 5478 | 745.32 | 0.78
С2611. Шинопровод 581220 G-1-2-TR-IP20-B однофазный 2м черный (General) | 10684 | 754.56 | 0.78
С2612. Ввод питания 581100 G-1-P-IP20 однофазный белый (General) | 3080 | 122.4 | 0.06
С2613. Ввод питания 581101 G-1-P-IP20-B однофазный черный (General) | 12108 | 121.68 | 0.06
С2614. Заглушка торцевая 581400 G-1-E-IP20 для шинопровода белая (General) | 1554 | 32.76 | 0.01
С2615. Заглушка торцевая 581401 G-1-E-IP20-B для шинопровода черная (General) | 1625 | 33 | 0.01
С2616. Соединитель для шинопровода 580900 G-1-TT-IP20 прямой внутренний белый (General) | 2704 | 151.14 | 0.04
С2617. Соединитель для шинопровода 580904 G-1-TT-IP20-B прямой внутренний черный (General) | 4160 | 152.1 | 0.04
С2618. Соединитель для шинопровода 580901 G-1-TLT-IP2 L-образный белый (General) | 1898 | 160.74 | 0.06
С2619. Соединитель для шинопровода 580903 G-1-TLT-IP2-B L-образный черный (General) | 5399 | 154.8 | 0.06
С2620. Соединитель для шинопровода 580921 G-1-TTT-IP20 T-образный белый (General) | 274 | 226.98 | 0.08
С2621. Соединитель для шинопровода 580942 G-1-TTT-IP20-B T-образный черный (General) | 86 | 226.98 | 0.08
С2622. Соединитель для шинопровода 580931 G-1-TXT-IP20 X-образный белый (General) | 762 | 263.4 | 0.1
С2623. Соединитель для шинопровода 580933 G-1-TXT-IP20-B X-образный черный (General) | 683 | 263.4 | 0.1
С2624. Соединитель для шинопровода 580500 G-1-TLT-F-IP20 гибкий белый (General) | 657 | 646.92 | 0.12
С2625. Соединитель для шинопровода 580501 G-1-TLT-F-IP20-B гибкий черный (General) | 477 | 646.92 | 0.12
С2626. Подвес для шинопровода 580905 G-1-H-IP20-W 2м белый (General) | 3509 | 283.2 | 0.12
С2627. Подвес для шинопровода 580906 G-1-H-IP20-B 2м черный (General) | 2179 | 288.48 | 0.12
С2630. Светильник 29509 AL100 светодиодный трековый на шинопровод 12Вт 4000К IP40 белый (Feron) | 144 | 844.56 | 0.3
С2631. Светильник 29643 AL100 светодиодный трековый на шинопровод 12Вт 4000К IP40 черный (Feron) | 173 | 844.56 | 0.3
С2632. Светильник 32446 AL106 светодиодный трековый на шинопровод 20Вт 4000К IP40 белый (Feron) | 164 | 1939.44 | 0.38
С2633. Светильник 29647 AL102 светодиодный трековый на шинопровод 12Вт 4000К IP40 черный (Feron) | 275 | 1114.86 | 0.38
С2634. Светильник 29515 AL103 светодиодный трековый на шинопровод 30Вт 4000К IP40 белый (Feron) | 249 | 1749.12 | 0.5
С2635. Светильник 29649 AL103 светодиодный трековый на шинопровод 30Вт 4000К IP40 черный (Feron) | 178 | 1749.12 | 0.5
С2636. Светильник 32473 AL155 трековый на шинопровод под лампу GU10 белый (Feron) | 325 | 485.28 | 0.25
С2637. Светильник 32474 AL155 трековый на шинопровод под лампу GU10 черный (Feron) | 230 | 485.28 | 0.25
С2638. Шинопровод 10337 для трековых светильников CAB1003 1м (с комплектом для подключения) белый (Feron) | 110 | 430.74 | 0.33
С2639. Шинопровод 10340 для трековых светильников CAB1003 1м (с комплектом для подключения) черный (Feron) | 148 | 441.48 | 0.33
С2640. Шинопровод 10338 для трековых светильников CAB1003 2м (с комплектом для подключения) белый (Feron) | 137 | 966.3 | 0.5
С2641. Шинопровод 10341 для трековых светильников CAB1003 2м (с комплектом для подключения) черный (Feron) | 2 | 978.24 | 0.5
С2642. Коннектор 10314 прямой для шинопровода LD1000 белый (Feron) | 201 | 113.22 | 0.03
С2643. Коннектор 10324 прямой для шинопровода LD1000 черный (Feron) | 164 | 116.04 | 0.03
С2644. Коннектор 10315 угловой для шинопровода LD1001 белый (Feron) | 144 | 117.36 | 0.04
С2645. Коннектор 10325 угловой для шинопровода LD1001 черный (Feron) | 163 | 118.8 | 0.04
С2646. Коннектор 10332 T-образный для шинопровода LD1003 белый (Feron) | 117 | 203.28 | 0.04
С2647. Коннектор 10333 T-образный для шинопровода LD1003 черный (Feron) | 104 | 210.96 | 0.04
С2648. Коннектор 10330 X-образный для шинопровода LD1002 белый (Feron) | 125 | 255.06 | 0.04
С2649. Коннектор 10331 X-образный для шинопровода LD1002 черный (Feron) | 125 | 255.06 | 0.04
С2650. Комплект подвесов 10326 для шинопровода CAB1002 1,5м серебро (2шт.) (Feron) | 367 | 315.54 | 0.12
С2651. Светильник 29513 AL102 светодиодный трековый на шинопровод 12Вт 4000К IP40 белый (Feron) | 218 | 929.04 | 0.38
С2652. Светильник 32447 AL106 светодиодный трековый на шинопровод 20Вт 4000К IP40 черный (Feron) | 6 | 2052.3 | 0.38
С2658. Стационарное крепление 10327 CAB1001 для трекового светильника белый (Feron) | 5 | 235.44 | 0.15
С2659. Стационарное крепление 10336 CAB1001 для трекового светильника чёрный (Feron) | 4 | 235.44 | 0.15
С2660. Светильник 5023963 PTR 0125-2 WH светодиодный трековый 25Вт 4000K IP40 белый (Jazzway) | 90 | 1117.32 | 0.35
С2661. Светильник 5023949 PTR 0125-2 BL светодиодный трековый 25Вт 4000K IP40 черный (Jazzway) | 2 | 1173.12 | 0.35
С2662. Светильник 5022737 PTR 0130-2 WH светодиодный трековый 30Вт 4000K IP40 белый (Jazzway) | 500 | 1312.98 | 0.35
С2663. Светильник 5022713 PTR 0130-2 BL светодиодный трековый 30Вт 4000K IP40 черный (Jazzway) | 500 | 1250.4 | 0.42
С2664. Светильник 5022775 PTR 0140-2 WH светодиодный трековый 40Вт 4000K IP40 белый (Jazzway) | 173 | 1450.08 | 0.55
С2665. Светильник 5022751 PTR 0140-2 BL светодиодный трековый 40Вт 4000K IP40 черный (Jazzway) | 504 | 2142.84 | 0.55
С2666. Светильник 5010604 PTR 0315 BL светодиодный трековый 15Вт 4000K IP40 чёрный (Jazzway) | 503 | 993 | 0.25
С2667. Светильник 5010574 PTR 0315 WH светодиодный трековый 15Вт 4000K IP40 белый (Jazzway) | 500 | 1233.78 | 0.25
С2668. Светильник 5010581 PTR 0325 WH светодиодный трековый 25Вт 4000K IP40 белый (Jazzway) | 505 | 984.78 | 0.34
С2669. Светильник 5010611 PTR 0325 BL светодиодный трековый 25Вт 4000K IP40 черный (Jazzway) | 500 | 1570.44 | 0.34
С2670. Светильник 5010598 PTR 0330 WH светодиодный трековый 30Вт 4000K IP40 белый (Jazzway) | 500 | 1907.1 | 0.43
С2671. Светильник 5010628 PTR 0330 BL светодиодный трековый 30Вт 4000K IP40 черный (Jazzway) | 505 | 1195.8 | 0.43
С2672. Светильник 5010635 PTR 0525 WH светодиодный трековый 25Вт 4000K IP40 белый (Jazzway) | 371 | 1739.04 | 0.39
С2673. Светильник 5010659 PTR 0525 BL светодиодный трековый 25Вт 4000K IP40 черный (Jazzway) | 6 | 1878.12 | 0.39
С2674. Светильник 5010642 PTR 0530 WH светодиодный трековый 30Вт 4000K IP40 белый (Jazzway) | 501 | 2015.82 | 0.39
С2675. Светильник 5010666 PTR 0530 BL светодиодный трековый 30Вт 4000K IP40 черный (Jazzway) | 502 | 1597.98 | 0.39
С2676. Шинопровод 5026346 для трековых систем PTR 1M-WH 1м (с комплектом для подключения) белый (Jazzway) | 2 | 622.68 | 0.32
С2677. Шинопровод 5026322 для трековых систем PTR 1M-BL 1м (с комплектом для подключения) черный (Jazzway) | 2 | 865.5 | 0.32
С2678. Шинопровод 5010727 для трековых систем PTR 2M-WH 2м (с комплектом для подключения) белый (Jazzway) | 1005 | 1186.8 | 0.81
С2679. Шинопровод 5010710 для трековых систем PTR 2M-BL 2м (с комплектом для подключения) черный (Jazzway) | 1004 | 1208.94 | 0.81
С2680. Коннектор 5010765 прямой для шинопровода PTR CI-WH белый (Jazzway) | 65 | 148.32 | 0.04
С2681. Коннектор 5010758 прямой для шинопровода PTR CI-BL черный (Jazzway) | 54 | 148.32 | 0.04
С2682. Коннектор 5010840 PTR CL-WH L-образный для шинопровода белый (Jazzway) | 54 | 138.12 | 0.06
С2683. Коннектор 5010833 PTR CL-BL L-образный для шинопровода черный (Jazzway) | 53 | 138.12 | 0.06
С2684. Коннектор 5010864 PTR CT-WH T-образный для шинопровода белый (Jazzway) | 35 | 197.58 | 0.08
С2685. Коннектор 5010857 PTR CT-BL T-образный для шинопровода черный (Jazzway) | 31 | 197.58 | 0.08
С2686. Комплект подвесов 5014756 для трековых систем PTR S-2.0m 2м (2шт.) (Jazzway) | 528 | 568.32 | 0.11
С2687. Комплект торцевых элементов 5010901 для трековых систем PTR EC-WH белый (Jazzway) | 50 | 215.22 | 0.06
С2688. Комплект торцевых элементов 5010895 для трековых систем PTR EC-BL черный (Jazzway) | 50 | 215.22 | 0.06
С2689. Коннектор 5010888 PTR CX-WH X-образный для шинопровода белый (Jazzway) | 26 | 461.46 | 0.1
С2690. Коннектор 5010871 PTR CX-BL X-образный для шинопровода черный (Jazzway) | 32 | 461.46 | 0.1
С2691. Коннектор 5014749 гибкий PTR CF-WH F-образный для шинопровода белый (Jazzway) | 51 | 1060.56 | 0.12
С2692. Коннектор 5014732 гибкий PTR CF-BL F-образный для шинопровода черный (Jazzway) | 51 | 1060.56 | 0.12
С2693. Светильник Б0044274 TR12-GU10 трековый на шинопровод под лампу MR16 GU10 черный (ЭРА) | 980 | 472.08 | 0.2
С2701. Светильник FS5341ECB 13Вт GX53 настенный с выключателем сатин-хром IP20 (Ecola Китай) | 9 | 552.66 | 0.42
С2751. Светильник WL-2001 8Вт Т5 G5 с выключателем и лампой IP20 (Camelion Китай) | 5471 | 496.02 | 0.3
С2800. Светильник 5040373 PHB NLO 02 50Вт 5000К 5000Лм светодиодный подвесной IP65 (Jazzway) | 1330 | 2955.6 | 0.73
С2801. Светильник 5040397 PHB NLO 02 100Вт 5000К 10000Лм светодиодный подвесной IP65 (Jazzway) | 2008 | 3084.84 | 1.07
С2802. Светильник 5040410 PHB NLO 02 150Вт 5000К 15000Лм светодиодный подвесной IP65 (Jazzway) | 925 | 6561.78 | 1.53
С2803. Светильник 5040434 PHB NLO 02 200Вт 5000К 20000Лм светодиодный подвесной IP65 (Jazzway) | 541 | 8978.04 | 2.06
С2804. Светильник 5034570 PHB UFO 03 100Вт 5000К 10000Лм светодиодный подвесной IP65 (Jazzway) | 3 | 3746.28 | 1.32
С2805. Светильник 5045613 PHB UFO 04 150Вт 5000К 15000Лм светодиодный подвесной IP65 (Jazzway) | 1003 | 3646.08 | 2.11
С2806. Светильник 5045637 PHB UFO 04 200Вт 5000К 20000Лм светодиодный подвесной IP65 (Jazzway) | 1002 | 5057.52 | 2.54
С2807. Кронштейн 5025530 HB для светильников PHB (Jazzway) | 100 | 762.84 | 0.3
С2819. Комплект креплений 436011 для светильника GHB-kit (General) | 518 | 275.22 | 0.57
С2820. Светильник 436001 GHB-U3-100BT-IP65-6 90Вт 6500К светодиодный подвесной (General) | 596 | 2258.22 | 0.95
С2821. Светильник 436002 GHB-U3-150BT-IP65-6 150Вт 16125Лм 6500К светодиодный подвесной (General) | 298 | 3097.02 | 1.1
С2822. Светильник 436003 GHB-U3-200BT-IP65-6 200Вт 21500Лм 6500К светодиодный подвесной (General) | 868 | 3493.08 | 2.1
С2823. Светильник 82416 NHB-P7-100-5K-90D 100Вт 5000К светодиодный подвесной (Navigator) | 1455 | 3953.4 | 0.5
С2824. Светильник 82417 NHB-P7-100-5K-60D 100Вт 5000К светодиодный подвесной (Navigator) | 1016 | 3953.4 | 1.2
С2825. Светильник 14434 NHB-P4-100-6.5K-120D 100Вт 6500К светодиодный подвесной (Navigator) | 6022 | 3312.72 | 1.8
С2826. Светильник 41202 AL1004 100Вт 6400К 11000Лм светодиодный подвесной IP65 (Feron) | 157 | 2989.26 | 0.5
С2840. Светильник FH-GKD2207-100 100Вт 9000Лм 4000К светодиодный подвесной IP65 (Электромонтаж) | 100 | 2284.86 | 1.2
С2841. Светильник FH-GKD2207-100 100Вт 9000Лм 5000К светодиодный подвесной IP65 (Электромонтаж) | 99 | 2284.86 | 1.2
С2842. Светильник FH-GKD2207-100 100Вт 9000Лм 6500К светодиодный подвесной IP65 (Электромонтаж) | 100 | 2284.86 | 1.2
С2843. Светильник FH-GKD2207-150 150Вт 14000Лм 4000К светодиодный подвесной IP65 (Электромонтаж) | 100 | 2987.22 | 1.4
С2844. Светильник FH-GKD2207-150 150Вт 14000Лм 5000К светодиодный подвесной IP65 (Электромонтаж) | 98 | 2987.22 | 1.4
С2845. Светильник FH-GKD2207-150 150Вт 14000Лм 6500К светодиодный подвесной IP65 (Электромонтаж) | 48 | 2987.22 | 1.4
С2846. Светильник FH-GKD2207-200 200Вт 19000Лм 4000К светодиодный подвесной IP65 (Электромонтаж) | 34 | 3396.12 | 1.8
С2847. Светильник FH-GKD2207-200 200Вт 19000Лм 5000К светодиодный подвесной IP65 (Электромонтаж) | 65 | 3396.12 | 1.8
С2848. Светильник FH-GKD2207-200 200Вт 19000Лм 6500К светодиодный подвесной IP65 (Электромонтаж) | 94 | 3396.12 | 1.8
С2849. Светильник FH-GKD1803S-100 100Вт 10000Лм 5000К светодиодный подвесной IP65 (Электромонтаж) | 96 | 4987.74 | 1.65
С2850. Светильник FH-GKD1702-200 200Вт 19000Лм 4000К светодиодный подвесной IP23 (Электромонтаж) | 0 | 3897.48 | 1.2
С2851. Светильник FH-GKD1702-200 200Вт 19000Лм 6500К светодиодный подвесной IP23 (Электромонтаж) | 5 | 3897.48 | 1.2
С3000. Светильник 61001 DPO-02-18-4K-IP20-LED 18Вт 2160Лм 4000K светод. потолоч IP20 (Navigator Россия) | 1559 | 1092.3 | 0.48
С3001. Светильник 61497 DPO-02-18-6.5K-IP20-LED 18Вт 2160Лм 6500K светод. потол. линейн. IP20 (Navigator) | 11 | 1099.08 | 0.48
С3002. Светильник 61002 DPO-02-36-4K-IP20-LED 36Вт 4320Лм 4000K светод потолоч IP20 (Navigator Россия) | 9832 | 1552.26 | 0.9
С3003. Светильник 61498 DPO-02-36-6.5K-IP20-LED 36Вт 4320Лм 6500K светод. потол. линейн. IP20 (Navigator) | 4293 | 1552.26 | 0.9
С3004. Светильник 14136 DPO-03-18-4K-IP20-LED-R 18Вт 1600Лм 4000K светод. потол. линейн. IP20 (Navigator) | 0 | 728.16 | 0.23
С3005. Светильник 14137 DPO-03-18-6.5K-IP20-LED-R 18Вт 1600Лм 6500K светод. потол линейн IP20 (Navigator) | 321 | 728.16 | 0.23
С3006. Светильник 14138 DPO-03-36-4K-IP20-LED-R 36Вт 3200Лм 4000K светод. потол. линейн. IP20 (Navigator) | 2904 | 1025.64 | 0.42
С3007. Светильник 14139 DPO-03-36-6.5K-IP20-LED-R 36Вт 3200Лм 6500K светод. потол. линейн. IP20 (Navigator | 7354 | 1025.64 | 0.42
С3008. Светильник 14157 DPO-03-48-4K-IP20-LED-R 48Вт 4200Лм 4000K светод. потол. линейн. IP20 (Navigator) | 820 | 1605.54 | 0.56
С3011. Светильник 94588 DPO-MC1-224-IP20-LED 48Вт 4000Лм 4000K светод. потолоч IP20 (Navigator Россия) | 5106 | 2220.9 | 2.2
С3016. Светильник 95199 BN005C LED15/NW L600 PSU 16Вт 1600Лм 4000K светодиодный потолочный IP20 (PHILIPS) | 4 | 1322.76 | 0.2
С3020. Светильник 420017/420007 G5LF-600-18-IP40-6-LE 17Вт 6500К 1320Лм светодиод. потолоч. IP40 (General) | 32786 | 238.92 | 0.24
С3021. Светильник 420018/420008 G5LF-1200-36-IP40-6-LE 35Вт 6500К 2640Лм светодиод. потолоч. IP40 (General | 4960 | 348.3 | 0.45
С3022. Светильник 420055 G5LF-1200-50BT-IP40-6-L 50Вт 6500К 4180Лм светод. потол. линейный IP40 (General) | 242 | 879.66 | 0.45
С3024. Светильник 420137 GLBF-S1-1200-40BT-IP40-6 35Вт 6500К 3190Лм светод. потол. линейный IP40 (General) | 17666 | 517.32 | 0.45
С3025. Светильник 420011 G5LF-600-20BT-IP40-6-PR 18Вт 6500К 1785Лм светод. линейный призма IP40 (General) | 9586 | 244.38 | 0.28
С3026. Светильник 420012 G5LF-1200-40BT-IP40-6-PR 36Вт 6500К 3520Лм светод. линейн. призма IP40 (General) | 3312 | 346.68 | 0.52
С3029.Светильник 29532 AL5064 светодиодный накладной линейный 36Вт 2880Лм 4000К IP20 (Feron) | 441 | 684.12 | 0.3
С3030. Светильник 28728 AL5054 светодиодный накладной линейный 18Вт 1700Лм 4500К IP20 (Feron) | 52 | 337.86 | 0.18
С3031. Светильник 28729 AL5054 светодиодный накладной линейный 36Вт 3000Лм 4500К IP20 (Feron) | 449 | 689.82 | 0.4
С3032. Светильник 29655 AL5054 светодиодный накладной линейный 36Вт 3000Лм 6500К IP20 (Feron) | 17 | 698.46 | 0.4
С3033. Светильник 29752 AL5054 светодиодный накладной линейный 48Вт 4800Лм 6500К IP20 (Feron) | 320 | 1097.94 | 0.56
С3034. Светильник 32410 AL5020 светодиодный накладной линейный 18Вт 1700Лм 6500К IP20 призма (Feron) | 255 | 439.2 | 0.2
С3035. Светильник 32407 AL5020 светодиодный накладной линейный 36Вт 3800Лм 6500К IP20 призма (Feron) | 626 | 819.24 | 0.5
С3036. Светильник 32944 AL5020 светодиодный накладной линейный 36Вт 3000Лм 4000К IP20 опал (Feron) | 6 | 819.24 | 0.53
С3037. Светильник 32945 AL5020 светодиодный накладной линейный 36Вт 3000Лм 6500К IP20 опал (Feron) | 300 | 819.24 | 0.53
С3040. Светильник Б0032476 SPO-5-20-4K-M(F) 18Вт 1200Лм 4000К светод. линейный опал IP20 (ЭРА) | 7126 | 402.84 | 0.2
С3041. Светильник Б0032477 SPO-5-20-6K-M(F) 18Вт 1200Лм 6500К светод. линейный, опал IP20 (ЭРА) | 7761 | 400.32 | 0.2
С3042. Светильник Б0032478 SPO-5-40-4K-M(F) 36Вт 2400Лм 4000К светод. линейный, опал IP20 (ЭРА) | 41133 | 667.68 | 0.4
С3043. Светильник Б0032480 SPO-5-40-6K-M(F) 36Вт 2400Лм 6500К светод. линейный, опал IP20 (ЭРА) | 93804 | 667.68 | 0.4
С3044. Светильник Б0032481 SPO-5-40-6K-P(F) 36Вт 2880Лм 6500К светод. линейный, прозрач. IP20 (ЭРА) | 9682 | 695.28 | 0.4
С3045. Светильник Б0045367 SPO-531-0-65K-036 36Вт 3200Лм 6500К светод. линейный, опал IP20 (ЭРА) | 80175 | 526.5 | 0.5
С3046. Светильник Б0045362 SPO-532-0-40K-018 18Вт 1400Лм 4000К светод. линейный, призма IP20 (ЭРА) | 2905 | 430.08 | 0.3
С3047. Светильник Б0045361 SPO-532-0-65K-018 18Вт 1400Лм 6500К светод. линейный, призма IP20 (ЭРА) | 1898 | 430.08 | 0.3
С3048. Светильник Б0045363 SPO-532-0-65K-036 36Вт 3300Лм 6500К светод. линейный, призма IP20 (ЭРА) | 16500 | 854.88 | 0.54
С3050. Светильник 2854926 PPO 600/K AL 20Вт 1580Лм 4000К светод. накладной с выключателем IP20 (Jazzway) | 115 | 1034.16 | 0.2
С3051. Светильник 2850522A PPO 600 AL 20Вт 1580Лм 4000К светод. накладной линейный IP20 (Jazzway) | 2 | 615.84 | 0.2
С3052. Светильник 5040281А PPO-03 600 AL 20Вт 1630Лм 6500К светод. накладной линейный IP40 (Jazzway) | 507 | 793.2 | 0.2
С3054. Светильник 2856470A PPO 1500 AL 50Вт 4100Лм 6500К светод. накладной линейный IP20 (Jazzway) | 1 | 1707.78 | 0.5
С3055. Светильник 5017856 PPO-02 1200 Prisma 36Вт 3200Лм 4000К светод. накладной линейный IP20 (Jazzway) | 500 | 1050.12 | 0.42
С3056. Светильник 5017870A PPO-02 1200 Prisma 36Вт 3200Лм 6500К светод. накладной линейный IP20 (Jazzway) | 503 | 875.58 | 0.42
С3057. Светильник 5017818 PPO-02 1200 Opal 36Вт 2600Лм 4000К светод. накладной линейный IP20 (Jazzway) | 506 | 1074.3 | 0.42
С3058. Светильник 5017832 PPO-02 1200 Opal 36Вт 2600Лм 6500К светод. накладной линейный IP20 (Jazzway) | 505 | 1015.56 | 0.42
С3059. Светильник 5028838А PPO-03 1200 AL 40Вт 3600Лм 4000К светод. накладной линейный IP20 (Jazzway) | 13 | 1357.02 | 0.27
С3060. Светильник 5028852A PPO-03 1200 AL 40Вт 3600Лм 6500К светод. накладной линейный IP20 (Jazzway) | 1004 | 1313.46 | 0.27
С3061. Светильник 5030886 PPO-04 1200 36Вт 2880Лм 4000К светод. накладной линейный IP20 (Jazzway) | 127 | 1153.02 | 0.32
С3062. Светильник 5030909 PPO-04 1200 36Вт 2880Лм 6500К светод. накладной линейный IP20 (Jazzway) | 115 | 1153.02 | 0.32
С3065. Светильник FH-EBD501-36 36Вт 3000Лм 6400К светодиодный линейный опал IP40 (Электромонтаж) | 0 | 379.38 | 1
С3066. Светильник FH-EBD604-36 36Вт 2880Лм 4000К светод. линейный опал IP20 (Электромонтаж) | 287 | 544.5 | 0.28
С3067. Светильник FH-EBD604-36 36Вт 2880Лм 6500К светод. линейный опал IP20 (Электромонтаж) | 437 | 544.5 | 0.28
С3068. Светильник 14107 LWL-5028-01 20Вт 1500Лм 4500К светод. линейный IP20 (Ultraflash) | 462 | 326.94 | 0.2
С3069. Светильник 14108 LWL-5028-02 40Вт 3000Лм 4500К светод. линейный IP20 (Ultraflash) | 3625 | 476.4 | 0.4
С3070. Светильник 41225 AL4020 24Вт 2400Лм 4000K светодиодный линейный чёрный IP20 (Feron) | 469 | 2600.16 | 0.3
С3071. Светильник 41224 AL4020 24Вт 2400Лм 6500K светодиодный линейный чёрный IP20 (Feron) | 14 | 2600.16 | 0.3
С3072. Светильник 41227 AL4020 24Вт 2400Лм 4000K светодиодный линейный белый IP20 (Feron) | 688 | 2600.16 | 0.3
С3073. Светильник 41226 AL4020 24Вт 2400Лм 6500K светодиодный линейный белый IP20 (Feron) | 335 | 2600.16 | 0.3
С3074. Светильник 41338 AL4020 36Вт 3200Лм 4000K светодиодный линейный чёрный IP20 (Feron) | 465 | 3499.38 | 0.3
С3076. Светильник 41336 AL4020 36Вт 3600Лм 4000K светодиодный линейный белый IP20 (Feron) | 440 | 3499.38 | 0.3
С3077. Светильник 41337 AL4020 36Вт 3600Лм 6500K светодиодный линейный белый IP20 (Feron) | 388 | 3499.38 | 0.3
С3078. Светильник CSVT FLORA-18/OPAL-790/IP40 18Вт, 1800Лм, 4000К светод. линейный, серый (Центрстройсвет) | 0 | 2762.22 | 1.1
С3079. Светильник CSVT FLORA-18/OPAL-790/IP40 18Вт, 1800Лм, 5000К светод. линейный, серый (Центрстройсвет) | 0 | 2762.22 | 1.1
С3080. Светильник CSVT FLORA-36/OPAL-1540/IP40 36Вт, 3600Лм, 4000К светод. линейный, серый(Центрстройсвет) | 3 | 5040 | 2
С3081. Светильник CSVT FLORA-36/OPAL-1540/IP40 36Вт, 3600Лм, 5000К светод. линейный, серый(Центрстройсвет) | 0 | 4410 | 2
С3082. Светильник CSVT FLORA-70/OPAL-3040/IP40 72Вт, 7200Лм, 4000К светод. линейный, серый(Центрстройсвет) | 0 | 8612.82 | 4
С3083. Светильник CSVT FLORA-70/OPAL-3040/IP40 72Вт, 7200Лм, 5000К светод. линейный, серый(Центрстройсвет) | 0 | 8612.82 | 4
С3084. Комплект тросовый CSVT (SW-006) для светильников FLORA, (2шт) (Центрстройсвет) | 7 | 766.44 | 0.2
С3085. Комплект Пружина CSVT SPRING-FLORA (2шт.) (Центрстройсвет) | 4 | 369.6 | 0.1
С3096. Светильник DL78-08-12(Ш) PSP 22Вт 2150лм 4000К светодиодный для школьных досок IP20 (ПП "Дельта") | 0 | 4620 | 3
С3097. Светильник CSVT ЦБ000015233 VOLGA/76/IP20 PL одиночный 76Вт 8400Лм 4000К белый (Центрстройсвет) | 0 | 4685.82 | 3
С3098. Светильник CSVT ЦБ000015234 VOLGA/76/IP20 PL/L в линию 76Вт 8400Лм 4000К белый (Центрстройсвет) | 0 | 4685.82 | 3
С3099. Комплект тросовый CSVT ЦБ000018757 (SW-002) 3м для светильников VOLGA, (2шт) (Центрстройсвет) | 1 | 632.82 | 0.25
С3100. Светильник Б0054804 TRM20-2-12-6W3K-B светодиодный магнитный трековый 6Вт 3000К 48В черный (Эра) | 395 | 2370.12 | 0.21
С3101. Светильник Б0054806 TRM20-2-12-6W4K-B светодиодный магнитный трековый 6Вт 4000К 48В черный (Эра) | 594 | 2370.12 | 0.21
С3102. Светильник Б0054808 TRM20-3-11-6W3K-B светодиодный магнитный трековый 6Вт 3000К 48В черный (Эра) | 730 | 1392.48 | 0.1
С3103. Светильник Б0054810 TRM20-3-11-6W4K-B светодиодный магнитный трековый 6Вт 4000К 48В черный (Эра) | 294 | 1392.48 | 0.1
С3104. Светильник Б0054814 TRM20-4-11-6W3K-B светодиодный магнитный трековый 6Вт 3000К 48В черный (Эра) | 588 | 2389.98 | 0.21
С3105. Светильник Б0054816 TRM20-4-11-6W4K-B светодиодный магнитный трековый 6Вт 4000К 48В черный (Эра) | 763 | 2389.98 | 0.21
С3106. Светильник Б0054820 TRM20-6-7W3K-B светодиодный магнитный трековый 7Вт 3000К 48В черный (Эра) | 1075 | 1803.9 | 0.15
С3107. Светильник Б0054823 TRM20-6-7W4K-B светодиодный магнитный трековый 7Вт 4000К 48В черный (Эра) | 1107 | 1803.9 | 0.15
С3108. Светильник Б0054821 TRM20-6-10W3K-B светодиодный магнитный трековый 10Вт 3000К 48В черный (Эра) | 1862 | 2193.06 | 0.3
С3109. Светильник Б0054824 TRM20-6-10W4K-B светодиодный магнитный трековый 10Вт 4000К 48В черный (Эра) | 2318 | 2193.06 | 0.3
С3110. Светильник Б0049726 TRM20-1-30-10W3K-B светодиодный магнитный трековый 10Вт 3000К 48В черный (Эра) | 912 | 1635.54 | 0.16
С3111. Светильник Б0049721 TRM20-1-30-10W4K-B светодиодный магнитный трековый 10Вт 4000К 48В черный (Эра) | 2009 | 1635.54 | 0.16
С3112. Светильник Б0054805 TRM20-2-22-12W3K-B светодиодный магнитный трековый 12Вт 3000К 48В черный (ЭРА) | 468 | 3389.88 | 0.36
С3113. Светильник Б0054807 TRM20-2-22-12W4K-B светодиодный магнитный трековый 12Вт 4000К 48В черный (ЭРА) | 536 | 3389.88 | 0.36
С3114. Светильник Б0054809 TRM20-3-22-12W3K-B светодиодный магнитный трековый 12Вт 3000К 48В черный (Эра) | 734 | 2161.56 | 0.16
С3115. Светильник Б0054811 TRM20-3-22-12W4K-B светодиодный магнитный трековый 12Вт 4000К 48В черный (Эра) | 567 | 2161.56 | 0.16
С3116. Светильник Б0054815 TRM20-4-22-12W3K-B светодиодный магнитный трековый 12Вт 3000К 48В черный (Эра) | 566 | 2981.22 | 0.36
С3117. Светильник Б0054817 TRM20-4-22-12W4K-B светодиодный магнитный трековый 12Вт 4000К 48В черный (Эра) | 502 | 2981.22 | 0.36
С3118. Светильник Б0049728 TRM20-1-60-15W3K-B светодиодный магнитный трековый 15Вт 3000К 48В черный (Эра) | 1563 | 2335.98 | 0.16
С3119. Светильник Б0049723 TRM20-1-60-15W4K-B светодиодный магнитный трековый 15Вт 4000К 48В черный (Эра) | 2406 | 2336.4 | 0.16
С3120. Светильник Б0054822 TRM20-6-15W3K-B светодиодный магнитный трековый 15Вт 3000К 48В черный (Эра) | 1500 | 2937 | 0.3
С3121. Светильник Б0054825 TRM20-6-15W4K-B светодиодный магнитный трековый 15Вт 4000К 48В черный (Эра) | 965 | 2937 | 0.3
С3122. Светильник Б0049730 TRM20-1-90-20W3K-B светодиодный магнитный трековый 20Вт 3000К 48В черный (Эра) | 647 | 3457.8 | 0.16
С3123. Светильник Б0049725 TRM20-1-90-20W4K-B светодиодный магнитный трековый 20Вт 4000К 48В черный (Эра) | 2583 | 3457.8 | 0.16
С3124. Шинопровод Б0054838 TRM-S20-100-B магнитный трековый накладной 1м 48В черный (Эра) | 1790 | 1753.38 | 0.69
С3125. Шинопровод Б0054839 TRM-S20-200-B магнитный трековый накладной 2м 48В черный (Эра) | 1215 | 3506.58 | 1.37
С3126. Шинопровод Б0054840 TRM-S20-300-B магнитный трековый накладной 3м 48В черный (Эра) | 467 | 5259.9 | 2.06
С3127. Заглушка Б0054784 TRM-S20-EC-B торцевая для магнитного шинопровода (Эра) | 1285 | 149.88 | 0
С3128. Фиксатор Б0054785 TRM-S20-SH для накладного магнитного шинопровода (Эра) | 2709 | 200.16 | 0.01
С3129. Коннектор Б0054786 TRM-S20-C прямой для накладного магнитного шинопровода черный (Эра) | 3059 | 121.86 | 0.03
С3130. Коннектор Б0054787 TRM-S20-CC-B угловой плоский для накладного магнитного шинопровода черный (Эра) | 1294 | 607.5 | 0.06
С3131. Коннектор Б0054788 TRM-S20-CI-B угловой внутренний для накладного магнитного шинопровода (Эра) | 417 | 607.5 | 0.1
С3132. Подвес Б0054789 TRM-S20-SW тросовый 2м для накладного магнитного шинопровода (Эра) | 1968 | 430.26 | 0.09
С3133. Шинопровод Б0054766 TRM-R20-100B встраиваемый магнитный трековый 1м черный (Эра) | 1637 | 1860.18 | 0.83
С3134. Шинопровод Б0054767 TRM-R20-200B встраиваемый магнитный трековый 2м черный (Эра) | 2895 | 3720.18 | 1.66
С3135. Шинопровод Б0054768 TRM-R20-300B встраиваемый магнитный трековый 3м черный (Эра) | 1902 | 5580.3 | 2.49
С3136. Заглушка Б0054780 TRM-R20-EC-B торцевая для встраиваемого магнитного шинопровода (Эра) | 2339 | 177.78 | 0
С3137. Коннектор Б0054781 TRM-R20-C прямой для встраиваемого магнитного шинопровода (Эра) | 4415 | 177.78 | 0.01
С3138. Коннектор Б0054782 TRM-R20-CC-B угловой для встраиваемого магнитного шинопровода (Эра) | 1660 | 682.5 | 0.09
С3139. Коннектор Б0054783 TRM-R20-CI-B угловой внутренний для встраиваемого магнитного шинопровода (Эра) | 386 | 682.5 | 0.12
С3140. Шинопровод Б0054790 TRM-PC20-250B магнит. трек. встраив. для натяж. потолков 2,5м 48В черный (Эра) | 3328 | 8632.98 | 4
С3141. Заглушка Б0054791 TRM-PC20-EC-B торцевая для встраиваемого магнитного шинопровода (Эра) | 3902 | 177.78 | 0.01
С3142. Коннектор Б0054793 TRM-PC20-CC-B угловой для магнитного трекового шинопровода (Эра) | 1169 | 909.72 | 0.18
С3143. Ввод питания Б0054794 TRM20-PI-B для магнитной трековой системы 48В макс. 400Вт черный (Эра) | 4950 | 514.14 | 0.03
С3144. Коннектор питания Б0061559 TRM20-PCL-B прямой для магнитной трековой системы 48V черный (Эра) | 2166 | 607.08 | 0.04
С3145. Коннектор питания Б0054796 TRM20-CPC-B угловой для магнитной трековой системы черный (Эра) | 4971 | 663.6 | 0.04
С3146. Драйвер Б0054797 TRM20-DRH100 потайной для магнитной трековой системы 100Вт 48В черный (Эра) | 2230 | 2358.48 | 0.31
С3147. Драйвер Б0054798 TRM20-DRH200 потайной для магнитной трековой системы 200Вт 48В черный (Эра) | 2014 | 3284.1 | 0.32
С3148. Драйвер Б0054800 TRM20-DR150 внешний для магнитной трековой системы 150Вт 48В (Эра) | 337 | 2200.08 | 0.32
С3149. Драйвер Б0054802 TRM20-DR360 внешний для магнитной трековой системы 360Вт 48В (Эра) | 79 | 4079.76 | 0.75
С3202. Светильник 94828 NBL-O1-8-4K-WH-IP65-LED 8Вт 560Лм 4000К светод. антивандальный IP65 (Navigator) | 1302 | 2576.4 | 0.8
С3203. Светильник 94827 NBL-R1-8-4K-WH-IP65-LED 8Вт 560Лм 4000К светод. антивандальный IP65 (Navigator) | 553 | 2705.22 | 0.8
С3204. Светильник 94826 NBL-R1-12-4K-WH-IP65-LED 12Вт 960Лм 4000К светод. антивандальный IP65 (Navigator) | 6477 | 2764.92 | 0.8
С3205. Светильник 61314 DPB-01-10-4K-LED 10Вт 900Лм 4000K светод. антивандальный IP40 (Navigator) | 9437 | 491.1 | 0.15
С3206. Светильник 80391 DPB-02-8-4K-IP65-04-LED 8Вт 880Лм 4000К светод. антивандальный IP65 (Navigator) | 4572 | 1206.84 | 0.6
С3207. Светильник 80392 DPB-02-12-4K-IP65-04-LED 12Вт 1260Лм 4000К светод. антивандальный IP65 (Navigator) | 4654 | 1259.22 | 0.6
С3208. Светильник 82743 DPB-02-8-4K-IP65-03-LED 8Вт 880Лм 4000К светод. антиванд. с опт. датч. IP65 (Navig | 457 | 1286.76 | 0.6
С3209. Светильник 82744 DPB-02-8-4K-IP40-01-LED 8Вт 880Лм 4000К светод. антиванд. с опт.-аккуст. датч.IP40 | 4727 | 1498.98 | 0.65
С3210. Светильник 82745 DPB-02-12-4K-IP40-01-LED 12Вт 1260Лм 4000К светод. антив. с опт.-аккуст. датч.IP40 | 1958 | 1482.12 | 0.65
С3224. Светильник НПБ 03-60-003 60Вт Е27 настенный с решёткой IP53 (Владасвет) | 239 | 237.06 | 0.7
С3225. Светильник НПБ 03-60-001 (ПСХ 60-003) 60Вт Е27 настенный IP53 (Владасвет) | 49 | 224.52 | 0.7
С3226. Светильник ПСХ/НПП 17-75-001 75Вт Е27 настенный IP54 (Владасвет) | 42 | 381.42 | 1
С3227. Светильник ПСХ/НПП 17-75-003 75Вт Е27 настенный с решёткой IP54 (Владасвет) | 28 | 469.44 | 1.1
С3228. Светильник НСП 02-100-003 100Вт Е27 подвесной с решёткой IP52 (Владасвет) | 33 | 619.08 | 1.4
С3229. Светильник НСП 41/02-200-003 200Вт Е27 подвесной с решёткой IP52 (Владасвет) | 12 | 674.7 | 1.9
С3235. Светильник НПП 03-100-010.1/010 "Луна 10" 100Вт Е27 настенно-потолочный IP54 (Владасвет) | 23 | 270.06 | 0.9
С3236. Светильник НПП 03-100-010.2/110 "Луна 10" 100Вт Е27 настенно-потолочный с решёткой IP54 (Владасвет) | 67 | 309.78 | 0.95
С3238. Светильник НПП 03-60-101 "Вега стекло" 60Вт Е27 настенно-потолочный IP54 (Владасвет) | 38 | 291.36 | 0.55
С3239. Светильник НПП 03-100-201 "Рондо" 100Вт Е27 настенно-потолочный IP44 (Владасвет) | 64 | 345.66 | 1.1
С3240. Светильник НПП 03-100-201 "Рондо матовый" 100Вт Е27 настенно-потолочный IP44 (Владасвет) | 20 | 421.68 | 1.1
С3253. Светильник НПП 03-100-002 100Вт Е27 настенно-потолочный IP65 (Владасвет) | 15 | 868.68 | 1.8
С3255. Светильник НПП 03-100-003 100Вт Е27 настенно-потолочный IP65 (Владасвет) | 24 | 657.84 | 1.3
С3257. Светильник НПП 03-60-1301 60Вт Е27 настенно-потолочный IP65 (Владасвет) | 37 | 424.62 | 0.9
С3258. Светильник НПП 03-100-1201 100Вт Е27 настенно-потолочный IP65 (Владасвет) | 9 | 545.52 | 1.6
С3265. Светильник НББ64-60-110 "Шар пластик" 60Вт Е27 основание прямое белое IP44 (МПО Металлпластизделие) | 0 | 148.56 | 0.2
С3266. Светильник НББ64-60-111 "Шар пластик" 60Вт Е27 основание косое белое IP44 (МПО Металлпластизделие) | 0 | 148.56 | 0.19
С3273. Светильник НББ64-60-110 "Бочонок" 60Вт Е27 основание прямое белое IP44 (МПО Металлпластизделие) | 23 | 241.74 | 0.57
С3274. Светильник НББ64-60-111 "Бочонок" 60Вт Е27 основание косое белое IP44 (МПО Металлпластизделие) | 27 | 241.74 | 0.56
С3276. Светильник НББ 01-60-174-01 60Вт Е27 настенный белый IP54 (МПО Металлпластизделие) | 0 | 358.44 | 0.56
С3277. Светильник НББ 01-60-174-02 60Вт Е27 настенный белый IP54 (МПО Металлпластизделие) | 18 | 453.72 | 0.59
С3287. Светильник НБП 01-75-176 75Вт Е27 настенный с решёткой белый IP54 (МПО Металлпластизделие) | 0 | 285.54 | 0.56
С3288. Светильник НБП 01-75-176 75Вт Е27 настенный с решёткой чёрный IP54 (МПО Металлпластизделие) | 41 | 361.2 | 0.56
С3291. Светильник НББ 02-100-178 100Вт Е27 настенно-потолочный белый IP44 (МПО Металлпластизделие) | 14 | 422.22 | 1.27
С3297. Светильник НБП 01-60-181 60Вт Е27 настенный белый IP44 (МПО Металлпластизделие) | 0 | 249.24 | 0.54
С3298. Светильник НБП 01-60-181 60Вт Е27 настенный с решёткой белый IP44 (МПО Металлпластизделие) | 0 | 321.96 | 0.57
С3300. Люстра MX42710-3 3х40Вт E14 арматура металл хром плафон стекло (Электромонтаж) | 4 | 2866.5 | 1.6
С3301. Люстра MX42710-5 5х40Вт E14 арматура металл хром плафон стекло (Электромонтаж) | 10 | 4185.3 | 2.3
С3303. Люстра MX11252-3 3х40Вт E14 арматура металл хром плафон стекло (Электромонтаж) | 5 | 2175.6 | 1.58
С3304. Люстра MX11252-5 5х40Вт E14 арматура металл хром плафон стекло (Электромонтаж) | 0 | 3284.4 | 2.32
С3309. Люстра MX50713-3 3х40Вт E14 арматура металл хром плафон стекло (Электромонтаж) | 18 | 2305.8 | 1.77
С3310. Люстра MX50713-5 5х40Вт E14 арматура металл хром плафон стекло (Электромонтаж) | 32 | 4013.1 | 2.3
С3320. Светильник MD50713-1 1х40Вт E14 подвесной арматура металл хром плафон стекло (Электромонтаж) | 23 | 1186.5 | 0.8
С3321. Светильник MD42710-1A 1х40Вт E14 подвесной арматура металл хром плафон стекло (Электромонтаж) | 1 | 1150.8 | 0.8
С3322. Светильник MD42710-2A 2х40Вт E14 подвесной арматура металл хром плафон стекло (Электромонтаж) | 4 | 2169.3 | 1.8
С3334. Светильник MD91222-1F 1х40Вт E27 подвесной плафон решётка металл чёрный (Электромонтаж) | 2 | 970.2 | 0.78
С3345. Светильник MD42246-1 1х40Вт E27 подвесной плафон металл "под дерево" (Электромонтаж) | 2 | 1501.5 | 0.85
С3348. Светильник MD42270-1 1х40Вт E27 подвесной плафон металл белый (Электромонтаж) | 1 | 1499.4 | 0.98
С3352. Светильник MD42263-1 1х40Вт E27 подвесной плафон металл оранжевый (Электромонтаж) | 7 | 2184 | 1.5
С3360. Светильник DS-G-173 подвесной 220В 60Вт Е27 с выкл. плафон стекло IP20 (Электромонтаж) | 51 | 2711.88 | 3.25
С3362. Светильник DS-G-183 подвесной 220В 60Вт Е27 плафон стекло IP20 (Электромонтаж) | 1 | 2711.88 | 3.45
С3363. Светильник DS-G-174 подвесной 220В 60Вт Е27 плафон стекло IP20 (Электромонтаж) | 24 | 1992.84 | 2.87
С3364. Светильник DS-M-060 подвесной 220В 60Вт Е27 с выкл. плафон стекло IP20 (Электромонтаж) | 46 | 2362.62 | 4.2
С3365. Светильник DT01-2 подвесной 220В 60Вт Е27 металл серебро IP20 (Электромонтаж) | 4 | 453.12 | 0.2
С3366. Светильник DT01-3 подвесной 220В 60Вт Е27 металл золото IP20 (Электромонтаж) | 0 | 453.12 | 0.2
С3368. Светильник DT24-1 подвесной 220В 60Вт Е27 металл золото IP20 (Электромонтаж) | 7 | 530.4 | 0.2
С3369. Светильник DT05-1А подвесной 220В 60Вт Е27 металл медь IP20 (Электромонтаж) | 1 | 508.86 | 0.2
С3370. Светильник DT26-6 подвесной 220В 60Вт Е27 пластик оранжевый IP20 (Электромонтаж) | 0 | 125.88 | 0.15
С3371. Светильник DT26-8 подвесной 220В 60Вт Е27 пластик красный IP20 (Электромонтаж) | 88 | 125.88 | 0.15
С3372. Светильник DT26-9 подвесной 220В 60Вт Е27 пластик зелёный IP20 (Электромонтаж) | 109 | 125.88 | 0.15
С3373. Светильник DT26-10 подвесной 220В 60Вт Е27 пластик синий IP20 (Электромонтаж) | 241 | 125.88 | 0.15
С3401. Опора ТСС-01 фланцевая Н=0,25м D=58мм молотковая серая (Техспецстрой Москва) | 0 | 730.44 | 1.5
С3402. Опора ТСС-02 фланцевая Н=1м D=58мм молотковая серая (Техспецстрой Москва) | 0 | 1698.42 | 6.19
С3447. Опора ТСС-03-3,0-КР фланцевая Н=3м D=58мм с лючком молотковая серая (Техспецстрой Москва) | 0 | 6547.2 | 17.61
С3448. Опора ТСС-03-4,0-КР фланцевая Н=4м D=58мм с лючком молотковая серая (Техспецстрой Москва) | 0 | 8254.44 | 25.12
С3449. Опора ТСС-03-4,5-КР фланцевая Н=4,5м D=58мм с лючком молотковая серая (Техспецстрой Москва) | 0 | 9812.04 | 28.86
С3450. Опора ТСС-03-3,0-КВ фланцевая Н=3м D=58мм с лючком молотковая серая (Техспецстрой Москва) | 0 | 6529.62 | 16.83
С3451. Опора ТСС-03-4,0-КВ фланцевая Н=4м D=58мм с лючком молотковая серая (Техспецстрой Москва) | 0 | 8465.64 | 0
С3452. Опора ТСС-03-4,5-КВ фланцевая Н=4,5м D=58мм с лючком молотковая серая (Техспецстрой Москва) | 0 | 10313.64 | 31.57
С3453. Опора ТСС-04-3,0-КР "в землю" Н=3м D=58мм с лючком молотковая серая (Техспецстрой Москва) | 0 | 7356.84 | 19.42
С3454. Опора ТСС-04-4,0-КР "в землю" Н=4м D=58мм с лючком молотковая серая (Техспецстрой Москва) | 0 | 8518.44 | 24.43
С3455. Опора ТСС-04-4,5-КР "в землю" Н=4,5м D=58мм с лючком молотковая серая (Техспецстрой Москва) | 0 | 9072.84 | 0
С3456. Опора ТСС-04-3,0-КВ "в землю" Н=3м D=58мм с лючком молотковая серая (Техспецстрой Москва) | 0 | 7691.22 | 22.04
С3457. Опора ТСС-04-4,0-КВ "в землю" Н=4м D=58мм с лючком молотковая серая (Техспецстрой Москва) | 0 | 9020.04 | 25.56
С3458. Опора ТСС-04-4,5-КВ "в землю" Н=4,5м D=58мм с лючком молотковая серая (Техспецстрой Москва) | 0 | 10869.78 | 31.7
С3459. Закладная для фланцевой опоры L-800мм, d-102мм молотковая серая (Техспецстрой Москва) | 0 | 2613.6 | 0
С3460. Короб КЛ-1 оцинкованный для подвеса светильников (КЗЭМИ Курган) | 0 | 2726.4 | 6
С3461. Заглушка КЛ-3 оцинкованная (КЗЭМИ Курган) | 0 | 139.98 | 0.01
С3462. Скоба КЛ-СП потолочная оцинкованная (КЗЭМИ Курган) | 0 | 42.6 | 0.01
С3463. Подвес КЛ-ПТ тросовый оцинкованный (КЗЭМИ Курган) | 0 | 134.4 | 0.19
С3603. Светильник ЛКУ/НКУ 13-115-112 Е27 со стеклом IP65/IP23 (Владасвет) | 11 | 2389.56 | 1.7
С3607. Светильник НКУ 77-300-102 КЛЛ85-105Вт Е40 со стеклом и отражателем IP54/IP23 (Владасвет) | 0 | 2504.88 | 5
С3608. Светильник НКУ 77-300-002 КЛЛ 85-105Вт Е40 со стеклом IP54/IP23 (Владасвет) | 0 | 2128.62 | 5
С3654. Светильник ЖКУ 77-70-112 ДНАТ 70Вт Е27 со стеклом IP54/IP23 (Владасвет) | 0 | 4404.3 | 4.6
С3664. Светильник ЖКУ 77-100-112 ДНАТ 100Вт Е40 со стеклом IP54/IP23 (Владасвет) | 0 | 4037.52 | 4.9
С3670. Светильник ЖКУ 77-150-112/001 ДНАТ 150Вт Е40 со стеклом IP54/IP23 (Владасвет) | 0 | 4390.08 | 5.4
С3682. Светильник ЖКУ 77-250-112 ДНАТ 250Вт Е40 со стеклом IP54/IP23 (Владасвет) | 6 | 6081.54 | 6.5
С3684. Светильник ЖКУ 13-250-112/001 ДНАТ 250Вт Е40 со стеклом IP65/IP23 (Владасвет) | 0 | 7335.66 | 6
С3692. Светильник ЖКУ 99-400-112 ДНАТ 400Вт Е40 со стеклом IP54/IP23 (Владасвет) | 0 | 7655.22 | 9.8
С3900. Светильник-спот 661335 белый GWL-GX53-M-IP20 круглый под лампы GX53 (General) | 8688 | 511.86 | 0.21
С3901. Светильник-спот 661336 золотой GWL-GX53-M-IP20 круглый под лампы GX53 (General) | 4861 | 529.5 | 0.21
С3902. Светильник-спот 661337 черное золото GWL-GX53-M-IP20 круглый под лампы GX53 (General) | 4998 | 529.5 | 0.21
С3903. Светильник-спот 661338 черный GWL-GX53-M-IP20 круглый под лампы GX53 (General) | 9013 | 511.86 | 0.21
С3904. Светильник-спот 661339 белый GWL-GX53-M-IP20 круглый с рассеивателем-вставкой GX53 (General) | 6029 | 626.64 | 0.22
С3905. Светильник-спот 661340 золотой GWL-GX53-M-IP20 круглый с рассеивателем-вставкой GX53 (General) | 4789 | 539.16 | 0.22
С3906. Светильник-спот 661341 черн. золото GWL-GX53-M-IP20 круглый с рассеивателем-вставкой GX53 (General) | 5132 | 635.4 | 0.22
С3907. Светильник-спот 661342 черный GWL-GX53-M-IP20 круглый с рассеивателем-вставкой GX53 (General) | 6883 | 626.64 | 0.22
С3908. Светильник-спот 661343 белый GWL-GX53-M-IP20 башня под лампы GX53 (General) | 35423 | 522.42 | 0.21
С3909. Светильник-спот 661344 черный GWL-GX53-M-IP20 башня под лампы GX53 (General) | 28101 | 522.42 | 0.21
С3910. Светильник-спот 661345 хром GWL-GX53-M-IP20 башня под лампы GX53 (General) | 4945 | 449.28 | 0.21
С3911. Светильник-спот 661346 черное золото GWL-GX53-M-IP20 башня под лампы GX53 (General) | 4683 | 529.5 | 0.21
С3912. Светильник-спот 661347 белый GWL-GX53-M-IP20 башня с рассеивателем-вставкой GX53 (General) | 2 | 530.28 | 0.25
С3913. Светильник-спот 661348 хром GWL-GX53-M-IP20 башня с рассеивателем-вставкой GX53 (General) | 3249 | 465.78 | 0.25
С3914. Светильник-спот 661349 черное золото GWL-GX53-M-IP20 башня с рассеивателем-вставкой GX53 (General) | 4052 | 548.94 | 0.25
С3915. Светильник-спот 661350 черный GWL-GX53-M-IP20 башня с рассеивателем-вставкой GX53 (General) | 0 | 526.98 | 0.25
С3916. Светильник-спот 661351 белый GWL-GX53-M-IP20 маяк под лампы GX53 (General) | 12 | 476.52 | 0.25
С3917. Светильник-спот 661352 хром GWL-GX53-M-IP20 маяк под лампы GX53 (General) | 1701 | 404.34 | 0.25
С3918. Светильник-спот 661353 черный GWL-GX53-M-IP20 маяк под лампы GX53 (General) | 2 | 476.52 | 0.25
С3919. Светильник-спот 93367 белый NGX-C-001-01 башня под лампы GX53 (Navigator) | 629 | 435.72 | 0.21
С3920. Светильник-спот 93368 черный/серебро NGX-C-001-02 башня под лампы GX53 (Navigator) | 1427 | 495.96 | 0.21
С3921. Светильник-спот 93369 черный/античное золото NGX-C-001-03 башня под лампы GX53 (Navigator) | 11 | 480.9 | 0.21
С3922. Светильник-спот 93370 белый NGX-C-002-01 башня под лампы GX53 (Navigator) | 7 | 473.7 | 0.18
С3923. Светильник-спот 93371 черный NGX-C-002-02 башня под лампы GX53 (Navigator) | 0 | 467.82 | 0.18
С3924. Светильник-спот 93372 белый NGX-C-003-01 башня с рассеивателем-вставкой GX53 (Navigator) | 4 | 529.74 | 0.18
С3925. Светильник-спот 93373 черный NGX-C-003-02 башня с рассеивателем-вставкой GX53 (Navigator) | 4 | 529.74 | 0.18
С3926. Светильник-спот 93382 белый NGX-C-006-01 башня поворотная под лампы GX53 (Navigator) | 1070 | 758.64 | 0.27
С3927. Светильник-спот 93383 черный NGX-C-006-02 006-01 башня поворотная под лампы GX53 (Navigator) | 124 | 782.34 | 0.27
С3928. Светильник-спот 93384 хром NGX-C-006-03 006-01 башня поворотная под лампы GX53 (Navigator) | 941 | 807.3 | 0.27
С3929. Светильник-спот 41507 белый HL355 круглый под лампы GX53 (Feron) | 182 | 482.4 | 0.21
С3930. Светильник-спот 41508 черный HL355 круглый под лампы GX53 (Feron) | 273 | 459.48 | 0.21
С3931. Светильник-спот 41509 белый HL356 круглый с рассеивателем-вставкой под лампы GX53 (Feron) | 310 | 614.88 | 0.22
С3932. Светильник-спот 41510 черный HL356 круглый с рассеивателем-вставкой под лампы GX53 (Feron) | 154 | 614.88 | 0.22
С3933. Светильник-спот 41281 белый HL353 башня под лампы GX53 (Feron) | 270 | 552.18 | 0.21
С3934. Светильник-спот 41282 хром HL353 башня под лампы GX53 (Feron) | 110 | 548.82 | 0.21
С3935. Светильник-спот 41283 черный HL353 башня под лампы GX53 (Feron) | 4 | 548.82 | 0.21
С3936. Светильник-спот 41286 белыйHL453 маяк под лампы GX53 (Feron) | 219 | 495.36 | 0.25
С3937. Светильник-спот 41284 черный/белый HL453 маяк под лампы GX53 (Feron) | 212 | 569.64 | 0.25
С3938. Светильник-спот 41505 белый HL354 башня под лампы GX53 (Feron) | 213 | 535.5 | 0.18
С3939. Светильник-спот 41506 черный HL354 башня под лампы GX53 (Feron) | 242 | 535.5 | 0.18
С4028. Светильник 29707 CD8080 MR16 50Вт GU5.3 встр. неповор. с LED подсветкой 3Вт 4000К IP20 (Feron) | 529 | 410.46 | 0.22
С4030. Светильник 15109 DL10 MR16 50Вт GU5.3 встраиваемый штампованный неповоротный белый IP20 (Feron) | 525 | 64.92 | 0.1
С4032. Светильник 15112 DL10 MR16 50Вт GU5.3 встраиваемый штампованный неповоротный титан IP20 (Feron) | 11 | 74.52 | 0.1
С4033. Светильник 15113 DL10 MR16 50Вт GU5.3 встраиваемый штампованный неповоротный хром IP20 (Feron) | 0 | 78.9 | 0.1
С4042. Светильник 15114 DL11 MR16 50Вт GU5.3 встраиваемый штампованный поворотный белый IP20 (Feron) | 426 | 100.92 | 0.1
С4055. Светильник 61596 NFS-R1-001-MR16-GU5,3 встраиваемый штампованный неповоротный белый (Navigator) | 16154 | 82.08 | 0.1
С4057. Светильник 61598 NFS-R1-003-MR16-GU5,3 встраиваемый штампованный неповоротный хром (Navigator) | 11972 | 99.84 | 0.1
С4060. Светильник FW1601EFF MR16 DL100 50Вт GU5.3 встраиваемый литой неповоротный белый IP20 (Ecola) | 74 | 139.5 | 0.15
С4061. Светильник FN1601EFF MR16 DL100 50Вт GU5.3 встраиваемый литой неповоротный сатин-хром IP20 (Ecola) | 0 | 140.4 | 0.15
С4063. Светильник FC1601EFF MR16 DL100 50Вт GU5.3 встраиваемый литой неповоротный хром IP20 (Ecola) | 25 | 153.3 | 0.15
С4064. Светильник FA1601EFF MR16 DL100 50Вт GU5.3 встраиваемый литой неповоротный бронза IP20 (Ecola) | 19 | 146.88 | 0.15
С4068. Светильник FW1603EFS MR16 DH09 50Вт GU5.3 встраиваемый штампованный поворотный белый IP20 (Ecola) | 62 | 95.28 | 0.15
С4071. Светильник FC1603EFS MR16 DH09 50Вт GU5.3 встраиваемый штампованный поворотный хром IP20 (Ecola) | 9 | 102.18 | 0.15
С4100. Светильник 71277 NGX-R1-001-GX53 220В GX53 встраиваемый белый IP20 (Navigator) | 71326 | 96.24 | 0.05
С4101. Светильник 71278 NGX-R1-002-GX53 220В GX53 встраиваемый золото IP20 (Navigator) | 9457 | 112.44 | 0.05
С4102. Светильник 71279 NGX-R1-003-GX53 220В GX53 встраиваемый хром IP20 (Navigator) | 16255 | 115.8 | 0.05
С4103. Светильник 71280 NGX-R1-004-GX53 220В GX53 встраиваемый сатин-хром IP20 (Navigator) | 7650 | 115.8 | 0.05
С4104. Светильник 71281 NGX-R1-005-GX53 220В GX53 встраиваемый черный хром IP20 (Navigator) | 4637 | 115.8 | 0.05
С4105. Светильник 71283 NGX-R1-007-GX53 220В GX53 встраиваемый чернёная бронза IP20 (Navigator) | 6123 | 115.8 | 0.05
С4106. Светильник 93030 NGX-R5-001-GX53 220В GX53 встраиваемый поворотный белый IP20 (Navigator) | 0 | 291.42 | 0.15
С4107. Светильник 93033 NGX-R5-004-GX53 220В GX53 встраиваемый поворотный сатин-хром IP20 (Navigator) | 183 | 339.24 | 0.15
С4108. Светильник 61388 NGX-R1-001-GX70 220В GX70 встраиваемый белый IP20 (Navigator) | 718 | 347.7 | 0.21
С4109. Светильник 61390 NGX-R1-003-GX70 220В GX70 встраиваемый хром IP20 (Navigator) | 1632 | 373.74 | 0.21
С4110. Светильник 432100 GCL-GX53-H18-W 220В GX53 встраиваемый белый IP20 (General) | 11839 | 71.16 | 0.1
С4111. Светильник 431400 GCL-GX53-H38-W 220В GX53 встраиваемый белый IP20 (General) | 59276 | 81.78 | 0.11
С4112. Светильник 432200 GCL-GX53-H18-C 220В GX53 встраиваемый хром IP20 (General) | 14111 | 79.26 | 0.1
С4113. Светильник 431500 GCL-GX53-H38-C 220В GX53 встраиваемый хром IP20 (General) | 135993 | 85.74 | 0.11
С4114. Светильник 432300 GCL-GX53-H18-G 220В GX53 встраиваемый золото IP20 (General) | 5285 | 79.26 | 0.1
С4115. Светильник 432400 GCL-GX53-H18-SN 220В GX53 встраиваемый сатин-никель IP20 (General) | 1495 | 80.88 | 0.1
С4116. Светильник 431700 GCL-GX53-H38-SN 220В GX53 встраиваемый сатин-никель IP20 (General) | 11 | 89.46 | 0.11
С4117. Светильник 661239 GCL-GX53-H38-MA-BLACK 220В GX53 встраиваемый чёрный матовый IP20 (General) | 18 | 89.46 | 0.1
С4118. Светильник 431800 GCL-GX53-H38-GA 220В GX53 встраиваемый античный зелёный IP20 (General) | 162 | 90.6 | 0.1
С4119. Термокольцо 661139 GCL-PLASTIC RING-H38 для встраиваемых светильников GX53 (General) | 714123 | 3.3 | 0.02
С4120. Светильник 661203 GCL-GX53-H38-W 220В GX53 квадрат встраиваемый белый IP20 (General) | 13991 | 105.18 | 0.11
С4121. Светильник 661200 GCL-GX53-H38-C 220В GX53 квадрат встраиваемый хром IP20 (General) | 5465 | 110.04 | 0.11
С4122. Светильник 661201 GCL-GX53-H38-G 220В GX53 квадрат встраиваемый золото IP20 (General) | 7689 | 113.28 | 0.11
С4123. Светильник 661202 GCL-GX53-H38-SN 220В GX53 квадрат встраиваемый сатин-никель IP20 (General) | 5691 | 113.28 | 0.11
С4124. Светильник 661302 GCL-GX53-H38-MA-BLACK 220В GX53 квадрат встраив. чёрный матовый IP20 (General) | 14 | 104.04 | 0.11
С4125. Светильник 661142 GCL-GX53-H38-WOOD HAZEL 220В GX53 встраиваемый "орех" IP20 (General) | 106 | 110.04 | 0.09
С4126. Светильник 661145 GCL-GX53-H38-WOOD-PINE 220В GX53 встраиваемый "сосна" IP20 (General) | 22 | 152.16 | 0.09
С4127. Светильник 661152 GCL-GX53-H38-BL-5 220В GX53 встраив. c подсв. матовое стекло IP20 (General) | 20 | 272.04 | 0.24
С4128. Светильник 661153 GCL-GX53-H38-BL-6 220В GX53 встраив. c подсв. фигурный мат. стекло IP20 (General) | 15 | 309.42 | 0.24
С4129. Светильник 661154 GCL-GX53-H38-BL-7 220В GX53 встраив. c подсв. гранёный мат. стекло IP20 (General) | 4 | 309 | 0.24
С4130. Светильник 661146 GCL-GX53-H38-BL 220В GX53 встраиваемый c подсветкой "аквамарин" IP20 (General) | 11 | 242.88 | 0.18
С4131. Светильник 661147 GCL-GX53-H38-BL-1 220В GX53 встраиваемый c подсветкой "бабочки" IP20 (General) | 12 | 275.28 | 0.18
С4132. Светильник 661149 GCL-GX53-H38-BL-2 220В GX53 встраиваемый c подсветкой "модерн" IP20 (General) | 14 | 238.02 | 0.18
С4133. Светильник 661151 GCL-GX53-H38-BL-4 220В GX53 встраиваемый c подсветкой "топаз" IP20 (General) | 8 | 238.02 | 0.18
С4134. Светильник 661150 GCL-GX53-H38-BL-3 220В GX53 встраив. c подсветкой "светлая роза" IP20 (General) | 4516 | 238.02 | 0.18
С4135. Светильник 661155 GCL-GX53-H38-BL-8 220В GX53 встраив. c подсветкой "тёмная роза" IP20 (General) | 8157 | 192.66 | 0.18
С4136. Светильник 29715 DL388 15Вт 230В GX53 встраиваемый "сетка" белый IP20 (Feron) | 388 | 216.24 | 0.06
С4137. Светильник 29716 DL388 15Вт 230В GX53 встраиваемый "сетка" хром IP20 (Feron) | 453 | 216.24 | 0.06
С4138. Светильник 20148 DL4020-2 15Вт 230В GX53 встраиваемый 8-ми гранник стекло IP20 (Feron) | 361 | 268.62 | 0.22
С4139. Светильник 32659 CD5020 15Вт 230В GX53 встраив. с подсветкой, круг матовое стекло IP20 (Feron) | 515 | 359.4 | 0.24
С4140. Светильник 32661 CD5022 15Вт 230В GX53 встраив. с подсветкой, квадрат матовое стекло IP20 (Feron) | 596 | 359.4 | 0.3
С4141. Светильник 29474 CD4021 15Вт 230В GX53 встраив. с подсветкой, прозрачный, хром IP20 (Feron) | 614 | 315.9 | 0.2
С4142. Светильник 29475 CD4022 15Вт 230В GX53 встраив. с подсветкой, прозрачный, хром IP20 (Feron) | 585 | 201.06 | 0.18
С4143. Светильник 29476 CD4023 15Вт 230В GX53 встраив. с подсветкой, прозрачный, хром IP20 (Feron) | 460 | 315.9 | 0.18
С4144. Светильник 29538 CD4024 15Вт 230В GX53 встраив. с подсветкой, прозрачный, хром IP20 (Feron) | 642 | 201 | 0.18
С4145. Светильник 29539 CD4025 15Вт 230В GX53 встраив. с подсветкой, прозрачный, хром IP20 (Feron) | 521 | 315.9 | 0.19
С4146. Светильник 29540 CD4026 15Вт 230В GX53 встраив. с подсветкой, прозрачный, хром IP20 (Feron) | 5 | 201.06 | 0.2
С4147. Светильник Б0048944 KL35 WH /1(к) 15Вт 220В GX53 встраиваемый белый IP20 (ЭРА) | 78491 | 99.54 | 0.09
С4148. Светильник Б0048946 KL35 CH /1(к) 15Вт 220В GX53 встраиваемый хром IP20 (ЭРА) | 17163 | 133.86 | 0.09
С4149. Светильник Б0048954 KL70 GD/1 15Вт 220В GX53 встраиваемый золото IP20 (ЭРА) | 11981 | 108.9 | 0.06
С4150. Светильник Б0048943 KL35 SN /1(к) 15Вт 220В GX53 встраиваемый сатин-никель IP20 (ЭРА) | 12641 | 94.2 | 0.09
С4151. Светильник Б0048951 KL35 SB /1(к) 15Вт 220В GX53 встраиваемый бронза IP20 (ЭРА) | 10042 | 95.4 | 0.09
С4152. Светильник Б0048945 KL35 BK /1(к) 15Вт 220В GX53 встраиваемый черный хром IP20 (ЭРА) | 11102 | 94.2 | 0.09
С4153. Светильник Б0048953 KL35 A WH/1 15Вт 220В GX53 встраиваемый поворотный белый IP20 (ЭРА) | 33063 | 259.44 | 0.16
С4154. Светильник Б0049556 KL35 A CH/1 15Вт 220В GX53 встраиваемый поворотный хром IP20 (ЭРА) | 1499 | 202.68 | 0.16
С4155. Светильник Б0017641 KL35 A SCH 15Вт 220В GX53 встраиваемый поворотный сатин-хром IP20 (ЭРА) | 889 | 202.68 | 0.16
С4156. Светильник Б0048960 KL71 WH/1(к) 15Вт 220В GX53 встраиваемый квадрат белый IP20 (ЭРА) | 13219 | 157.92 | 0.12
С4157. Светильник Б0048958 KL71 SB/1(к) 15Вт 220В GX53 встраиваемый квадрат бронза IP20 (ЭРА) | 3086 | 174.72 | 0.12
С4158. Светильник Б0048957 KL71 BK/1(к) 15Вт 220В GX53 встраиваемый квадрат черный хром IP20 (ЭРА) | 6343 | 174.72 | 0.12
С4159. Светильник Б0049007 KL76 AL/BK/1 15Вт 220В GX53 встраиваемый "сетка" черный IP20 (ЭРА) | 6229 | 184.56 | 0.09
С4160. Светильник Б0048961 KL76 AL/SL/1 15Вт 220В GX53 встраиваемый "сетка" серебро IP20 (ЭРА) | 10346 | 184.56 | 0.09
С4161. Светильник Б0048962 KL76 AL/WH/1 15Вт 220В GX53 встраиваемый "сетка" белый IP20 (ЭРА) | 15101 | 182.22 | 0.09
С4162. Светильник Б0020573 DK84 CH/WH 15Вт 220В GX53 встраиваемый стекло прозрачный/хром IP20 (ЭРА) | 4716 | 345.9 | 0.2
С4163. Светильник Б0019578 DK79 SL15Вт 220В GX53 встраиваемый стекло квадрат зеркальный IP20 (ЭРА) | 13524 | 262.86 | 0.24
С4164. Светильник Б0037388 DK LD27 WH/WH 220В GX53 встраив. с подсветкой стекло/металл белый IP20 (ЭРА) | 1793 | 317.52 | 0.17
С4165. Светильник Б0037386 DK LD37 WH/BK 220В GX53 встраив. с подсв. стекло/металл бел./черн. IP20 (ЭРА) | 17 | 322.5 | 0.22
С4166. Светильник Б0029638 DK LD26 SL/WH 220В GX53 встраиваемый с подсветкой прозрачный, хром IP20 (ЭРА) | 2455 | 322.5 | 0.2
С4170. Светильник 1016744 PGX53 10639.1 15Вт 220В GX53 встраиваемый белый IP20 (Jazzway) | 130 | 125.64 | 0.1
С4171. Светильник 1016782 PGX53 10639.26 15Вт 220В GX53 встраиваемый хром матовый IP20 (Jazzway) | 109 | 149.52 | 0.1
С4172. Светильник 1016867 PGX53 10639.3 15Вт 220В GX53 встраиваемый золото IP20 (Jazzway) | 117 | 143.1 | 0.1
С4175. Светильник FW53H4ECB H4 220В GX53 встраиваемый белый D=106мм H=38мм IP20 (Ecola) | 94 | 102.66 | 0.13
С4176. Светильник FS53H4ECB H4 220В GX53 встраиваемый сатин-хром D=106мм H=38мм IP20 (Ecola) | 54 | 131.16 | 0.13
С4177. Светильник FW5390ECB FT9073 220В GX53 встраиваемый поворотный белый IP20 (Ecola) | 23 | 228.48 | 0.15
С4178. Светильник FB5390ECB FT9073 220В GX53 встраиваемый поворотный черный хром IP20 (Ecola) | 19 | 226.02 | 0.15
С4179. Светильник FW53S4ECB H4 Square 220В GX53 встраиваемый квадрат белый IP20 (Ecola) | 15 | 137.1 | 0.12
С4180. Светильник FS53S4ECB H4 Square 220В GX53 встраиваемый квадрат сатин-хром IP20 (Ecola) | 19 | 153.84 | 0.12
С4181. Светильник FW53ELECB FT3238 220В GX53 встраиваемый овал белый IP20 (Ecola) | 19 | 147.6 | 0.1
С4182. Светильник FW70H5ECB GX70-H5 23Вт GX70 неповоротный белый D=151мм H=53мм IP20 (Ecola) | 14 | 312.84 | 0.09
С4183. Светильник FC70H5ECB GX70-H5 220В GX70 встраиваемый хром IP20 (Ecola) | 19 | 311.4 | 0.24
С4184. Светильник FS70H5ECB GX70-H5 220В GX70 встраиваемый сатин-хром IP20 (Ecola) | 24 | 286.44 | 0.24
С4185. Светильник FB70H5ECB GX70-H5 220В GX70 встраиваемый черный хром IP20 (Ecola) | 19 | 329.58 | 0.24
С4186. Светильник FW5381ECB H4 DL5381 220В GX53 встраиваемый "сетка" белый IP20 (Ecola) | 22 | 178.8 | 0.08
С4187. Светильник FW5386ECB H4 DL5386 220В GX53 встраиваемый "вихрь" белый IP20 (Ecola) | 9 | 183.12 | 0.08
С4188. Светильник FC5386ECB H4 DL5386 220В GX53 встраиваемый "вихрь" матовый хром IP20 (Ecola) | 17 | 178.8 | 0.08
С4189. Светильник FW5383ECB H4 DL5383 220В GX53 встраиваемый "рифлёные реснички" белый IP20 (Ecola) | 11 | 169.86 | 0.08
С4190. Светильник FW53RYECB H4 5341 Glass 220В GX53 встраив. с хрусталиками прозрачный/хром IP20 (Ecola) | 8 | 389.22 | 0.24
С4191. Светильник FM53RNECH H4 5310 220В GX53 встраиваемый круглый стекло/хром IP20 (Ecola) | 10 | 243 | 0.23
С4192. Светильник FL53RNECH H4 5310 220В GX53 встраиваемый круглый стекло/матовый хром IP20 (Ecola) | 8 | 289.2 | 0.23
С4193. Светильник SM53RNECH H4 LD5310 Glass 220В GX53 встраив. с подсв. круглый стекло/хром IP20 (Ecola) | 9 | 273.78 | 0.24
С4194. Светильник SL53SNECH H4 LD5311 Glass 220В GX53 с подсв. квадрат стекло/мат. хром IP20 (Ecola) | 15 | 364.86 | 0.25
С4195. Светильник FT53CCEFB H4 LD7009 220В GX53 встраив. с подсветкой "кристалл" прозрачный IP20 (Ecola) | 20 | 317.7 | 0.21
С4196. Светильник FK53CCEFB H4 LD7009 220В GX53 встраив. с подсветкой "кристалл" прозр./черн. IP20 (Ecola) | 9 | 325.56 | 0.2
С4197. Светильник FY53CBEFB H4 LD7040 220В GX53 встраив. с подсветкой "бабочки" тонированный IP20 (Ecola) | 15 | 259.2 | 0.2
С4200. Светильник переносной 14206 НРБ 01-60-001 Е27 ЛОН/КЛЛ/LED пластик. решетка 5м IP20 (Ultraflash) | 112 | 523.74 | 0.25
С4201. Светильник переносной 14207 НРБ 01-60-002 Е27 ЛОН/КЛЛ/LED, пластик. решетка 10м IP20 (Ultraflash) | 159 | 609.48 | 0.35
С4202. Светильник переносной 14201 НРБ 01-60-003 Е27 ЛОН/КЛЛ/LED, пластик. решетка 15м IP20 (Ultraflash) | 5 | 568.14 | 0.4
С4203. Светильник переносной Б0052913 WLX-5m под лампу E27, пластик. решетка 5м IP20 (ЭРА) | 6 | 517.38 | 0.4
С4204. Светильник переносной Б0052914 WLX-10m под лампу E27, пластик. решетка 10м IP20 (ЭРА) | 1355 | 694.38 | 0.6
С4205. Светильник переносной Б0052916 WLX-15m под лампу E27, пластик. решетка 15м IP20 (ЭРА) | 2897 | 843.6 | 0.8
С4206. Светильник переносной Б0035326 WL-5m под лампу E27, с выключ., металл. решетка 5м IP20 (ЭРА) | 3282 | 604.44 | 0.5
С4211. Светильник ручной НРБ01-60 60Вт Е27 провод 5м, пластиковая решетка (Ливны-Электро) | 2 | 361.2 | 0.6
С4213. Светильник ручной НРБ01-60 60Вт Е27 провод 10м, пластиковая решетка (Ливны-Электро) | 2 | 493.26 | 0.73
С4214. Светильник ручной НРБ01-60 60Вт Е27 провод 10м, с выключ., пластиковая решетка (Ливны-Электро) | 2 | 661.8 | 0.8
С4220. Светильник переносной 966U-0105 под лампу Е27 c выключ., металл. решетка 5м IP20 (UNIVersal) | 15 | 646.26 | 0.6
С4221. Светильник переносной 966U-0110 под лампу Е27 c выключ., металл. решетка 10м IP20 (UNIVersal) | 9 | 808.74 | 0.85
С4223. Светильник переносной 966U-0210 под Е27 c выключ. и розеткой, металл. реш. 10м IP20 (UNIVersal) | 0 | 1036.02 | 0.9
С4802. Светильник 71274 NDL-RP4-5W-840-WH-LED 5Вт 400Лм 4000K светод встр мебельный белый IP44 (Navigator) | 2169 | 839.88 | 0.2
С4804. Светильник 27668 G774 1Вт 80Лм 6400K светодиодный встраиваемый мебельный серебро IP20 (Feron) | 14 | 201.06 | 0.2
С4805. Светильник 28771 LN003 3Вт 210Лм 4000K светодиодный встраиваемый мебельный белый IP20 (Feron) | 212 | 461.28 | 0.2
С4808. Светильник 28864 LN7 3Вт 150Лм 4000K светодиодный встраиваемый мебельный золотой IP20 (Feron) | 57 | 332.04 | 0.2
С4809. Светильник 28904 LN7 3Вт 150Лм 4000K светодиодный встраиваемый мебельный хромовый IP20 (Feron) | 22 | 334.14 | 0.2
С4812. Светильник FW53FFECD GX53 накладной белый D=88мм H=18мм IP20 (Ecola Китай) | 12 | 95.16 | 0.09
С4850. Светильник НКП 03-60-026-03 60Вт Е27 станочный на гибкой стойке L=545мм IP20 (Трансвит) | 9 | 2316.66 | 0.25
С5000. Гирлянда светодиодная Б0041892 "Нить" ENIN-5M 220В 5м 50LED мультиколор IP20 (ЭРА) | 8491 | 472.08 | 0.2
С5001. Гирлянда светодиодная Б0047964 "Нить" ENIN-10NW 220В 10м 100LED тёплый белый IP20 (ЭРА) | 4968 | 512.1 | 0.25
С5002. Гирлянда светодиодная Б0047965 "Нить" ENIN-10NM 220В 10м 100LED мультиколор IP20 (ЭРА) | 4328 | 443.76 | 0.25
С5003. Гирлянда светодиодная Б0041893 "Нить" ENIN-10M 220В 10м 100LED мультиколор IP20 (ЭРА) | 6005 | 631.68 | 0.15
С5005. Гирлянда светодиодная Б0041983 "Нить" ENIN-2M 3хАА 2м 20LED мультиколор IP20 (ЭРА) | 4454 | 250.32 | 0.15
С5006. Гирлянда светодиодная Б0047960 "Нить" ENIN-5NW 3хАА 5м 50LED тёплый свет IP20 (ЭРА) | 10657 | 252.3 | 0.15
С5007. Гирлянда светодиодная Б0047959 "Нить" ENIN-5NM 3хАА 5м 50LED мультиколор IP20 (ЭРА) | 17092 | 252.3 | 0.15
С5008. Гирлянда светодиодная Б0047961 "Нить" ENIN-5NP 3хАА 5м 50LED сиреневый свет IP20 (ЭРА) | 5548 | 252.3 | 0.06
С5010. Гирлянда светодиодная Б0041900 "Занавес" ENIZ-01M 220В 1,8х1,5м 156LED мультиколор IP20 (ЭРА) | 78 | 1022.82 | 0.3
С5011. Гирлянда светодиодная Б0041901 "Сеть" ENIS-01M 220В 1,8х1,5м 180LED мультиколор IP20 (ЭРА) | 1108 | 1135.92 | 0.35
С5012. Гирлянда светодиодная Б0041902 "Сеть" ENIS-01R 220В 1,8х1,5м 180LED RGB IP20 (ЭРА) | 2285 | 1484.16 | 0.35
С5013. Гирлянда светодиодная Б0047967 "Шарики" ENIN-15BM 220В 5м 50LED D=15мм мультиколор IP20 (ЭРА) | 1940 | 605.22 | 0.25
С5014. Гирлянда светодиодная Б0047968 "Шарики" ENIN-18BM 220В 5м 50LED D=18мм мультиколор IP20 (ЭРА) | 770 | 850.8 | 0.25
С5015. Гирлянда светодиодная Б0041895 "Подарки" ENIN-3P 220В 3м 20LED холодный свет IP20 (ЭРА) | 8052 | 657.54 | 0.25
С5016. Гирлянда светодиодная Б0041897 "Фонарики" ENIN-3F 220В 3м 20LED мультиколор IP20 (ЭРА) | 378 | 639.36 | 0.2
С5017. Гирлянда светодиодная Б0041898 "Короны" ENIN-3K 220В 3м 20LED мультиколор IP20 (ЭРА) | 5180 | 481.68 | 0.2
С5018. Гирлянда светодиодная Б0041896 "Цветы" ENIN-3Z 220В 3м 15LED мультиколор IP20 (ЭРА) | 2529 | 465.42 | 0.2
С5019. Гирлянда светодиодная Б0047972 "Мишура" ENIN-WM 220В 3.9м 200LED мультиколор IP20 (ЭРА) | 2868 | 1059.84 | 0.2
С5020. Гирлянда светодиодная Б0047970 "Мишура" ENIN-GW 220В 3.9м 200LED тёплый свет IP20 (ЭРА) | 2205 | 1059.84 | 0.22
С5021. Гирлянда светодиодная Б0047969 "Мишура" ENIN-GС 220В 3.9м 200LED холодный свет IP20 (ЭРА) | 1978 | 1059.84 | 0.24
С5022. Гирлянда светодиодная Б0041899 "Бахрома" ENIB-01B 220В 1,8х0,5м 48LED тёплый свет IP20 (ЭРА) | 136 | 560.76 | 0.2
С5023. Гирлянда светодиодная Б0051876 "Звёздочки" ENIZ-64W 220В 1,2х1,3м 64LED тёплый свет IP20 (ЭРА) | 1483 | 1177.74 | 0.33
С5024. Гирлянда светодиодная Б0051877 "Неоновые звёзды" EGNIS-ST 220В 2,4х0,8м 580LED тёплый свет IP20 (ЭР | 463 | 4165.68 | 0.6
С5025. Гирлянда светодиодная Б0055995 "Сосульки" EGNIG-IC 220В 3,8м 20LED синий IP20 (ЭРА) | 651 | 698.34 | 0.3
С5026. Гирлянда светодиодная Б0051872 "Дождь/Занавес" ENIG-320W 220В 3х2м 320LED тёплый свет IP20 (ЭРА) | 3577 | 2249.7 | 0.38
С5027. Гирлянда светодиодная Б0051873 "Дождь/Занавес" ENIG-400W 220В 3х3м 400LED тёплый свет IP20 (ЭРА) | 3928 | 2249.1 | 0.5
С5028. Гирлянда светодиодная Б0051879 "Лампочки" EGNIG-80M 3хAA1.8м 80LED мультиколор IP20 (ЭРА) | 3646 | 1075.44 | 0.2
С5029. Верхушка ёлочная светодиодная Б0056008 "Звезда" ENGEV-02 220В 21см 31LED красный свет IP20 (ЭРА) | 43 | 642.06 | 0.23
С5031. Светодиодная гирлянда "Нить" 61792 NGF-S01-50RGBY 220В 4м 50LED RGBY IP20 (Navigator) | 1112 | 223.44 | 0.15
С5032. Светодиодная гирлянда "Нить" 61794 NGF-S01-50CW 220В 4м 50LED белый свет IP20 (Navigator) | 2085 | 245.76 | 0.15
С5033. Светодиодная гирлянда "Нить" 61803 NGF-S01-100RGBY 220В 6,5м 100LED RGBY IP20 (Navigator) | 632 | 333.6 | 0.2
С5034. Светодиодная гирлянда "Нить" 61814 NGF-S01-140RGBY 220В 8,5м 140LED RGBY IP20 (Navigator) | 856 | 446.34 | 0.15
С5036. Светодиодная гирлянда "Нить" 14022 NGF-S01-100CW 220В 11,5м 100LED белый IP20 (Navigator) | 1667 | 354.48 | 0.3
С5037. Светодиодная гирлянда "Нить" 14020 NGF-S01-100RGBY 220В 11,5м 100LED RGBY IP20 (Navigator) | 918 | 354.48 | 0.3
С5038. Светодиодная гирлянда "Нить" 61820 NGF-S01-200CW 220В 11,5м 200LED белый IP20 (Navigator) | 521 | 553.32 | 0.35
С5039. Светодиодная гирлянда "Нить" 61818 NGF-S01-200RGBY 220В 11,5м 200LED RGBY IP20 (Navigator) | 800 | 608.64 | 0.35
С5040. Светодиодная гирлянда "Нить" 61821 NGF-S01-200B 220В 11,5м 200LED синий IP20 (Navigator) | 508 | 608.64 | 0.35
С5041. Светодиодная гирлянда "Нить" 61799 NGF-S01-50RGBY 3хAA 3м 50LED RGBY IP20 (Navigator) | 3260 | 254.82 | 0.2
С5042. Светодиодная гирлянда "Нить" 61801 NGF-S01-50CW 3хAA 3м 50LED белый свет IP20 (Navigator) | 1830 | 254.82 | 0.55
С5043. Светодиодная гирлянда "Роса" 80709 NGF-SM01-10RGBY 2хAA 1,2м 10LED RGBY IP20 (Navigator) | 321 | 134.1 | 0.03
С5044. Светодиодная гирлянда "Роса" 80710 NGF-SM01-10WW 2хAA 1,2м 10LED т/б свет IP20 (Navigator) | 192 | 134.1 | 0.03
С5045. Светодиодная гирлянда "Роса" 80711 NGF-SM01-30RGBY 2хAA 3,2м 30LED RGBY IP20 (Navigator) | 599 | 170.64 | 0.04
С5046. Светодиодная гирлянда "Роса" 80712 NGF-SM01-30WW 2хAA 3,2м 30LED т/б свет IP20 (Navigator) | 410 | 170.64 | 0.04
С5047. Светодиодная гирлянда "Роса" 80713 NGF-SM01-50RGBY 3хAA 5,2м 50LED RGBY IP20 (Navigator) | 2540 | 253.98 | 0.05
С5048. Светодиодная гирлянда "Роса" 80714 NGF-SM01-50WW 3хAA 5,2м 50LED т/б свет IP20 (Navigator) | 1088 | 253.98 | 0.05
С5049. Светодиодная гирлянда "Роса" 80715 NGF-SM01-100RGBY 3хAA 10,2м 100LED RGBY IP20 (Navigator) | 1024 | 372.72 | 0.06
С5050. Светодиодная гирлянда "Роса" 80716 NGF-SM01-100WW 3хAA 10,2м 100LED т/б свет IP20 (Navigator) | 83 | 372.72 | 0.06
С5052. Светодиодная гирлянда "Занавес" 61857 NGF-С01-192WW 220В 1,5х1,2м 192LED т/б свет IP20 (Navigator) | 691 | 1193.16 | 0.33
С5053. Светодиодная гирлянда "Занавес" 61860 NGF-С01-288RGBY 220В 1,5х1,5м 288LED RGBY IP20 (Navigator) | 726 | 1598.58 | 0.3
С5054. Светодиодная гирлянда "Занавес" 61862 NGF-С01-288CW 220В 1,5х1,5м 288LED белый IP20 (Navigator) | 318 | 1598.58 | 0.25
С5055. Светодиодная гирлянда "Занавес" 61864 NGF-С01-357WW 220В 2,0х1,5м 357LED т/б свет IP20 (Navigator) | 344 | 1562.22 | 0.2
С5056. Светодиодная гирлянда "Фейерверк" 93692 NGF-ML-001-01 220В 3м RGBY IP20 (Navigator) | 753 | 707.76 | 0.2
С5057. Светодиодная гирлянда "Сеть" 61845 NGF-N01-156RGBY 220В 1,5х1,5м 156LED RGBY IP20 (Navigator) | 288 | 966.96 | 0.35
С5058. Светодиодная гирлянда "Сеть" 61849 NGF-N01-240RGBY 220В 2,0х2,0м 240LED RGBY IP20 (Navigator) | 363 | 1254.3 | 0.35
С5059. Светодиодная гирлянда "Шарики" 61835 NGF-B01-80RGBWW 220В 7,9м 80LED RGBWW IP20 (Navigator) | 976 | 580.92 | 0.25
С5060. Светодиодная гирлянда "Шарики" 61836 NGF-B01-128RGBWW 220В 11,5м 128LED RGBWW IP20 (Navigator) | 845 | 794.52 | 0.35
С5061. Светодиодная гирлянда "Звёздочки" 14043 NGF-D005-30RGBY 220В 3,9м 30LED RGBY IP20 (Navigator) | 333 | 445.38 | 0.2
С5062. Светодиодная гирлянда "Деревянные ёлочки" 14046 NGF-D008-10WW 2хAA 1,8м 10LED т/б IP20 (Navigator) | 364 | 458.4 | 0.2
С5063. Светодиодная гирлянда "Деревянные звёздочки"14047 NGF-D009-10WW 2хAA 1,8м10LED т/б IP20 (Navigator) | 157 | 398.64 | 0.2
С5064. Светодиодная гирлянда "Шарики плетёные" 80717 NGF-D012-10WW 2AA 1,2м 10LED т/б свет IP20 (Navigator | 648 | 334.68 | 0.09
С5065. Светодиодная гирлянда "Новогодние олени" 80719 NGF-D014-10WW 2AA 1,2м 10LED т/б свет IP20 (Navigato | 1114 | 438.48 | 0.07
С5066. Светодиодная гирлянда "Шарики и звёздочки" 80720 NGF-D015-10WW 2AA 1,2м 10LED т/б свет IP20 (Naviga | 1010 | 470.82 | 0.08
С5067. Светодиодная гирлянда "Деревянные домики" 80718 NGF-D013-10WW 2AA 1,65м 10LED т/б свет IP20 (Naviga | 957 | 444.3 | 0.24
С5068. Светодиодная гирлянда "Сосульки прозрачные" 80721 NGF-D016-10WW 2AA 1,65м 10LED т/б свет IP20 (Navi | 862 | 356.16 | 0.04
С5070. Светодиодная гирлянда "Нить" N2GM06ELC 220В 6м 100LED RGBW IP20 (Ecola) | 20 | 327.9 | 0.1
С5071. Светодиодная гирлянда "Нить" N2YV06ELC 220В 6м 100LED х/б свет IP20 (Ecola) | 16 | 334.14 | 0.1
С5072. Светодиодная гирлянда "Нить" N2YB06ELC 220В 6м 100LED синий свет IP20 (Ecola) | 13 | 322.26 | 0.1
С5073. Светодиодная гирлянда "Нить" N2YR06ELC 220В 6м 100LED красный свет IP20 (Ecola) | 12 | 322.26 | 0.1
С5074. Светодиодная гирлянда "Нить" N2YM06ELC 220В 6м 100LED RGBW IP20 (Ecola) | 18 | 322.26 | 0.1
С5075. Светодиодная гирлянда "Нить" N2GM08ELC 220В 8м 120LED RGBW IP20 (Ecola) | 14 | 403.92 | 0.12
С5076. Светодиодная гирлянда "Нить" N2YM08ELC 220В 8м 120LED RGBW IP20 (Ecola) | 24 | 389.58 | 0.12
С5077. Светодиодная гирлянда "Нить" N2YB08ELC 220В 8м 120LED синий свет IP20 (Ecola) | 18 | 380.1 | 0.12
С5078. Светодиодная гирлянда "Нить" N2GM10ELC 220В 10м 160LED RGBW IP20 (Ecola) | 25 | 443.34 | 0.14
С5079. Светодиодная гирлянда "Нить" N2YM10ELC 220В 10м 160LED RGBW IP20 (Ecola) | 13 | 451.56 | 0.14
С5080. Светодиодная гирлянда "Бахрома" N2RM03ELC 220В 3х0,5м 80LED RGBW IP20 (Ecola) | 20 | 480.24 | 0.1
С5081. Гирлянда светодиодная Б0060432 "Умная Нить" ERASG-01 USB 10м 100LED RGB Bluetooth IP20 (ЭРА) | 1797 | 1227.48 | 0.16
С5082. Гирлянда светодиодная Б0060434 "Дождь+Звезда" ERASG-03 220В 1.5м 400LED RGB Bluetooth IP44 (ЭРА) | 846 | 10991.64 | 0.58
С5085. Клипсы Б0060138 для гирлянд, прозрачные, с клеевыми полосками, 20шт (СИЛА) | 53632 | 120.42 | 0.03
С5090. Светодиодная гирлянда "Твинкл лайт" 303-026 220В 6м 40LED т/б свет IP20 (NEON-NIGHT) | 1251 | 577.02 | 0.21
С5091. Светодиодная гирлянда "Твинкл лайт" 303-046 220В 10м 80LED т/б свет IP20 (NEON-NIGHT) | 1591 | 692.82 | 0.23
С5092. Светодиодная гирлянда "Твинкл лайт" 303-189 220В 10м 80LED мультиколор свет IP20 (NEON-NIGHT) | 558 | 853.02 | 0.2
С5093. Светодиодная гирлянда "Роса" 303-005 2хCR2032 2м 20LED белый свет IP20 (NEON-NIGHT) | 139 | 203.82 | 0.5
С5094. Светодиодная гирлянда "Дождь" 235-039 220V 1,5х1,5м 144LED мультиколор IP20 (NEON-NIGHT) | 5800 | 938.52 | 0.3
С5095. Светодиодная гирлянда "Дождь" 235-069 220V 2х3м 240LED мультиколор IP20 (NEON-NIGHT) | 802 | 1994.1 | 0.38
С5096. Светодиодная гирлянда "Снежинки" 303-036 220V 2,8м 20LED белый свет IP20 (NEON-NIGHT) | 2730 | 463.62 | 0.34
С5097. Светодиодная гирлянда "Снежинки" 303-065 220V 2,8м 20LED мультиколор IP20 (NEON-NIGHT) | 2047 | 685.08 | 0.34
С5098. Светодиодная гирлянда "LED-шарики" 303-549 220V 5м 30LED D=18мм RGB IP20 (NEON-NIGHT) | 891 | 868.56 | 0.25
С5099. Светодиодная гирлянда "LED-шарики" 303-559 220V 5м 25LED D=23мм RGB IP20 (NEON-NIGHT) | 1065 | 844.56 | 0.25
С5100. Гирлянда светодиодная Б0060433 "Умный Занавес" ERASG-02 220В 2x2м 400LED RGB Bluetooth IP44 (ЭРА) | 325 | 10305.24 | 0.6
С5101. Гирлянда-конструктор светодиодная Б0041905 "Нить" ENON-10B 24В 10м 96LED тёплый свет IP44 (ЭРА) | 2168 | 759 | 0.22
С5102. Гирлянда-конструктор светодиодная Б0041906 "Бахрома" ENOB-2M 24В 2,0х1,0м 62LED мульти IP44 (ЭРА) | 2491 | 777.9 | 0.3
С5103. Гирлянда-конструктор светодиодная Б0041908 "Занавес" ENOZ-2B 24В 2,0х2,0м 96LED т/б свет IP44 (ЭРА) | 1081 | 945.84 | 0.3
С5104. Трансформатор Б0041911 ENIT-3 для подключения гирлянд, 220В-24В 8,4Вт IP44 (ЭРА) | 15986 | 731.34 | 0.3
С5105. Гирлянда-конструктор светодиодная Б0041904 "Нить" ENON-5B 24В 5м 48LED т/б IP44 (ЭРА) | 0 | 453.72 | 0.3
С5110. Светодиодная гирлянда "Шарики" 61837 NGF-B02-70RGB 220В 8м 70LED RGB IP44 (Navigator) | 710 | 1657.08 | 0.35
С5112. Светодиодная гирлянда "Бахрома" 61844 NGF-I02-100CW 220В 2х0,5м 100LED белый IP44 (Navigator) | 999 | 972.96 | 0.3
С5113. Светодиодная гирлянда "Бахрома" 61843 NGF-I02-100WW 220В 2х0,5м 100LED т/б IP44 (Navigator) | 563 | 972.96 | 0.2
С5114. Светодиодная гирлянда "Бахрома" 61841 NGF-I01-100B 220В 2х0,5м 100LED синий IP44 (Navigator) | 755 | 858.84 | 0.2
С5115. Светодиодная гирлянда "Бахрома" 61840 NGF-I01-100WW 220В 2х0,5м 100LED т/б IP44 (Navigator) | 620 | 858.84 | 0.2
С5116. Светодиодная гирлянда "Сеть" 61853 NGF-N01-240RGBY 220В 2,0x1,5м 240LED RGBY IP44 (Navigator) | 383 | 1774.5 | 0.25
С5117. Светодиодная гирлянда "Занавес" 61872 NGF-C02-357WW 220В 2x1,5м 357LED т/б IP44 (Navigator) | 744 | 1854.18 | 0.3
С5118. Светодиодная гирлянда "Нить" 61830 NGF-S01-200RGBY 220В 21,5м 200LED RGBY IP44 (Navigator) | 1346 | 1237.5 | 0.35
С5119. Светодиодная гирлянда "Нить" 61826 NGF-S01-140RGBY 220В 15,5м 140LED RGBY IP44 (Navigator) | 593 | 619.92 | 0.25
С5120. Светодиодная гирлянда "Нить" 61825 NGF-S01-100B 220В 9,5м 100LED синий IP44 (Navigator) | 1106 | 487.98 | 0.2
С5122. Светодиодная гирлянда "Нить" 61822 NGF-S01-100RGBY 220В 9,5м 100LED RGBY IP44 (Navigator) | 1762 | 764.22 | 0.3
С5123. Светодиодная гирлянда "Нить" 61823 NGF-S01-100WW 220В 9,5м 100LED тёплый белый IP44 (Navigator) | 1017 | 764.22 | 0.3
С5124. Светодиодная гирлянда "Нить" 61824 NGF-S01-100CW 220В 9,5м 100LED белый IP44 (Navigator) | 937 | 487.98 | 0.3
С5125. Светодиодная гирлянда "Нить" 61831 NGF-S01-200WW 220В 21,5м 200LED тёплый свет IP44 (Navigator) | 687 | 1237.5 | 0.46
С5126. Светодиодная гирлянда "Сеть" 61854 NGF-N01-240WW 220В 2,0x1,5м 240LED тёплый свет IP44 (Navigator) | 637 | 1774.5 | 0.4
С5130. Светодиодная гирлянда "Нить" N5YM10ELC базовая секция 220В 10м 160LED RGBW IP44 (Ecola) | 3 | 564.78 | 0.2
С5131. Светодиодная гирлянда "Нить" N6YM10ELC доп. секция 220В 10м 160LED RGBW IP44 (Ecola) | 11 | 393.36 | 0.2
С5132. Светодиодная гирлянда "Нить" N4YM08ELC 220В 8м 120LED RGBW IP44 (Ecola) | 14 | 476.88 | 0.2
С5133. Светодиодная гирлянда "Нить" N4YM10ELC 220В 10м 160LED RGBW IP44 (Ecola) | 7 | 578.46 | 0.15
С5134. Светодиодная гирлянда "Бахрома" N4RV05ELC 220В 5х0,5м 135LED т/б свет IP44 (Ecola) | 21 | 843.36 | 0.2
С5140. Гирлянда светодиодная Б0047954 "Белт Лайт" ERABL-WS10 220В 10м 30LED тёплый свет IP65 (ЭРА) | 1165 | 8100.12 | 2.74
С5141. Гирлянда светодиодная Б0047955 "Белт Лайт" ERABL-MK10 220В 10м 30LED мультиколор IP65 (ЭРА) | 1312 | 7766.4 | 2.74
С5142. Гирлянда светодиодная Б0056017 "Белт Лайт" ERABL-FIL1 220В 4.5м 10LED тёплый свет IP65 (ЭРА) | 1304 | 3100.44 | 1.22
С5143. Гирлянда светодиодная Б0056018 "Белт Лайт" ERABL-FIL2 220В 9.5м 20LED тёплый свет IP65 (ЭРА) | 2396 | 5726.04 | 2.25
С5145. Гирлянда светодиодная Б0051888 "Нить" ERAPS-NK10 220В 10м 100LED тёплый свет IP65 (ЭРА) | 690 | 3367.92 | 0.8
С5146. Гирлянда светодиодная Б0051889 "Нить" ERAPS-NP10 220В 10м 100LED тёплый свет IP65 (ЭРА) | 712 | 2027.16 | 0.8
С5147. Гирлянда светодиодная Б0051892 "Занавес" ERAPS-SK1 220В 2х3м 600LED тёплый свет IP65 (ЭРА) | 368 | 14276.16 | 0.8
С5148. Гирлянда светодиодная Б0051894 "Сеть" ERAPS-SK2 220В 1,5х2м 150LED тёплый свет IP65 (ЭРА) | 99 | 4787.52 | 0.8
С5149. Гирлянда светодиодная Б0051896 "Сеть" ERAPS-SKW1 220В 2х3м 300LED тёплый свет IP65 (ЭРА) | 175 | 9453.12 | 0.8
С5150. Гирлянда светодиодная Б0051891 "Бахрома" ERAPS-BK2 220В 2х1м 120LED белый свет IP65 (ЭРА) | 401 | 2855.64 | 0.8
С5151. Шнур питания Б0051880 ERAPS-K450 для гирлянд 1,5м 2А 450Вт IP65 (ЭРА) | 1992 | 555.12 | 0.3
С5152. Шнур питания Б0051881 ERAPS-K800 для гирлянд 1,5м 6А 800Вт IP65 (ЭРА) | 1931 | 901.86 | 0.3
С5160. Гирлянда светодиодная 255-226 "Бахрома" 220В 4х0.6м 128LED тёплый свет IP67 (NEON-NIGHT) | 125 | 5508.54 | 1.5
С5161. Гирлянда светодиодная 255-034-6 "Бахрома" 220В 2.4х0.6м 76LED белый свет IP65 (NEON-NIGHT) | 436 | 2146.26 | 0.52
С5162. Шнур 303-500 питания для гирлянд 230В 4А чёрный, IP65 (NEON-NIGHT) | 2989 | 652.98 | 0.13
С5163. Шнур 303-500-1 питания для гирлянд 230В 4А белый, IP65 (NEON-NIGHT) | 1752 | 652.98 | 0.13
С5190. Лампа 1Вт 661007 GLDEN-G45SW-1-230-E27-RGB "шар новогодний" 80Лм RGB (General) | 33 | 278.64 | 0.01
С5191. Лампа 1Вт 661008 GLDEN-G95SW-STAR-1-230-E27-RGB "шар новогодний" 80Лм RGB (General) | 1134 | 590.28 | 0.03
С5192. Лампа 1Вт 649921 GLDEN-G95SW-1-230-E27-RGB "шар новогодний" 80Лм RGB (General) | 3221 | 557.46 | 0.03
С5193. Лампа 1Вт 649922 GLDEN-G95SW-1-230-E27-2700 "шар новогодний" 80Лм т/б свет (General) | 521 | 491.88 | 0.03
С5194. Светодиодная "Диско-лампа" 601-250 3LED E27 двойная с подставкой RGB IP20 (NEON-NIGHT) | 635 | 696.78 | 0.2
С5195. Светодиодная "Диско-лампа" 601-256 220В 4Вт 36LED "летающая тарелка" RGB IP20 (NEON-NIGHT) | 758 | 1249.68 | 0.2
С5196. Светодиодная "Диско-лампа" 601-251 220В 6Вт 3LED E27 с подставкой RGB IP20 (NEON-NIGHT) | 4622 | 616.44 | 0.2
С5197. Светодиодная "Диско-лампа" 601-252 220В 6Вт 3LED в корпусе RGB IP20 (NEON-NIGHT) | 2199 | 632.16 | 0.2
С5199. Светодиодный "Диско-шар" 601-257 220В 15Вт Bluetooth USB RGB IP20 (NEON-NIGHT) | 1095 | 1613.7 | 0.2
С5401. Светильник 11860 SP3736 220В 7Вт GU10 4000К газонный черный с лампой IP65 (Feron) | 62 | 1223.94 | 0.35
С5402. Светильник 32125 SP2704 220В 3Вт 300Лм 2700К светодиодный газонный черный IP65 (Feron) | 62 | 2116.2 | 0.4
С5403. Светильник 32128 SP2705 220В 6Вт 420Лм 2700К светодиодный газонный черный IP65 (Feron) | 52 | 3879.84 | 0.8
С5404. Светильник 32133 SP2706 220В 12Вт RGB светодиодный газонный черный IP65 (Feron) | 51 | 4654.26 | 1.2
С5407. Светильник 11858 SP3734 220В 7Вт GU10 4000К газонный (тротуарный) черный с лампой IP65 (Feron) | 137 | 1014.72 | 1.2
С5408. Светильник 32163 SP2813 12В AC 3Вт 2700K светодиодный подводный черный/хром IP68 (Feron) | 63 | 2070.84 | 0.35
С5409. Светильник 32164 SP2813 24В AC 3Вт RGB светодиодный подводный черный/хром IP68 (Feron) | 88 | 2497.2 | 0.35
С5410. Светильник 32162 SP2812 12В AC 1Вт 2700K светодиодный подводный черный IP68 (Feron) | 106 | 1479.9 | 0.5
С5411. Драйвер 32175 LB2200 220В/12В АС 22Вт 1800mA для светильника SP2812 IP65 (Feron) | 7 | 2191.14 | 0.5
С5412. Драйвер 32178 LB2001 220В/24-36В АС 20Вт 830mA IP65 (Feron) | 1 | 2223.48 | 0.85
С5413. Светильник 32171 LL-891 24В AC 12Вт RGB светодиодный подводный, 190х75мм IP68 (Feron) | 64 | 6818.34 | 1.4
С5430. Светильник 5024861 PGR R60/2 2Вт 220В 40Лм 4000К ландшафтный встраиваемый черный IP65 (Jazzway) | 107 | 755.88 | 0.15
С5431. Светильник 5024885 PGR R60/4 2Вт 220В 50Лм 4000К ландшафтный встраиваемый черный IP65 (Jazzway) | 108 | 755.88 | 0.15
С5432. Светильник 5040052 PGR R110 220В ландшафтный под лампу GU10 встраиваемый чёрный/хром IP67 (Jazzway) | 6 | 965.22 | 0.5
С5433. Светильник 5006584A PWS/R 3Вт 220В 300Лм 4000К ландшафтный встраиваемый чёрный/хром IP67 (Jazzway) | 111 | 1629 | 0.36
С5434. Светильник 5006607A PGR R130 7Вт 220В 700Лм 4000К ландшафтный встраив. чёрный/хром IP67 (Jazzway) | 103 | 2726.52 | 0.96
С5440. Светильник 32013 SP4111 3Вт 220В 240Лм 6400К светодиодный тротуарный IP67 (Feron) | 102 | 1264.5 | 0.3
С5441. Светильник 11856 SP3732 7Вт 220В 4000К MR16/G5.3 светодиодный тротуарный с лампой IP65 (Feron) | 96 | 1498.8 | 0.35
С5442. Светильник 11857 SP3733 7Вт 220В 4000К MR16/G5.3 светодиодный тротуарный с лампой IP65 (Feron) | 92 | 1634.28 | 0.5
С5443. Светильник 32016 SP4112 6Вт 220В 480Лм 6400К светодиодный тротуарный IP67 (Feron) | 100 | 1852.92 | 0.5
С5444. Светильник 32018 SP4113 9Вт 220В 700Лм 2700К светодиодный тротуарный IP67 (Feron) | 56 | 2107.14 | 1
С5445. Светильник 32021 SP4114 12Вт 220В 950Лм 2700К светодиодный тротуарный IP67 (Feron) | 100 | 2856.54 | 1.25
С5446. Светильник 32137 SP2708 24Вт 220В 2000Лм 6400К светодиодный тротуарный IP67 (Feron) | 53 | 6309.78 | 2.4
С5455. Светильник 5024823 PWS/R R5060 2Вт 220В 80Лм 4000К светод. для подсветки ступеней IP65 (Jazzway) | 2 | 1106.4 | 0.06
С5456. Светильник 5005686 PWS/R S8686 2Вт 220В 60Лм 4000К светод. для ступеней с датчиком IP20 (Jazzway) | 108 | 1274.34 | 0.1
С5457. Светильник 5005679 PWS/R S8484 3Вт 220В 70Лм 4000К светод. для подсветки ступеней IP20 (Jazzway) | 104 | 1471.56 | 0.21
С5458. Светильник 5005693 PWS/R S7070 4Вт 220В 70Лм 4000К светод. для подсветки ступеней IP20 (Jazzway) | 7 | 1599.78 | 0.21
С5459. Светильник 32665 LN008 3Вт 220В 210Лм 4000К светодиодный для подсветки ступеней IP20 (Feron) | 203 | 548.4 | 0.1
С5460. Светильник 32666 LN009 3Вт 220В 210Лм 4000К светодиодный для подсветки ступеней IP20 (Feron) | 125 | 548.4 | 0.1
С5461. Светильник 41193 LN13/JD13 1Вт 220В 80Лм 3000К светодиодный для подсветки ступеней IP20 (Feron) | 52 | 816.72 | 0.15
С5462. Светильник 29559 LN12/JD12 1.5Вт 60Лм 4000К светодиодный для подсветки ступеней IP20 (Feron) | 7 | 910.44 | 0.3
С5463. Светильник 41175 LN013 3Вт 220В 30Лм 4000К светод. для подсветки ступеней, стен серый IP65 (Feron) | 113 | 1409.28 | 0.3
С5464. Светильник 41160 LN012 5Вт 220В 40Лм 4000К светод. для подсветки ступеней, стен черный IP65 (Feron) | 115 | 1733.22 | 0.4
С5465. Светильник 41174 LN012 5Вт 220В 40Лм 4000К светод. для подсветки ступеней, стен серый IP65 (Feron) | 130 | 1818.3 | 0.4
С5466. Светильник 12000 LN201A 1Вт 220В 80Лм 5000К светодиодный для подсветки ступеней IP54 (Feron) | 167 | 1060.44 | 0.25
С5700. Светильник 14085 NPT-PL01-3AAA портативный 1Вт 55Лм IP33 (Navigator) | 1927 | 138.54 | 0.05
С5701. Светильник 14231 NPT-PL03-3AAA портативный 3Вт 200Лм IP33 (Navigator) | 3952 | 217.74 | 0.09
С5702. Светильник 71711 NPL-01-3AAA-4K-LED-PIRML портативный 0.3Вт 30Лм IP40 с датч. движения (Navigator) | 5 | 1320.36 | 0.05
С5703. Светильник 71712 NPL-02-3AAA-4K-LED-PIRML портативный 0.5Вт 25Лм IP40 с датчиком движения (Navigato | 198 | 1320.36 | 0.12
С5704. Светильник 71713 NPL-03-3AAA-4K-LED-PIRML портативный 0.5Вт 35Лм IP40 с датчиком движения (Navigato | 1 | 1490.16 | 0.16
С5705. Светильник 71714 NPL-04-3AA-4K-LED-SWH портативный 1.5Вт 80Лм IP40 с регулятором яркости (Navigator | 529 | 1302 | 0.17
С5706. Светильник 71715 NPL-05-3AAA-4K-LED-PIRML портативный 0.5Вт 35Лм IP40 с датчиком движения (Navigato | 511 | 789.96 | 0.08
С5707. Светильник 71716 NPL-06-3AA-4K-LED-PIRML портативный 1.5Вт 80Лм IP40 с датчиком движения (Navigator | 106 | 1543.08 | 0.17
С5708. Светильник 14228 NPL-07-2АAA-4K-LED-MC портативный 0.3Вт 35Лм IP40 с магнитным датчиком (Navigator) | 3 | 1290.18 | 0.11
С5710. Светильник-подсветка Б0036607 SB-801 5Вт светодиодный на магнитном основании IP40 (ЭРА) | 3430 | 307.02 | 0.15
С5711. Светильник-подсветка Б0036608 SB-802 5Вт светод. на магнитном основании с датч. движ. (ЭРА) | 3455 | 690.96 | 0.15
С5712. Подсветка Б0042659 SB-401 на петлю в шкаф 0,3Вт IP20 (ЭРА) | 4550 | 141.6 | 0.1
С5713. Подсветка Б0042658 SB-404 универсальная в шкаф 0,5Вт IP20 (ЭРА) | 3915 | 239.64 | 0.1
С5772. Светильник-ночник Б0043093 NLED-491-1W-W "Луна" 1Вт 3000К/6500К светодиодный диммируемый (ЭРА) | 2989 | 1198.86 | 0.15
С5778. Светильник-ночник 71969 NNL-SNR02-WH 0.5Вт 220В светодиодный с фотореле белый (Navigator) | 202 | 189 | 0.15
С5785. Лампа 7Вт DP-704 BL-4 230В Е14 накаливания для светильников-ночников (Camelion) | 2628 | 66.06 | 0.01
С6000. Светильник Леда С20 АРТ 8Вт 4000K светодиодный с увеличительной линзой белый (Трансвит Россия) | 4 | 5043.24 | 0.45
С6002. Светильник Б0051473 NLED-495-5W-BK 5Вт Li-Ion USB 3000/4500/6000К светод. настольный черный (ЭРА) | 4253 | 1052.94 | 0.45
С6003. Светильник Б0019130 NLED-453-9W-W светодиодный 9ВТ 3000-6000К настольный белый (ЭРА) | 3 | 2367.36 | 0.96
С6004. Светильник Б0041087 NLED-482-10W-BK светодиодный 10Вт 6500К настольный черный (ЭРА) | 5346 | 1418.88 | 0.07
С6005. Светильник Б0031610 NLED-461-7W-BR светодиодный 7Вт 4000К настольный коричневый "под кожу" (ЭРА) | 898 | 2670.72 | 0.09
С6007. Светильник Б0020072 NLED-426-3W-W светодиодный 3Вт 3000К настольный белый (ЭРА) | 2 | 685.8 | 0.43
С6008. Светильник Б0031611 NLED-461-7W-BG светодиодный 7Вт 4000К настольный бежевый "под кожу" (ЭРА) | 1995 | 2670.72 | 0.9
С6009. Светильник Б0038591 NLED-476-10W-W светодиодный 10Вт 2700-6500К настольный белый (ЭРА) | 1168 | 3546.24 | 1
С6010. Светильник 800006 GLTL-006-9-220 светодиодный 9Вт 6500К настольный белый (General) | 588 | 1158.84 | 0.76
С6011. Светильник 800018 GLTL-020-9 светодиодный 9Вт 6500К настольный черный (General) | 3434 | 1134.24 | 0.76
С6012. Светильник 800024 GLTL-024-8 rgb светодиодный 8Вт 2800-6500К настольный белый (General) | 3359 | 2157.78 | 1.09
С6013. Светильник 800035 GLTL-035 rgb светодиодный 8ВТ 5000К настольный белый (General) | 3843 | 1783.86 | 1.13
С6015. Светильник KD-772 C01 светодиодный 5Вт 500Лм настольный белый (Camelion) | 2 | 2724.66 | 1.3
С6016. Светильник KD-772 C02 светодиодный 5Вт 500Лм настольный черный (Camelion) | 2 | 2724.66 | 1.3
С6017. Светильник KD-792 C01 светодиодный 6Вт 380Лм настольный белый (Camelion) | 941 | 2329.8 | 0.67
С6018. Светильник KD-792 C02 светодиодный 6Вт 380Лм настольный черный (Camelion) | 384 | 2329.8 | 0.67
С6019. Светильник KD-821 C03 светодиодный 8Вт 4000К на струбцине серебро (Camelion) | 711 | 2480.04 | 0.49
С6020. Светильник KD-843 C02 светодиодный 13Вт 2700-6500К на струбцине черный (Camelion) | 0 | 4457.22 | 1.14
С6021. Светильник (торшер) KD-795 C01 светодиодный 7Вт 450Лм напольный белый (Camelion) | 1521 | 3493.62 | 3.34
С6022. Светильник UF-716 C01 светодиодный 11Вт 6000К настольный белый (Ultraflash) | 1379 | 1371.36 | 0.71
С6023. Светильник UF-730 C01 светодиодный 11Вт 6000К настольный белый (Ultraflash) | 2523 | 1192.74 | 0.65
С6024. Светильник UF-730 C10 светодиодный 11Вт 6000К настольный коричневый (Ultraflash) | 845 | 1200.18 | 0.64
С6025. Светильник UF-732 C02 светодиодный 7Вт 4000К настольный черный (Ultraflash) | 3321 | 1030.62 | 0.55
С6026. Светильник UF-705 C01 светодиодный 4,5Вт 4500К на прищепке аккумуляторный белый (Ultraflash) | 0 | 974.1 | 0.33
С6028. Светильник H-035 40Вт(60Вт) Е27 на прищепке белый (Camelion) | 173 | 669.78 | 0.42
С6029. Светильник H-035 40Вт(60Вт) Е27 на прищепке серебро (Camelion) | 1924 | 665.64 | 0.42
С6030. Светильник H-035 40Вт(60Вт) Е27 на прищепке чёрный (Camelion) | 835 | 673.98 | 0.42
С6033. Светильник UF-301P C01 60Вт Е27 настольный гибкий белый (Ultraflash) | 1895 | 426.6 | 0.5
С6034. Светильник UF-301P C02 60Вт Е27 настольный гибкий черный (Ultraflash) | 1839 | 421.38 | 0.5
С6035. Светильник 93158 NDF-D032-4W-4K-WH-LED 4Вт 4000K Li-Ion 1200мАч USB светод. настольный белый (Navig | 1300 | 1251.72 | 0.46
С6036. Светильник 71565 NDF-D007-5W-5K-BL-LED 5Вт 5000K светодиодный настольный чёрный (Navigator) | 14 | 1222.74 | 0.5
С6037. Светильник 93269 NDF-D037-10W-MK-WH-LED 10Вт 3000/4000/6000K USB светод. настольный белый (Navigato | 1533 | 1566.18 | 0.4
С6040. Светильник 94682 NDF-D015-10W-6K-BL-LED 10Вт 6000K светодиодный настольный чёрный (Navigator) | 6 | 1260.84 | 0.65
С6041. Светильник 94683 NDF-D015-10W-6K-WH-LED 10Вт 6000K светодиодный настольный белый (Navigator) | 2332 | 1735.56 | 0.65
С6050. Светильник 61036 NDF-C004-7W-4K-WH-LED 7Вт 4000K светодиодный на прищепке белый (Navigator) | 522 | 2130.3 | 0.3
С6051. Светильник 71573 NDF-C004-7W-4K-BL-LED 7Вт 4000K светодиодный на прищепке чёрный (Navigator) | 402 | 2156.94 | 0.3
С6052. Светильник 71574 NDF-C005-9W-4K-BL-LED 7Вт 4000K светодиодный на струбцине чёрный (Navigator) | 30 | 4168.14 | 0.65
С6053. Светильник 71575 NDF-C006-6W-4K-S-LED 6Вт 4000K светодиодный на прищепке серый (Navigator) | 6 | 1187.46 | 0.3
С6054. Светильник 61408 NDF-D024-5W-6K-WH-LED 5Вт 6000К светодиодный настольный белый (Navigator) | 1818 | 1002.06 | 0.53
С6055. Светильник 14226 NDF-D027-5W-4K-WH-LED 5Вт 4000К светодиодный настольный белый (Navigator) | 533 | 1055.52 | 0.29
С6057. Светильник 71838 NDF-C007-7W-6K-WH-LED 7Вт 6000K светодиодный на струбцине белый (Navigator) | 9 | 3342.42 | 0.35
С6059. Подсветка клавиатуры светодиодная 70889 USB-Light 0,5Вт 6500К 5В оранжевая (Paulmann) | 7 | 512.04 | 0.2
С6060. Подсветка клавиатуры светодиодная 70885 USB-Light 0,5Вт 6500К 5В белая (Paulmann) | 1 | 512.04 | 0.2
С6061. Подсветка клавиатуры светодиодная 70886 USB-Light 0,5Вт 6500К 5В чёрная (Paulmann) | 2 | 512.04 | 0.2
С6062. Светильник Б0047200 N-116-Е27-40W-W 40Вт Е27 настольный гибкий белый (ЭРА) | 1166 | 1221.06 | 0.9
С6063. Светильник Б0047201 N-116-Е27-40W-BK 40Вт Е27 настольный гибкий черный (ЭРА) | 2635 | 1213.44 | 0.9
С6064. Светильник Б0047203 N-116-Е27-40W-GY 40Вт Е27 настольный гибкий серый (ЭРА) | 2437 | 1213.44 | 0.9
С6065. Светильник Б0035069 N-214-E27-40W-W 40Вт Е27 настольный белый (ЭРА) | 7104 | 1140.48 | 1.3
С6066. Светильник Б0035068 N-214-E27-40W-BK 40Вт Е27 настольный черный (ЭРА) | 8388 | 1140.48 | 1.3
С6067. Светильник Б0052762 N-214-E27-40W-GY 40Вт Е27 настольный серый (ЭРА) | 2810 | 1140.48 | 1.3
С6068. Светильник Б0052763 N-214-E27-40W-BU 40Вт Е27 настольный синий (ЭРА) | 2954 | 1086.72 | 1.3
С6069. Светильник Б0047199 N-123-Е27-40W-GY LOFT 40Вт Е27 настольный серый (ЭРА) | 2 | 1143 | 1.38
С6070. Светильник "Бета" 60Вт Е27 настольный на струбцине белый (Трансвит Россия) | 9 | 2201.64 | 1
С6071. Светильник "Бета" 60Вт Е27 настольный на струбцине серебро (Трансвит Россия) | 1 | 2064.06 | 1
С6072. Светильник "Бета" 60Вт Е27 настольный на струбцине чёрный (Трансвит Россия) | 7 | 2229.18 | 1
С6073. Светильник ФДБ13-11-001 "Дельта" 11Вт 2G7 настольный на струбцине серый с лампой (Трансвит Россия) | 4 | 2386.5 | 0.99
С6074. Светильник ФДБ15-11-002 "Дельта+основание" 11Вт 2G7 настольный черный с лампой (Трансвит Россия) | 1 | 2394 | 3.3
С6075. Светильник ФДБ13-11-001 "Дельта" 11Вт 2G7 настольный на струбцине черный с лампой (Трансвит Россия) | 6 | 2568 | 0.99
С6076. Светильник ФДБ13-11-001 "Дельта" 11Вт 2G7 настольный на струбцине белый с лампой (Трансвит Россия) | 6 | 2583.96 | 0.99
С6080. Светильник 800121 GTL-021-60-220 60Вт Е27 на прищепке гибкий белый (General) | 3601 | 363.18 | 0.4
С6081. Светильник 800122 GTL-022-60-220 60Вт Е27 на прищепке гибкий черный (General) | 3183 | 363.18 | 0.4
С6082. Светильник 800123 GTL-023-60-220 60Вт Е27 на прищепке гибкий синий (General) | 914 | 356.58 | 0.4
С6083. Светильник 800124 GTL-024-60-220 60Вт Е27 на прищепке гибкий зеленый (General) | 566 | 363.18 | 0.4
С6084. Светильник 800131 GTL-031-60-220 60Вт Е27 настольный гибкий красный (General) | 770 | 425.4 | 0.5
С6085. Светильник 800130 GTL-030-60-220 60Вт Е27 настольный гибкий зеленый (General) | 502 | 425.4 | 0.5
С6086. Светильник 800129 GTL-029-60-220 60Вт Е27 настольный гибкий синий (General) | 1303 | 417.66 | 0.5
С6087. Светильник 800154 GTL-054 LOFT 60Вт Е27 настольный основание+струбцина белый матовый (General) | 369 | 1291.02 | 1.38
С6088. Светильник 800155 GTL-055 LOFT 60Вт Е27 настольный основание+струбцина черный (General) | 434 | 1291.02 | 1.38
С6089. Светильник 800142 GTL-042 60Вт Е27 настольный на струбцине белый глянец (General) | 2706 | 1230.66 | 0.91
С6090. Светильник 800143 GTL-043 60Вт Е27 настольный на струбцине черный (General) | 2327 | 1230.66 | 0.91
С6091. Светильник 800043 GLTL-043 8Вт 3000/4000/6000К LED настольн. подставка для смартфона белый (General | 564 | 933.12 | 0.7
С6092. Светильник 800042 GLTL-042 12Вт 3000/4000/6000К LED настольн. беспров. зарядка тлф белый (General) | 497 | 1784.82 | 0.7
С6093. Светильник 800046 GLTL-046 10Вт 3500/4500/6000К светодиодный гибкий на струбцине белый (General) | 178 | 1456.38 | 0.55
С6094. Светильник 800034 GLTL-034 8Вт 3000/4000/5000К светодиодный настольный ЖК-дисплей белый (General) | 2061 | 2182.2 | 0.75
С6095. Светильник KD-808 C41 светодиодный 5Вт 4000К настольный черный/белый (Camelion) | 1672 | 1388.4 | 0.55
С6096. Светильник KD-826 C01 8Вт 2700/4500/6500К светод. настольный RGB-подсв. белый (Camelion) | 142 | 3587.7 | 0.95
С6097. Светильник UF-733 C01 8Вт 6500К светодиодный настольный белый (Ultraflash) | 906 | 1157.04 | 0.65
С6098. Светильник UF-733 C10 8Вт 6500К светодиодный настольный коричневый (Ultraflash) | 2 | 1157.04 | 0.65
С8000. Датчик движения 71965 NS-IRM04-WH макс. мощность 1200Вт 180 град 12м белый IP44 (Navigator) | 2816 | 746.22 | 0.35
С8001. Датчик движения 71966 NS-IRM04-BL макс. мощность 1200Вт 180 град 12м чёрный IP44 (Navigator) | 2301 | 741.6 | 0.35
С8002. Датчик движения Б0043810 MD04 макс. мощность 1200Вт 180 град 12м белый IP44 (ЭРА) | 970 | 805.86 | 0.3
С8003. Датчик движения 5012899 PMS-IR 008 макс. мощность 1200Вт 180 град 12м белый IP44 (Jazzway) | 2283 | 783.36 | 0.3
С8004. Датчик движения 71967 NS-IRM05-WH макс. мощность 1200Вт 180 град 12м белый IP44 (Navigator) | 2237 | 685.86 | 0.35
С8005. Датчик движения Б0043809 MD03 макс. мощность 1200Вт 180 град 12м белый IP44 (ЭРА) | 3678 | 747.6 | 0.3
С8006. Датчик движения 5012912 PMS-IR 009 макс. мощность 1200Вт 180 град 12м белый IP44 (Jazzway) | 2913 | 840.78 | 0.3
С8007. Датчик движения Б0043790 MD013 макс. мощность 1200Вт 180 град 12м белый IP54 (ЭРА) | 4336 | 699 | 0.3
С8008. Датчик движения 61579 NS-IRM06-WH макс. мощность 1200Вт 180 град 12м белый IP44 (Navigator) | 2196 | 739.14 | 0.35
С8009. Датчик движения Б0043789 MD012 макс. мощность 1200Вт 180 град 12м белый IP20 (ЭРА) | 74 | 611.28 | 0.35
С8010. Датчик движения Б0043788 MD011/MD11 макс. мощность 1200Вт 180 град 12м белый IP44 (ЭРА) | 365 | 689.76 | 0.35
С8012. Датчик движения 71964 NS-IRM03-WH макс. мощность 1200Вт 360 град 6м белый IP33 (Navigator) | 1532 | 731.28 | 0.35
С8013. Датчик движения Б0043812 MD07 макс. мощность 1200Вт 360 град 6м белый IP20 (ЭРА) | 4090 | 743.28 | 0.3
С8014. Датчик движения Б0043793 MD016 макс. мощность 1200Вт 360 град 6м белый IP20 (ЭРА) | 1481 | 680.1 | 0.3
С8015. Датчик движения Б0044167 MD019 макс. мощность 800Вт 360 град 6м белый IP20 (ЭРА) | 3992 | 754.08 | 0.3
С8016. Датчик движения Б0043795 MD018 макс. мощность 1200Вт 360 град 6м белый IP20 (ЭРА) | 77 | 754.38 | 0.35
С8017. Датчик движения 22074 SEN16 макс. мощность 1200Вт 360/120 град 8м белый IP20 (Feron) | 179 | 758.94 | 0.3
С8018. Датчик движения Б0004261 MD09 встраиваемый макс. мощность 500Вт 180 град 9м белый IP20 (ЭРА) | 513 | 631.5 | 0.3
С8019. Датчик движения 22016 SEN1A/LX2000 встраиваемый макс. мощность 200Вт 120 град 9м белый IP20 (Feron) | 60 | 637.5 | 0.3
С8020. Датчик движения Б0043808 MD02 макс. мощность 1200Вт 120 град 12м белый IP44 (ЭРА) | 3245 | 672 | 0.3
С8021. Датчик движения 5012998 PMS-IR 017 макс. мощность 1200Вт 120 град 12м белый IP44 (Jazzway) | 374 | 595.38 | 0.3
С8022. Датчик движения 5013018 PMS-IR 045 с цоколем Е27 макс. мощность 60Вт 360 град 6 м IP20 (Jazzway) | 782 | 906.78 | 0.3
С8023. Датчик движения Б0043798 MD021 макс. мощность 100Вт 160 град 6м белый IP20/IP65 (ЭРА) | 4854 | 682.02 | 0.3
С8030. Датчик движения 22061 SEN86 потолочный встраив. макс. мощн.1200Вт 360 град 6 м белый IP20 (Feron) | 156 | 648.96 | 0.11
С8031. Датчик движения 80453 NS-MS01-WH макс. мощность 1200Вт 360 град 8м белый IP20 (Navigator) | 10 | 958.44 | 0.2
С8032. Датчик движения 80454 NS-MS02-WH макс. мощность 1200Вт 180/360 град 8/15м белый IP20 (Navigator) | 3527 | 961.62 | 0.2
С8033. Датчик движения 80455 NS-MS03-WH макс. мощность 1200Вт 360 град 8м белый IP20 (Navigator) | 533 | 961.62 | 0.25
С8035. Датчик движения 475800 GMS1-W-11-7-W 1200Вт 180град 11м настенный белый IP44 (General) | 758 | 643.86 | 0.23
С8036. Датчик движения 475801 GMS2-W-12-12-W 1200Вт 180град 12м настенный белый IP44 (General) | 1267 | 634.62 | 0.18
С8037. Датчик движения 475802 GMS3-W-12-8-W 1200Вт 180град 12м настенный белый IP44 (General) | 466 | 590.58 | 0.18
С8038. Датчик движения 475803 GMS4-C-8-7-W 1200Вт 360град 8м потолочный белый IP44 (General) | 229 | 610.38 | 0.12
С8039. Датчик движения 475804 GMS5-C-6-7-W 1200Вт 360град 6м потолочный белый IP44 (General) | 1180 | 594.54 | 0.12
С8054. Датчик движения IS 2300 034719 макс. мощность 2000Вт 300 град 12м белый IP54 (Steinel Германия) | 0 | 8672.4 | 0.3
С8055. Датчик движения IS1 600419 макс. мощность 500Вт 120 град 10м чёрный IP54 (Steinel Германия) | 2 | 4758.72 | 0.14
С8056. Датчик движения IS1 600310 макс. мощность 500Вт 120 град 10м белый IP54 (Steinel Германия) | 6 | 4788.12 | 0.14
С8057. Датчик движения IS 360-1 DE 032845 потолочн. встраиваемый макс. мощность 1000Вт 360 град 8м IP54 | 0 | 8249.46 | 0.3
С8084. Датчик движения LX-16C макс. мощность 1200Вт 180 град 12м чёрный IP44 (Camelion) | 1121 | 739.98 | 0.27
С8085. Датчик движения LX-39 макс. мощность 1200Вт 180 град 12м белый IP44 (Camelion) | 1196 | 667.5 | 0.2
С8092. Датчик движения LX-2000 встраиваемый макс. мощн. 500Вт 140 град 6м белый IP20 (Camelion) | 479 | 790.98 | 0.14
С8093. Датчик движения LX-20B макс. мощность 1200Вт 360 град 6м белый IP20 (Camelion) | 1480 | 717.9 | 0.22
С8094. Датчик движения LX-28A макс. мощность 1200Вт 360 град 6м белый IP20 (Camelion) | 1023 | 762.78 | 0.21
С8096. Датчик движения LX-453 потолочный встраив. макс. мощн.1200Вт 360 град 6 м белый IP20 (Camelion) | 567 | 749.58 | 0.2
С8600. Светильник 14162 NOF-P07-8-4K-BL-IP44-LED настенный 3-х гр. светод. 8Вт 4000К 560лм черный (Navigat | 234 | 1038.42 | 0.6
С8601. Светильник 61617 NOF-P01-8-4K-BL-IP44-LED настенный 4-х гр.светод. 8Вт 4000К 560лм черный (Navigat | 1042 | 1671 | 0.55
С8602. Светильник 61618 NOF-P02-8-4K-BL-IP44-LED настенный 4-х гр. светод. 8Вт 4000К 560лм черный (Navigat | 521 | 1650.36 | 0.55
С8603. Светильник 61619 NOF-P04-8-4K-BL-IP44-LED настенный 6-ти гр. светод. 8Вт 4000К 560лм черный (Naviga | 159 | 918.6 | 0.58
С8604. Светильник 61620 NOF-P05-8-4K-BL-IP44-LED настенный 6-ти гр. светод. 8Вт 4000К 560лм черный (Naviga | 8 | 1650.36 | 0.58
С8605. Светильник 61611 NOF-P01-BL-IP44-E27 настенный 4-х гр. Е27 черный (Navigator) | 281 | 1035.78 | 0.55
С8606. Светильник 61612 NOF-P02-BL-IP44-E27 настенный 4-х гр. Е27 черный (Navigator) | 10 | 1307.64 | 0.55
С8607. Светильник 61614 NOF-P04-BL-IP44-E27 настенный 6-ти гр. Е27 черный (Navigator) | 408 | 704.58 | 0.58
С8608. Светильник 61615 NOF-P05-BL-IP44-E27 настенный 6-ти гр. Е27 (Navigator) | 292 | 1048.74 | 0.58
С8609. Светильник 80466 NOF-P09-BL-IP44-E27 подвесной 6-ти гр. Е27 черный (Navigator) | 59 | 993.72 | 0.55
С8610. Светильник 80486 NOF-PG35-004-IP44-E27 подвесной 6-ти гр. Е27 серебро (Navigator) | 105 | 760.86 | 0.89
С8611. Светильник 80489 NOF-PG30-002-IP44-E27 настенный 4-х гр. Е27 бронза (Navigator) | 425 | 698.28 | 0.83
С8612. Светильник 80488 NOF-PG30-001-IP44-E27 настенный 4-х гр. Е27 черный (Navigator) | 505 | 636.6 | 0.89
С8613. Светильник 80494 NOF-PG33-002-IP44-E27 настенный 6-ти гр. Е27 бронза (Navigator) | 7 | 698.46 | 0.89
С8614. Светильник 5040717 PGB 01-900 Е27 220В столб 100х100х900мм черный IP44 (Jazzway) | 737 | 4949.82 | 1.3
С8615. Светильник 5040731 PGB 02-900 Е27 220В столб 90х900мм черный IP44 (Jazzway) | 0 | 5025.78 | 2
С8618. Светильник 11597 PL571 220В Е27 настенный "Барселона" черный IP44 (Feron) | 90 | 3457.62 | 1.18
С8619. Светильник 11598 PL575 220В Е27 подвесной "Барселона" на цепочке 0,5м черный IP44 (Feron) | 135 | 2881.32 | 1.1
С8620. Светильник 11888 PL520 220В Е27 настенный "Мадрид" черный IP44 (Feron) | 34 | 7204.14 | 2.4
С8621. Светильник 11016 PL4102 220В Е27 настенный 4-х гр. "Классика" черный IP44 (Feron) | 13 | 1457.7 | 1.5
С8622. Светильник 11018 PL4103 220В Е27 на столб 4-х гр. "Классика" черный IP44 (Feron) | 42 | 1206.18 | 1.9
С8623. Светильник 11022 PL4105 220В Е27 подвесной цепочка 0,5м 4-х гр. "Классика" черный IP44 (Feron) | 54 | 1423.38 | 0.87
С8624. Светильник 11023 PL4201 220В Е27 настенный 4-х гр. "Классика" белый IP44 (Feron) | 1 | 1462.68 | 1
С8625. Светильник 11125 PL6101 220В Е27 настенный 6-ти гр. "Классика" черн. золото IP44 (Feron) | 5 | 1453.5 | 0.76
С8626. Светильник 11127 PL6102 220В Е27 настенный 6-ти гр. "Классика" черн. золото IP44 (Feron) | 66 | 1453.5 | 0.78
С8627. Светильник 11133 PL6105 220В Е27 подвесной 6-ти гр. цепь 0,5м "Классика" черн. золото IP44 (Feron) | 7 | 1191.9 | 0.86
С8628. Светильник 11076 PL6210 220В Е27 столб h-1,16м 6-ти гр. "Классика" черный IP44 (Feron) | 89 | 4582.56 | 1.5
С8629. Светильник 11205 PL6211 220В Е27 столб h-2,0м 6-ти гр. "Классика" черный IP44 (Feron) | 102 | 10392.54 | 3.6
С8630. Светильник 11192 PL6210 220В Е27 столб h-1,16м 6-ти гр. "Классика" черн. золото IP44 (Feron) | 58 | 4582.56 | 1.5
С8631. Светильник 11206 PL6211 220В Е27 столб h-2,0м 6-ти гр. "Классика" черн. золото IP44 (Feron) | 49 | 10392.54 | 3.6
С8632. Светильник 11096 PL8101 220В Е27 настенный 8-ми гр. "Классика" черный IP44 (Feron) | 70 | 2145.96 | 1.4
С8633. Светильник 11100 PL8103 220В Е27 на столб 8-ми гр. "Классика" черный IP44 (Feron) | 61 | 2297.82 | 1.1
С8634. Светильник 11244 PL8101 220В Е27 настенный 8-ми гр. "Классика" черн. золото IP44 (Feron) | 56 | 2644.2 | 1.15
С8635. Светильник 11248 PL8105 220В Е27 подвесной цепь 0,5м 8-ми гр. "Классика" черн. золото IP44 (Feron) | 31 | 2468.04 | 1.2
С8636. Светильник 11106 PL8110 220В Е27 столб h-1,14м 8-ми гр. "Классика" черный IP44 (Feron) | 110 | 3976.38 | 1.4
С8637. Светильник 11240 PL8110 220В Е27 столб h-1,14м 8-ми гр. "Классика" черн. золото IP44 (Feron) | 80 | 3976.38 | 1.4
С8638. Светильник 32227 НБУ 06-60-001 220В Е27 настенный 6-ти гр. "Классика" пластик черный IP44 (Feron) | 70 | 667.62 | 0.75
С8639. Светильник 32268 НБУ 06-60-001 220В Е27 настенный 6-ти гр. "Классика" пластик белый IP44 (Feron) | 57 | 819.24 | 0.75
С8640. Светильник 32269 НСУ 04-60-001 220В Е27 подвесной 4-х гр. "Классика" пластик белый IP44 (Feron) | 80 | 836.1 | 0.76
С8641. Светильник 11898 PL6302 настенный "Белладжо" Е27 черное золото IP44 (Feron) | 76 | 1695.12 | 1.5
С8642. Светильник 11897 PL6301 220В Е27 настенный "Белладжо" черное золото IP44 (Feron) | 71 | 1486.86 | 0.9
С8643. Светильник 11894 PL6002 220В Е27 настенный 6-ти гр. "Марсель" черное золото IP44 (Feron) | 81 | 1746.54 | 0.68
С8644. Светильник 11896 PL6006 220В Е27 столб h-1,025м 6-ти гр. "Марсель" черное золото IP44 (Feron) | 43 | 3207.06 | 1.4
С8645. Светильник 11295 PL103 настенный 4-х гр. "Кастелло" Е27 черное золото IP44 (Feron) | 12 | 3963.3 | 2.1
С8646. Светильник 11294 PL102 220В Е27 настенный 4-х гр. "Кастелло" черное золото IP44 (Feron) | 5 | 3963.3 | 2
С8647. Светильник 11296 PL104 220В Е27 на столб 4-х гр. "Кастелло" черное золото IP44 (Feron) | 2 | 2484.78 | 1.7
С8648. Светильник 11299 PL107 220В Е27 столб h-1,12м 4-х гр. "Кастелло" черное золото IP44 (Feron) | 27 | 4168.2 | 2.2
С8649. Светильник 06342 PL3705 220В Е27 подвесной шар "Версаль" черный IP44 (Feron) | 8 | 2495.76 | 0.85
С8650. Светильник 11369 PL3705 220В Е27 подвесной шар "Версаль" черн. золото IP44 (Feron) | 11 | 2784.66 | 0.85
С8651. Светильник 11349 PL3701 220В Е27 настенный шар "Версаль" черн. золото IP44 (Feron) | 52 | 2784.84 | 0.78
С8652. Светильник 11374 PL3706 220В Е27 столб h-1,0м шар "Версаль" черн. золото IP44 (Feron) | 69 | 4713.66 | 0.85
С8654. Светильник 11878 PL200 настенный 4-х гр. "Санторини" Е27 черный IP44 (Feron) | 69 | 1606.86 | 1.2
С8655. Светильник 11344 PL122 220В Е27 настенный 6-ти гр. "Сорренто" черн. золото IP44 (Feron) | 107 | 2290.8 | 1.05
С8656. Светильник 11614 PL612 220В Е27 настенный 4-х гр. "Таллин" черн. золото IP44 (Feron) | 115 | 1737.06 | 0.85
С8657. Светильник 11612 PL615 220В Е27 подвесной цепь 0,5м 4-х гр. "Таллин" черн. золото IP44 (Feron) | 63 | 1737.06 | 0.82
С8658. Светильник 11615 PL616 220В Е27 столб h-1,0м 4-х гр. "Таллин" черн. золото IP44 (Feron) | 112 | 4041.54 | 1.2
С8668. Светильник 11810 DH022-650 220В Е27 столб 650мм серебро нержавеющая сталь IP44 (Feron) | 129 | 2126.1 | 0.9
С8669. Светильник 11808 DH022-1100 220В Е27 столб 1100мм серебро нержавеющая сталь IP44 (Feron) | 105 | 3052.92 | 1.6
С8670. Светильник 11816 DH027-650 220В Е27 столб 650мм серебро нержавеющая сталь IP44 (Feron) | 99 | 3107.52 | 1
С8671. Светильник 41915 DH0800 220В Е27 столбик 206мм алюминий черный IP54 (Feron) | 74 | 2214.9 | 0.5
С8672. Светильник 06302 DH0805 220В Е27 столб 800мм алюминий черный IP54 (Feron) | 4 | 4454.34 | 1.7
С8673. Светильник 06303 DH0805 220В Е27 столб 800мм алюминий серый IP54 (Feron) | 0 | 4454.34 | 1.75
С8674. Светильник 11681 DH0205 220В Е27 столб 450мм сталь черный/белый IP44 (Feron) | 127 | 1910.82 | 0.85
С8675. Светильник 11684 DH0208 220В Е27 столб 750мм сталь черный IP44 (Feron) | 137 | 2999.4 | 1.3
С8676. Опора 11577 ОМ 0.6 для светильников НТУ 600мм стальная черная (Feron) | 81 | 963.66 | 1.72
С8677. Опора 11579 ОМ 1.2 для светильников НТУ 1200мм стальная черная (Feron) | 72 | 1399.56 | 3
С8678. Опора 11580 ОМ 1.8 для светильников НТУ 1800мм стальная черная (Feron) | 69 | 1789.26 | 4.5
С8679. Светильник 11562 НТУ 01-60-201 220В Е27 шар молочно-белый 200мм IP44 (Feron) | 74 | 617.82 | 0.35
С8680. Светильник 11564 НТУ 01-60-251 220В Е27 шар молочно-белый 250мм IP44 (Feron) | 80 | 911.88 | 0.45
С8681. Светильник 11566 НТУ 01-100-301 220В Е27 шар молочно-белый 300мм IP44 (Feron) | 22 | 1326.06 | 0.6
С8682. Светильник 11563 НТУ 01-60-203 220В Е27 шар золотой 200мм IP44 (Feron) | 42 | 615.42 | 0.35
С8683. Светильник 11565 НТУ 01-60-253 220В Е27 шар золотой 250мм IP44 (Feron) | 50 | 820.32 | 0.45
С8684. Светильник 11567 НТУ 02-60-205 220В Е27 шар призма дымчатый 200мм IP44 (Feron) | 73 | 566.1 | 0.35
С8685. Опора Б0048087 для светильников НТУ 600мм пластиковая черная (ЭРА) | 12 | 327.6 | 0.4
С8686. Опора Б0048088 для светильников НТУ 1000мм пластиковая черная (ЭРА) | 11 | 463.92 | 0.3
С8687. Опора Б0048089 для светильников НТУ 1200мм пластиковая черная (ЭРА) | 0 | 615.84 | 0.4
С8688. Опора Б0048090 для светильников НТУ 600мм стальная черная (ЭРА) | 91 | 1041.84 | 1.4
С8689. Опора Б0048091 для светильников НТУ 1000мм стальная черная (ЭРА) | 9 | 1114.98 | 2.5
С8690. Опора Б0048092 для светильников НТУ 1200мм стальная черная (ЭРА) | 25 | 1512.96 | 3.2
С8691. Опора Б0048093 для светильников НТУ 1800мм стальная черная (ЭРА) | 32 | 1759.92 | 5
С8692. Накладка на стальную опору Б0048623 под светильники НТУ черная (ЭРА) | 5 | 3.66 | 0.1
С8693. Светильник Б0048043 НТУ 02-60-201 220В Е27 шар белый 200мм IP44 (ЭРА) | 3 | 572.4 | 0.35
С8694. Светильник Б0048044 НТУ 02-60-251 220В Е27 шар белый 250мм IP44 (ЭРА) | 4 | 834.66 | 0.45
С8695. Светильник Б0048045 НТУ 02-100-301 220В Е27 шар белый 300мм IP44 (ЭРА) | 0 | 1348.08 | 0.6
С8696. Светильник Б0048056 НТУ 01-60-203 220В Е27 шар золотистый 200мм IP44 (ЭРА) | 4 | 590.22 | 0.35
С8697. Светильник Б0048057 НТУ 01-60-253 220В Е27 шар золотистый 250мм IP44 (ЭРА) | 0 | 712.8 | 0.45
С8698. Светильник Б0048065 НТУ 01-60-205 220В Е27 шар дымчатый 200мм IP44 (ЭРА) | 0 | 514.56 | 0.35
С8699. Светильник Б0048066 НТУ 01-60-255 220В Е27 шар дымчатый 250мм IP44 (ЭРА) | 39 | 712.8 | 0.45
С9401. Светильник FB53C1ECH 10Вт GX53 LED 8003A настенный чёрный IP65 (ECOLA) | 11 | 1074 | 0.28
С9402. Светильник FS53C1ECH 10Вт GX53 LED 8003A настенный сатин-хром IP65 (ECOLA) | 0 | 991.8 | 0.28
С9405. Светильник FG53C1ECH 10Вт GX53 LED 8003A настенный серый матовый IP65 (ECOLA) | 0 | 901.62 | 0.28
С9407. Светильник FB53C2ECH 2х10Вт GX53 LED 8013A настенный чёрный IP65 (ECOLA) | 0 | 1321.62 | 0.34
С9408. Светильник FS53C2ECH 2х10Вт GX53 LED 8013A настенный сатин-хром IP65 (ECOLA) | 7 | 1310.88 | 0.34
С9411. Светильник 2857989B фасадный PWL-200110/30D 9Вт 230В 6500K серый IP65 (Jazzway) | 3 | 3870.42 | 0.72
С9420. Светильник 06296 DH0701 E27 230В фасадный чёрный IP54 (Feron) | 0 | 1202.16 | 0.72
С9421. Светильник 06297 DH0701 E27 230В фасадный серый IP54 (Feron) | 0 | 1202.16 | 0.72
С9422. Светильник 11881 DH0704 2хGU10 230В фасадный чёрный IP44 (Feron) | 5 | 1075.98 | 1
С9423. Светильник 11882 DH0704 2хGU10 230В фасадный серый IP44 (Feron) | 122 | 1089.42 | 1
С9424. Светильник 11883 DH015 2хGU10 230В фасадный чёрный IP54 (Feron) | 100 | 1334.1 | 1
С9425. Светильник 11884 DH015 2хGU10 230В фасадный серый IP54 (Feron) | 108 | 1160.04 | 1
С9430. Светильник Б0034631 WL27 WH фасадный GU10(MAX35W) 230В белый IP54 (ЭРА) | 2258 | 799.2 | 0.72
С9431. Светильник Б0034628 WL27 BK фасадный GU10(MAX35W) 230В чёрный IP54 (ЭРА) | 1705 | 925.68 | 0.72
С9432. Светильник Б0034634 WL28 BK фасадный 2хGU10(MAX35W) 230В чёрный IP54 (ЭРА) | 10417 | 1270.56 | 1
С9433. Светильник Б0034633 WL28 GY фасадный 2хGU10(MAX35W) 230В серый IP54 (ЭРА) | 5938 | 1199.82 | 1
С9434. Светильник Б0034632 WL28 WH фасадный 2хGU10(MAX35W) 230В белый IP54 (ЭРА) | 4809 | 1270.56 | 1
С9440. Светильник 661128 GWL-2GX53-M-IP65-BLACK фасадный 2хGX53, 220В черный IP65 (General) | 3 | 1280.88 | 0.35
С9441. Светильник 661129 GWL-2GX53-M-IP65-BLACK GOLD фасадный 2хGX53, 220В черный с золотом IP65 (General) | 1952 | 1153.32 | 0.35
С9442. Светильник 661131 GWL-2GX53-M-IP65-GREY фасадный 2хGX53, 220В серый IP65 (General) | 2194 | 1240.98 | 0.35
С9443. Светильник 661132 GWL-2GX53-M-IP65-WHITE фасадный 2хGX53, 220В белый IP65 (General) | 1289 | 1265.22 | 0.35
С9444. Светильник 661137 GWL-GX53-M-IP65-WHITE фасадный GX53, 220В белый IP65 (General) | 3818 | 957.66 | 0.25
С9445. Светильник 661133 GWL-GX53-M-IP65-BLACK фасадный GX53, 220В черный IP65 (General) | 597 | 957.66 | 0.25
С9446. Светильник 661136 GWL-GX53-M-IP65-GREY фасадный GX53, 220В серый IP65 (General) | 5343 | 953.22 | 0.25
С9447. Светильник 661135 GWL-GX53-M-IP65-CHROME фасадный GX53, 220В хром IP65 (General) | 6251 | 928.62 | 0.25
С9448. Светильник 661134 GWL-GX53-M-IP65-BLACK GOLD фасадный GX53, 220В черный с золотом IP65 (General) | 3260 | 1094.46 | 0.25
С9449. Светильник 661121 GWL-2MR16-GU10-S-IP65-WHITE фасадный 2хGU10, 220В квадрат белый IP65 (General) | 2151 | 1023.84 | 0.25
С9450. Светильник 661120 GWL-2MR16-GU10-S-IP65-BLACK фасадный 2хGU10, 220В квадрат черный IP65 (General) | 76 | 999 | 0.25
С9451. Светильник 661123 GWL-2MR16-GU10-R-IP65-WHITE фасадный 2хGU10, 220В круглый белый IP65 (General) | 1410 | 1023.84 | 0.25
С9452. Светильник 661122 GWL-2MR16-GU10-R-IP65-BLACK фасадный 2хGU10, 220В круглый черный IP65 (General) | 2231 | 1005.24 | 0.25
С9453. Светильник 661125 GWL-MR16-GU10-S-IP65-WHITE фасадный GU10, 220В квадрат белый IP65 (General) | 4089 | 644.04 | 0.2
С9454. Светильник 661124 GWL-MR16-GU10-S-IP65-BLACK фасадный GU10, 220В квадрат черный IP65 (General) | 1538 | 745.2 | 0.2
С9455. Светильник 661126 GWL-MR16-GU10-R-IP65-BLACK фасадный GU10, 220В круглый черный IP65 (General) | 2721 | 745.2 | 0.2
С9456. Светильник 661127 GWL-MR16-GU10-R-IP65-WHITE фасадный GU10, 220В круглый белый IP65 (General) | 2847 | 759 | 0.2
С9460. Светильник 06300 DH0801 220В Е27 настенный черный IP54 (Feron) | 7 | 1476.96 | 0.65
С9461. Светильник 41154 DH0807 220В 2хЕ27 настенный черный IP54 (Feron) | 108 | 2092.5 | 0.9
С9500. Лампа 32873 LB-850 6Вт 400Лм 230В Е27 светодиодная антимоскитная IP20 (Feron) | 4 | 602.7 | 0.3
С9501. Светильник 32874 TL850 5Вт 70Лм светодиодный антимоскитный, аккум. 1800мАч, IP44 (Feron) | 3 | 852.18 | 0.3
С9503. Светильник Б0038598 ERAMF-01 5Вт 3500К 100Лм, светод. противомоскитный, аккум. 2000мАч, IP60 (ЭРА) | 2163 | 1606.86 | 0.3
С9504. Светильник Б0044334 ERAMF-07 светодиодный противомоскитный IP20 (ЭРА) | 61 | 1265.76 | 0.28
С9505. Фонарь Б0043785 ERAMF-05 6Вт 6500К 3хАА светодиодный противомоскитный IPx4 (ЭРА) | 22 | 1175.16 | 0.28
С9506. Фонарь Б0043784 ERAMF-06 6Вт 6500К 100Лм, 3хАА светод. противомоскитный, IPx4 (ЭРА) | 5206 | 1362.66 | 0.4
С9507. Фонарь Б0044332 ERAMF-08 5Вт 3500К 60Лм,1800мАч, светод. противомоскитный, кемпинговый IPх4 (ЭРА) | 909 | 1819.32 | 0.48
С9509. Светильник 71-0016 3Вт 220В светодиодный антимоскитный IP20 (Rexant) | 675 | 1096.98 | 0.6
С9510. Светильник 71-0036 2х6Вт T5, 220В светодиодный антимоскитный IP20 (Rexant) | 814 | 3680.1 | 1.1
С9802. Светильник Б0038502 ERAST040-08 на солнечной батарее, H=13см IP44 (ЭРА) | 14117 | 322.08 | 0.16
С9803. Светильник Б0038503 ERATR024-02 на солнечной батарее "градусник", H=33см IP44 (ЭРА) | 3414 | 455.82 | 0.12
С9804. Светильник Б0018974 SL-PL30 на солнечной батарее, H=30см IP44 (ЭРА) | 18205 | 113.04 | 0.23
С9805. Светильник Б0007507 SL-PL31 на солнечной батарее, H=31см IP44 (ЭРА) | 17234 | 215.04 | 0.11
С9806. Светильник Б0018818 SL-PL33-CRAC на солнечной батарее, H=33см IP44 (ЭРА) | 2944 | 314.04 | 0.38
С9810. Светильник 602-222 SLR-PS-35 на солнечной батарее, H=35см IP44 (Lamper) | 0 | 569.22 | 0.17
С9815. Светильник 602-244 на солнечной батарее "взлётная полоса", L=3.8м IP65 (Lamper) | 454 | 1500.18 | 0.3
С9830. Прожектор Б0049545 ERAPRO-20 светодиодный на солнечной батарее с датч. движения с ПДУ IP65 (ЭРА) | 1665 | 1867.02 | 1
С9831. Прожектор Б0049546 ERAPRO-50 светодиодный на солнечной батарее с датч. движения с ПДУ IP65 (ЭРА) | 3151 | 3272.46 | 1
С9832. Прожектор Б0049547 ERAPRO-100 светодиодный на солнечной батарее с датч. движения с ПДУ IP65 (ЭРА) | 0 | 4469.4 | 1.5
С9833. Прожектор Б0049548 ERAPRO-150 светодиодный на солнечной батарее с датч. движения с ПДУ IP65 (ЭРА) | 0 | 6024.3 | 1.5
С9840. Прожектор ADL26-012 "Классик" ADL-F002-12W светодиодный на солнечной батарее с ПДУ IP65 (ANDELI) | 2 | 5404.2 | 1.5
С9844. Прожектор ADL26-016 "Лондон" ADL-G002-20W светодиодный на солнечной батарее с ПДУ IP66 (ANDELI) | 4 | 6944.28 | 1.5

## Лампы. Электропатроны
Наименование | Кол-во | Стоимость | Вес
00722. Лампа 14 Вт MASTER TL 5 14W/830 HE G5 люминесцентная (PHILIPS) | 437 | 132.6 | 0.2
20001.Л0001 Лампа 6Вт FB-A60-6W-E27 220В 600Лм 3000К светодиодная "груша" т/б свет (Электромонтаж) | 5 | 109.74 | 0.05
20167.Л0167 Лампа 5Вт 638000 GLDEN-CF-7-230-E14-4500К 550Лм светодиодная "свеча" холодный белый свет (Gene | 10 | 50.28 | 0.06
20235.Л0235 Лампа 7Вт 96387 LEDSCLA60 230V FR E27 600Лм 2700K светодиодная "груша" т/б свет (OSRAM) | 4 | 136.32 | 0.07
20247.Л0247 Лампа 9Вт 04300 ESS LEDBulb A60 9W E27 3000K 230V 900Лм светодиод "груша" т/б свет (PHILIPS) | 0 | 164.94 | 0.07
20283.Л0283 Лампа 20Вт LED20-A65/865/E27 220B 6500K светодиодная "груша" дневной свет (Camelion) | 1 | 200.34 | 0.12
20284.Л0284 Лампа 25Вт LED25-A65/830/E27 220В 2100Лм 3000К светодиодная "груша" т/б свет (Camelion) | 0 | 249.72 | 0.14
20940.Р0940 Патрон-переходник FB322W вилка - патрон Е27 белый (Китай) | 2 | 14.7 | 0.03
20941.Р0941 Шайба RDI10Z "гровер" D=18мм Н=1мм для втулок сталь (P Components Италия) | 20 | 4.44 | 0
20945.Р0945 Патрон-переходник G23E7WEAY патрон G23 - патрон Е27 белый (Ecola) | 2 | 65.64 | 0.02
20951.Р0951 Плафонодержатель DT01-2 для патрона E27 металл серебро (Электромонтаж) | 0 | 114.66 | 0.08
20952.Р0952 Втулка T1Z035 для патронов с резьбой М10, L=35мм (P Components Италия) | 5 | 16.2 | 0.01
20975.Р0975 Контактная группа 033704/018173 для патрона Е14 термопластик (Arditi Италия) | 0 | 165 | 0.01
20979.Р0979 Корпус патрона Е14 033993/016911 резьбовой "серебро" (Arditi Италия) | 12 | 116.16 | 0.02
20985.Р0985 Контактная группа 028482 для патрона Е27 (Arditi Италия) | 20 | 104.22 | 0.01
21000.Р1000 Патрон Е14Н020 М10 подвесной безвинтовой белый (ПО Металлпластизделие) | 3 | 24.36 | 0.02
21002.Р1002 Патрон Е27Н068 подвесной фигурный безвинтовой белый (ПО Металлпластизделие) | 11 | 37.32 | 0.03
21034.Р1034 Патрон Е27Н069 резьбовой 1 кольцо безвинтовой белый (ПО Металлпластизделие Москва) | 1 | 53.7 | 0.05
21068.Р1068 Патрон GU10 GZ10 226ZFEP для галогенных ламп с отражателем керамический (AAG Stucchi Италия) | 0 | 224.28 | 0.02
21178.Р1178 Патрон Е14 3428.0014 подвесной с проводом и клеммником черный (Китай) | 4 | 95.76 | 0.08
21185.Р1185 Патрон Е27Н074 подвесной безвинтовой черный (ПО Металлпластизделие Москва) | 95 | 41.82 | 0.05
21189.Р1189 Патрон Е14 UNIVersal 5560713 М10 резьбовой 1 кольцо безвинтовой белый (Китай) | 204 | 15.12 | 0.03
21190.Р1190 Патрон Е14 UNIVersal 5560712 М10 подвесной безвинтовой белый (Китай) | 452 | 10.92 | 0.03
21194.Р1194 Патрон Е27 3428.0388 подвесной с проводом 70см и балдахином белый (Китай) | 0 | 199.68 | 0.15
23730.Л3730 Лампа 10Вт LED10W-PL/BIO/230V/E27 светодиодная для подсветки растений, прозрачная (Camelion) | 3666 | 532.02 | 0.05
Л0049. Лампа 7.5Вт 84126 LEDSCLA60 230V FIL Е27 1055Лм 2700K светодиодная "груша" т/б свет (OSRAM) | 61 | 299.04 | 0.15
Л0050. Лампа 6Вт FILAMENT 71305 NLL-F-A60-6-230-2.7K-E27 светодиодная "груша" т/б свет (Navigator) | 4576 | 157.44 | 0.05
Л0051. Лампа 8Вт FILAMENT 71306 NLL-F-A60-8-230-2.7K-E27 светодиодная "груша" т/б свет (Navigator) | 5379 | 183.84 | 0.05
Л0052. Лампа 8Вт FILAMENT 61345 NLL-F-A60-8-230-4K-E27 светодиодная "груша" х/б свет (Navigator) | 1871 | 183.84 | 0.05
Л0056. Лампа 9Вт FILAMENT 25631 LB-63 Е27 930Лм 2700К светодиодная "груша" т/б свет (Feron) | 861 | 189.84 | 0.1
Л0057. Лампа 9Вт FILAMENT 25632 LB-63 Е27 950Лм 4000К светодиодная "груша" х/б свет (Feron) | 944 | 189.84 | 0.1
Л0058. Лампа 4Вт FILAMENT 71310 NLL-F-G45-4-230-2.7K-E27 светодиодная "шарик" т/б свет (Navigator) | 11377 | 127.62 | 0.4
Л0059. Лампа 4Вт FILAMENT 61343 NLL-F-G45-4-230-4K-E27 светодиодная "шарик" х/б свет (Navigator) | 2033 | 127.62 | 0.4
Л0060. Лампа 5Вт 12510 LEDSCLP60 230V FIL Е27 600Лм 2700K светодиодная "шарик" т/б свет (OSRAM) | 122 | 204.18 | 0.15
Л0061. Лампа 6Вт 84720/18208 LEDSCLP75 230V FIL Е27 800Лм 2700K светодиодная "шарик" т/б свет (OSRAM) | 41 | 273.3 | 0.15
Л0062. Лампа 6Вт 84751/18239 LEDSCLP75 230V FIL Е27 806Лм 4000K светодиодная "шарик" х/б свет (OSRAM) | 34 | 271.62 | 0.15
Л0065. Лампа 4Вт FILAMENT 71307 NLL-F-C35-4-230-2.7K-E14 светодиодная "свеча" т/б свет (Navigator) | 2561 | 123.9 | 0.03
Л0067. Лампа 6Вт FILAMENT 61354 NLL-F-C35-6-230-2.7K-E14 светодиодная "свеча" т/б свет (Navigator) | 1289 | 140.76 | 0.03
Л0068. Лампа 6Вт FILAMENT 61356 NLL-F-C35-6-230-4K-E14 светодиодная "свеча" х/б свет (Navigator) | 3627 | 141.66 | 0.04
Л0070. Лампа 6Вт FILAMENT 61355 NLL-F-FC35-6-230-2.7K-E14 светодиодная "свеча н/ветру" т/б свет (Navigator | 2460 | 154.74 | 0.04
Л0071. Лампа 6Вт FILAMENT 61357 NLL-F-FC35-6-230-4K-E14 светодиодная "свеча н/ветру" х/б свет (Navigator) | 1076 | 153.78 | 0.04
Л0076. Лампа 5Вт 84577 LEDSCLB60 230V FIL Е14 600Лм 2700K светодиодная "свеча" т/б свет (OSRAM) | 122 | 273.54 | 0.15
Л0077. Лампа 6Вт 84812 LEDSCLB75 230V FIL Е14 800Лм 2700K светодиодная "свеча" т/б свет (OSRAM) | 98 | 306.72 | 0.15
Л0080. Лампа 4Вт 55391 LEDSCLBW40 230V FIL Е14 470Лм 2700K светодиодная "свеча витая" т/б свет (OSRAM) | 65 | 199.5 | 0.15
Л0081. Лампа 4Вт 55452 LEDSCLBA40 230V FIL Е14 470Лм 2700K светодиодная "свеча на ветру" т/б свет (OSRAM) | 28 | 194.94 | 0.15
Л0082. Лампа 5Вт 84935 LEDSCLBA60 230V FIL Е14 600Лм 2700K светодиодная "свеча на ветру" т/б свет (OSRAM) | 54 | 245.7 | 0.15
Л0085. Лампа 4Вт 68377 LEDSCLP40 230V FIL Е14 470Лм 2700K светодиодная "шарик" т/б свет (OSRAM) | 62 | 167.46 | 0.15
Л0086. Лампа 5Вт 12459 LEDSCLP60 230V FIL Е14 600Лм 2700K светодиодная "шарик" т/б свет (OSRAM) | 49 | 244.56 | 0.15
Л0087. Лампа 5Вт 12480 LEDSCLP60 230V FIL Е14 600Лм 4000K светодиодная "шарик" х/б свет (OSRAM) | 0 | 223.02 | 0.15
Л0088. Лампа 6Вт 84515/18147 LEDSCLP75 230V FIL Е14 800Лм 2700K светодиодная "шарик" т/б свет (OSRAM) | 39 | 271.62 | 0.15
Л0100. Лампа 6Вт Б0052383 RED LINE LED B35-6W-827-E14 R 480Лм 2700К светодиодная "свеча" т/б свет (ЭРА) | 17 | 55.68 | 0.1
Л0102. Лампа 6Вт Б0051057 RED LINE LED B35-6W-840-E14 R 480Лм 4000К светодиодная "свеча" х/б свет (ЭРА) | 96007 | 56.04 | 0.1
Л0103. Лампа 8Вт Б0050694 RED LINE LED B35-8W-827-E14 R 640Лм 2700К светодиодная "свеча" т/б свет (ЭРА) | 42705 | 58.32 | 0.1
Л0104. Лампа 8Вт Б0050200 RED LINE LED B35-8W-840-E14 R 640Лм 4000К светодиодная "свеча" х/б свет (ЭРА) | 459266 | 57.6 | 0.1
Л0105. Лампа 5Вт Б0018871 LED B35-5W-827-E14 400Лм 2700К светодиодная "свеча" т/б свет (ЭРА) | 31090 | 68.82 | 0.1
Л0106. Лампа 5Вт Б0018872 LED B35-5W-840-E14 400Лм 4000К светодиодная "свеча" х/б свет (ЭРА) | 3989 | 68.4 | 0.1
Л0107. Лампа 7Вт Б0020538 LED B35-7W-827-E14 560Лм 2700К светодиодная "свеча" т/б свет (ЭРА) | 173730 | 77.28 | 0.1
Л0108. Лампа 7Вт Б0020539 LED B35-7W-840-E14 560Лм 4000К светодиодная "свеча" х/б свет (ЭРА) | 267580 | 77.76 | 0.1
Л0109. Лампа 7Вт Б0031400 LED B35-7W-860-E14 560Лм 6000К светодиодная "свеча" дневной свет (ЭРА) | 98028 | 76.8 | 0.1
Л0110. Лампа 9Вт Б0027969 LED B35-9W-827-E14 720Лм 2700К светодиодная "свеча" т/б свет (ЭРА) | 41193 | 84.48 | 0.1
Л0111. Лампа 9Вт Б0027970 LED B35-9W-840-E14 720Лм 4000К светодиодная "свеча" х/б свет (ЭРА) | 147095 | 84.48 | 0.1
Л0112. Лампа 9Вт Б0031403 LED B35-9W-860-E14 720Лм 6000К светодиодная "свеча" дневной свет (ЭРА) | 88180 | 84.48 | 0.1
Л0113. Лампа 11Вт Б0032980 LED B35-11W-827-E14 880Лм 2700К светодиодная "свеча" т/б свет (ЭРА) | 77983 | 106.26 | 0.1
Л0114. Лампа 11Вт Б0032982 LED B35-11W-840-E14 880Лм 4000К светодиодная "свеча" х/б свет (ЭРА) | 35195 | 106.92 | 0.1
Л0115. Лампа 11Вт Б0032984 LED B35-11W-860-E14 880Лм 6000К светодиодная "свеча" дневной свет (ЭРА) | 126641 | 106.92 | 0.1
Л0116. Лампа 7Вт 1027818-2 PLED-SP C37 7W E14 3000К светодиодная "свеча" т/б свет (Jazzway) | 589 | 97.5 | 0.1
Л0117. Лампа 7Вт 5018884 PLED-SP C37 7W E14 4000К светодиодная "свеча" х/б свет (Jazzway) | 188 | 95.76 | 0.1
Л0118. Лампа 7Вт 1027832-2 PLED-SP C37 7W E14 5000К светодиодная "свеча" х/б свет (Jazzway) | 501 | 95.76 | 0.1
Л0119. Лампа 9Вт 2859457А PLED-SP C37 9W E14 3000К светодиодная "свеча" т/б свет (Jazzway) | 537 | 107.64 | 0.1
Л0120. Лампа 9Вт 5019034 PLED-SP C37 9W E14 4000К светодиодная "свеча" х/б свет (Jazzway) | 529 | 108.36 | 0.1
Л0121. Лампа 9Вт 2859488A PLED-SP C37 9W E14 5000К светодиодная "свеча" х/б свет (Jazzway) | 513 | 107.64 | 0.1
Л0122. Лампа 5Вт 94480 NLL-P-C37-5-230-2.7K-E14-FR 375Лм 2700К светодиодная "свеча" т/б свет (Navigator) | 7695 | 84.18 | 0.1
Л0123. Лампа 5Вт 94482 NLL-P-C37-5-230-4K-E14-FR 400Лм 4000К светодиодная "свеча" х/б свет (Navigator) | 8105 | 84.18 | 0.1
Л0124. Лампа 7Вт 94491 NLL-C37-7-230-2.7K-E14-FR 525Лм 2700К светодиодная "свеча" т/б свет (Navigator) | 5731 | 92.58 | 0.1
Л0125. Лампа 7Вт 94492 NLL-C37-7-230-4K-E14-FR 560Лм 4000К светодиодная "свеча" х/б свет (Navigator) | 9899 | 92.58 | 0.1
Л0126. Лампа 8.5Вт 61324 NLL-C37-8.5-230-2.7K-E14-FR 640Лм 2700К светодиодная "свеча" т/б свет (Navigator) | 6389 | 130.26 | 0.1
Л0127. Лампа 8.5Вт 61325 NLL-C37-8.5-230-4K-E14-FR 680Лм 4000К светодиодная "свеча" х/б свет (Navigator) | 9804 | 130.26 | 0.1
Л0128. Лампа 7Вт 25475 LB-97 C37 7W Е14 560Лм 2700К светодиодная "свеча" т/б свет (Feron) | 2942 | 74.58 | 0.05
Л0129. Лампа 7Вт 25476 LB-97 C37 7W Е14 580Лм 4000К светодиодная "свеча" х/б свет (Feron) | 3034 | 74.1 | 0.05
Л0134. Лампа 13Вт 38107 LB-970 C37 13W Е14 1080Лм 2700К светодиодная "свеча" т/б свет (Feron) | 1619 | 125.34 | 0.05
Л0135. Лампа 13Вт 38108 LB-970 C37 13W Е14 1105Лм 4000К светодиодная "свеча" х/б свет (Feron) | 2010 | 122.7 | 0.05
Л0137. Лампа 7Вт 78883 LVCLB60 7SW/830 230V FR E14 560Лм 3000К светодиодная "свеча" т/б свет (OSRAM) | 160 | 126 | 0.1
Л0138. Лампа 7Вт 78944 LVCLB60 7SW/840 230V FR E14 560Лм 4000К светодиодная "свеча" х/б свет (OSRAM) | 147 | 126 | 0.1
Л0146. Лампа 7Вт 79033 LVCLB60 7SW/865 230V FR E14 560Лм 6500К светодиодная "свеча" дневной свет (OSRAM) | 17 | 125.22 | 0.1
Л0147. Лампа 10Вт 79125 LVCLB75 10SW/830 230V FR E14 800Лм 3000К светодиодная "свеча" т/б свет (OSRAM) | 88 | 172.74 | 0.1
Л0152. Лампа 5Вт LED5-C35/830/Е14 220В 3000К светодиодная "свеча" тёплый белый свет (Camelion) | 469 | 77.76 | 0.06
Л0153. Лампа 8Вт Б0045341 RED LINE LED B35-8W-865-E14 R 640Лм 6500К светодиодная "свеча" дневной (ЭРА) | 39021 | 57.6 | 0.1
Л0154. Лампа 10Вт Б0049641 RED LINE LED B35-10W-827-E14 R 800Лм 2700К светодиодная "свеча" т/б свет (ЭРА) | 101273 | 63.6 | 0.1
Л0155. Лампа 10Вт Б0049642 RED LINE LED B35-10W-840-E14 R 800Лм 4000К светодиодная "свеча" х/б свет (ЭРА) | 595 | 63.96 | 0.1
Л0156. Лампа 6,5Вт 34171 LEDSCLB60 230V FR E14 600Лм 2700К светодиодная "свеча" т/б свет (OSRAM) | 70 | 196.02 | 0.15
Л0157. Лампа 6,5Вт 34140 LEDSCLB60 230V FR E14 600Лм 4000К светодиодная "свеча" х/б свет (OSRAM) | 42 | 230.64 | 0.15
Л0158. Лампа 7.5(8)Вт 10684 LEDSCLB75 230V FR E14 806Лм 2700К/3000К светодиодная "свеча" т/б свет (OSRAM) | 43 | 247.44 | 0.15
Л0159. Лампа 7.5(8)Вт 10714 LEDSCLB75 230V FR E14 806Лм 4000К светодиодная "свеча" х/б свет (OSRAM) | 18 | 186.3 | 0.15
Л0160. Лампа 12Вт 5038530 FLL-C37 12W E14 220В 740Лм 5000K светодиодная "свеча" х/б свет (ФAZA) | 510 | 83.46 | 0.1
Л0161. Лампа 5(5,5)Вт 95986 LEDSCLB40 230V FR E14 470Лм 2700К светодиодная "свеча" т/б свет (OSRAM) | 90 | 196.8 | 0.04
Л0162. Лампа 5.5Вт 65800 ESS LEDCandle B35 5.5W E14 827 230V 450Лм светодиодная "свеча" т/б свет (PHILIPS) | 17 | 217.2 | 0.06
Л0163. Лампа 5Вт 07300 LEDCandle B35 5W E14 840 230V 500Лм светодиодная "свеча" х/б свет (PHILIPS) | 4 | 189.6 | 0.06
Л0164. Лампа 6Вт 78400 ESS LEDCandle B35 6W E14 827 230V 620Лм светодиодная "свеча" т/б свет (PHILIPS) | 11 | 224.52 | 0.06
Л0165. Лампа 6Вт 82100 ESS LEDCandle B35 6W E14 840 230V 620Лм светодиодная "свеча" х/б свет (PHILIPS) | 63 | 244.44 | 0.06
Л0166. Лампа 5Вт 637900 GLDEN-CF-7-230-E14-2700К 520Лм светодиодная "свеча" тёплый белый свет (General) | 12 | 72.78 | 0.06
Л0168. Лампа 7Вт 638200 GLDEN-CF-8-230-E14-2700К 520Лм светодиодная "свеча" тёплый белый свет (General) | 6873 | 78.36 | 0.06
Л0169. Лампа 7Вт 638300 GLDEN-CF-8-230-E14-4500К 550Лм светодиодная "свеча" хол. белый свет (General) | 14777 | 69.54 | 0.06
Л0170. Лампа 7Вт LED7-C35/830/E14 220В 580Лм 3000К светодиодная "свеча" тёплый белый свет (Camelion) | 6442 | 102.06 | 0.15
Л0171. Лампа 7Вт LED7-C35/845/E14 220В 570Лм 4500К светодиодная "свеча" холодный белый свет (Camelion) | 7934 | 102.72 | 0.15
Л0172. Лампа 8Вт LED8-C35/830/E14 220В 3000К светодиодная "свеча" тёплый белый свет (Camelion) | 1399 | 103.02 | 0.05
Л0173. Лампа 8Вт LED8-C35/845/E14 220В 4500К светодиодная "свеча" холодный белый свет (Camelion) | 4249 | 103.02 | 0.05
Л0174. Лампа 8Вт LED8-C35/865/E14 220В 780Лм 6500К светодиодная "свеча" дневной свет (Camelion) | 1073 | 102.42 | 0.15
Л0175. Лампа 6Вт 80545 NLL-C37-6-230-2.7K-Е14-FR-SV 540Лм 2700К светодиодная "свеча" т/б свет (Navigator) | 870 | 356.04 | 0.15
Л0176. Лампа 6Вт 80546 NLL-C37-6-230-4K-Е14-FR-SV 600Лм 4000К светодиодная "свеча" х/б свет (Navigator) | 4461 | 356.04 | 0.15
Л0177. Лампа 10Вт 79187 LVCLB75 10SW/840 230V FR E14 800Лм 4000К светодиодная "свеча" х/б свет (OSRAM) | 12 | 172.74 | 0.1
Л0178. Лампа 10Вт 79262 LVCLB75 10SW/865 230V FR E14 800Лм 6500К светодиодная "свеча" дневной свет (OSRAM) | 40 | 172.74 | 0.1
Л0179. Лампа 10Вт LED10-C35/865/E14 220В 850Лм 6500К светодиодная "свеча" дневной свет (Camelion) | 2657 | 131.94 | 0.15
Л0180. Лампа 10Вт LED10-C35/830/E14 220В 3000К светодиодная "свеча" тёплый белый свет (Camelion) | 3117 | 131.1 | 0.05
Л0181. Лампа 10Вт LED10-C35/845/E14 220В 4500К светодиодная "свеча" холодный белый свет (Camelion) | 2559 | 131.1 | 0.05
Л0182. Лампа 8,5Вт 682700 GLDEN-CF-10-230-E14-2700К 800Лм светодиодная "свеча" тёплый белый свет (General) | 53 | 87.36 | 0.05
Л0183. Лампа 8,5Вт 682800 GLDEN-CF-10-230-E14-4500К 840Лм светодиодная "свеча" хол. белый свет (General) | 24 | 86.28 | 0.05
Л0184. Лампа 9,5Вт 649927 GLDEN-CF-12-230-E14-2700К 910Лм светодиодная "свеча" тёплый белый свет (General) | 979 | 85.44 | 0.06
Л0185. Лампа 9,5Вт 649928 GLDEN-CF-12-230-E14-4500К 950Лм светодиодная "свеча" хол. белый свет (General) | 8445 | 94.86 | 0.06
Л0186. Лампа 12Вт LED12-C35/830/E14 220В 990Лм 3000К светодиодная "свеча" теплый белый свет (Camelion) | 4067 | 146.64 | 0.15
Л0187. Лампа 12Вт LED12-C35/845/E14 220В 970Лм 4500К светодиодная "свеча" холодный белый свет (Camelion) | 9701 | 146.64 | 0.15
Л0188. Лампа 12Вт LED12-C35/865/E14 220В 980Лм 6500К светодиодная "свеча" дневной свет (Camelion) | 4123 | 145.98 | 0.15
Л0189. Лампа 6Вт 38044 LB-1306 Feron.PRO C37 6W Е14 460Лм 2700К светодиодная "свеча" т/б свет (Feron) | 1254 | 106.98 | 0.15
Л0190. Лампа 6Вт 38045 LB-1306 Feron.PRO C37 6W Е14 475Лм 4000К светодиодная "свеча" х/б свет (Feron) | 1204 | 106.98 | 0.15
Л0191. Лампа 6Вт 38046 LB-1306 Feron.PRO C37 6W Е14 490Лм 6400К светодиодная "свеча" дневной свет (Feron) | 1067 | 106.98 | 0.15
Л0193. Лампа 7.5Вт 38053 LB-1307 Feron.PRO C37 7.5W Е14 630Лм 2700К светодиодная "свеча" т/б свет (Feron) | 1120 | 149.4 | 0.15
Л0194. Лампа 7.5Вт 38054 LB-1307 Feron.PRO C37 7.5W Е14 650Лм 4000К светодиодная "свеча" х/б свет (Feron) | 783 | 149.4 | 0.15
Л0195. Лампа 7.5Вт 38055 LB-1307 Feron.PRO C37 7.5W Е14 670Лм 6400К светодиодная "свеча" дневной (Feron) | 1296 | 149.4 | 0.15
Л0196. Лампа 9Вт 38059 LB-1309 Feron.PRO C37 9W Е14 730Лм 2700К светодиодная "свеча" т/б свет (Feron) | 972 | 191.88 | 0.15
Л0197. Лампа 9Вт 38060 LB-1309 Feron.PRO C37 9W Е14 760Лм 4000К светодиодная "свеча" х/б свет (Feron) | 600 | 191.88 | 0.15
Л0198. Лампа 9Вт 38061 LB-1309 Feron.PRO C37 9W Е14 790Лм 6400К светодиодная "свеча" дневной свет (Feron) | 1057 | 191.88 | 0.15
Л0199. Лампа 12Вт 5038509 FLL-C37 12W E14 220В 740Лм 3000K светодиодная "свеча" т/б свет (ФAZA) | 541 | 83.46 | 0.1
Л0200. Лампа 9Вт 80548 NLL-A60-9-230-2.7K-Е27-FR-SV 810Лм 2700К светодиодная "груша" т/б свет (Navigator) | 3396 | 455.76 | 0.2
Л0201. Лампа 9Вт 80549 NLL-A60-9-230-4K-Е27-FR-SV 900Лм 4000К светодиодная "груша" х/б свет (Navigator) | 553 | 455.76 | 0.2
Л0205. Лампа 7Вт Б0029819 LED A60-7W-827-E27 560Лм 2700K светодиодная "груша" т/б свет (ЭРА) | 14339 | 80.64 | 0.15
Л0206. Лампа 7Вт Б0029820 LED A60-7W-840-E27 560Лм 4000K светодиодная "груша" х/б свет (ЭРА) | 134763 | 81.66 | 0.15
Л0207. Лампа 9Вт Б0032246 LED A60-9W-827-E27 720Лм 2700K светодиодная "груша" т/б свет (ЭРА) | 44256 | 85.02 | 0.15
Л0208. Лампа 9Вт Б0032247 LED A60-9W-840-E27 720Лм 4000K светодиодная "груша" х/б свет (ЭРА) | 69519 | 84.48 | 0.15
Л0209. Лампа 9Вт LED9-A60/830/E27 220В 745Лм 3000К светодиодная "груша" тёплый белый свет (Camelion) | 6501 | 106.74 | 0.15
Л0210. Лампа 9Вт LED9-A60/845/E27 220В 740Лм 4500К светодиодная "груша" холодный белый свет (Camelion) | 2481 | 107.4 | 0.15
Л0211. Лампа 10Вт 1033697 PLED-SP A60 10W E27 3000K светодиодная "груша" т/б свет (Jazzway) | 649 | 85.68 | 0.15
Л0212. Лампа 10Вт 1033727 PLED-SP A60 10W E27 5000K светодиодная "груша" х/б свет (Jazzway) | 588 | 85.56 | 0.15
Л0213. Лампа 11Вт Б0030910 LED A60-11W-827-E27 880Лм 2700K светодиодная "груша" т/б свет (ЭРА) | 332727 | 85.02 | 0.15
Л0214. Лампа 11Вт Б0029821 LED A60-11W-840-E27 880Лм 4000K светодиодная "груша" х/б свет (ЭРА) | 1232171 | 84.48 | 0.15
Л0215. Лампа 12Вт 1033703 PLED-SP A60 12W E27 3000K светодиодная "груша" т/б свет (Jazzway) | 578 | 98.76 | 0.15
Л0216. Лампа 13Вт Б0020536 LED A60-13W-827-E27 1040Лм 2700K светодиодная "груша" т/б свет (ЭРА) | 77306 | 96 | 0.15
Л0217. Лампа 13Вт Б0020537 LED A60-13W-840-E27 1040Лм 4000K светодиодная "груша" х/б свет (ЭРА) | 339365 | 96 | 0.15
Л0218. Лампа 15Вт 2853028 PLED-SP A60 15W E27 3000K светодиодная "груша" т/б свет (Jazzway) | 552 | 119.82 | 0.15
Л0219. Лампа 15Вт 5019638 PLED-SP A60 15W E27 4000K светодиодная "груша" х/б свет (Jazzway) | 586 | 119.82 | 0.15
Л0220. Лампа 15Вт 2853035 PLED-SP A60 15W E27 5000K светодиодная "груша" х/б свет (Jazzway) | 503 | 118.38 | 0.15
Л0221. Лампа 15Вт Б0031396 LED A60-15W-860-E27 1200Лм 6000K светодиодная "груша" дневной свет (ЭРА) | 357299 | 106.26 | 0.15
Л0222. Лампа 13Вт 56985 LEDSCLA150 230V FR E27 1521Лм 2700K светодиодная "груша" т/б свет (OSRAM) | 24 | 416.58 | 0.25
Л0223. Лампа 13Вт 57043 LEDSCLA150 230V FR E27 1521Лм 4000K светодиодная "груша" х/б свет (OSRAM) | 29 | 345.96 | 0.25
Л0224. Лампа 12Вт 637000 GLDEN-WA60-14-230-E27-2700К 1000Лм светодиодная "груша" тёпл. бел. свет (General) | 16113 | 103.56 | 0.11
Л0225. Лампа 12Вт 637100 GLDEN-WA60-14-230-E27-4500К 1050Лм светодиодная "груша" хол. белый свет (General) | 197241 | 87.36 | 0.11
Л0226. Лампа 12Вт 637200 GLDEN-WA60-14-230-E27-6500К 1080Лм светодиодная "груша" дневной свет (General) | 81697 | 87.9 | 0.11
Л0227. Лампа 14Вт 637300 GLDEN-WA60-17-230-E27-2700К 1200Лм светодиодная "груша" тёпл. бел. свет (General) | 16094 | 100.32 | 0.14
Л0228. Лампа 14Вт 637400 GLDEN-WA60-17-230-E27-4500К 1260Лм светодиодная "груша" хол. белый свет (General) | 112027 | 99.66 | 0.14
Л0231. Лампа 5,5Вт 86616 LEDSCLA40 230V FR E27 470Лм 4000K светодиодная "груша" х/б свет (OSRAM) | 2 | 161.94 | 0.2
Л0233. Лампа 5,5Вт 71516 LEDSCLA40 230V FR E27 470Лм 2700K светодиодная "груша" тёплый белый свет (OSRAM) | 23 | 197.1 | 0.07
Л0236. Лампа 7Вт 61917 LEDSCLA60 230V FR E27 620Лм 6500K светодиодная "груша" дневной свет (OSRAM) | 15 | 215.16 | 0.07
Л0240. Лампа 15Вт LED15-A60/830/E27 220В 1280Лм 3000К светодиодная "груша" тёплый белый свет (Camelion) | 178 | 152.16 | 0.15
Л0241. Лампа 7Вт 94385 NLL-A55(60)-7W-230V-2700K-Е27 525Лм светодиодная "груша" т/б свет (Navigator) | 8062 | 97.44 | 0.17
Л0242. Лампа 7Вт 94386 NLL-A55(60)-7W-230V-4000K-Е27 660Лм светодиодная "груша" х/б свет (Navigator) | 9217 | 97.44 | 0.17
Л0243. Лампа 7Вт 7W(60W) Е27 230V 720Лм 4000К А60 FR светодиодная "груша" холодный белый свет (PHILIPS) | 10 | 148.44 | 0.12
Л0245. Лампа 7Вт LED7-A60/830/Е27 220В 3000К светодиодная "груша" тёплый белый свет (Camelion) | 2180 | 91.14 | 0.13
Л0246. Лампа 15Вт LED15-A60/845/E27 220В 1320Лм 4500К светодиодная "груша" холодный белый свет (Camelion) | 4200 | 152.16 | 0.15
Л0249. Лампа 8,5Вт 71554 LEDSCLA75 230V FR E27 806Лм 2700K светодиодная "груша" тёплый белый свет (OSRAM) | 139 | 146.82 | 0.07
Л0250. Лампа 8,5Вт 86647 LEDSCLA75 230V FR E27 806Лм 4000K светодиодная "груша" х/б свет (OSRAM) | 20 | 190.32 | 0.07
Л0251. Лампа 10Вт 61237 NLL-A60-10W-230V-6500K-Е27 800Лм светодиодная "груша" дневной свет (Navigator) | 2173 | 101.52 | 0.15
Л0255. Лампа 10Вт 94388 NLL-A60-10W-230V-4000K-Е27 800Лм светодиодная "груша" х/б свет (Navigator) | 32699 | 101.52 | 0.07
Л0256. Лампа 10Вт 94387 NLL-A60-10W-230V-2700K-E27 750Лм светодиодная "груша" т/б свет (Navigator) | 13423 | 101.52 | 0.07
Л0257. Лампа 11Вт LED11-A60/830/E27 220В 3000К светодиодная "груша" тёплый белый свет (Camelion) | 16604 | 114.06 | 0.08
Л0258. Лампа 11Вт LED11-A60/845/E27 220В 4500К светодиодная "груша" холодный белый свет (Camelion) | 20547 | 113.4 | 0.08
Л0260. Лампа 9Вт 636700 GLDEN-WA60-11-230-E27-2700К 800Лм светодиодная "груша" тёплый белый свет (General) | 31223 | 73.02 | 0.08
Л0261. Лампа 9Вт 636800 GLDEN-WA60-11-230-E27-4500К 850Лм светодиодная "груша" хол. белый свет (General) | 448172 | 73.02 | 0.08
Л0262. Лампа 9Вт 636900 GLDEN-WA60-11-230-E27-6500К 870Лм светодиодная "груша" дневной свет (General) | 153733 | 73.02 | 0.08
Л0263. Лампа 15Вт LED15-A60/865/E27 220В 1360Лм 6500К светодиодная "груша" дневной свет (Camelion) | 2154 | 152.16 | 0.15
Л0264. Лампа 11Вт 76700 LED Bulb Е27 3000К HV 230V 900Лм светодиодная "груша" т/б свет (PHILIPS) | 0 | 198.96 | 0.15
Л0266. Лампа 17Вт Б0031699 LED A60-17W-827-E27 1360Лм 2700K светодиодная "груша" т/б свет (ЭРА) | 66004 | 117.12 | 0.15
Л0267. Лампа 15Вт 61200 NLL-A60-15W-230V-2700K-E27 1125Лм светодиодная "груша" т/б свет (Navigator) | 7135 | 145.98 | 0.15
Л0268. Лампа 15Вт 71365 NLL-A60-15W-230V-4000K-E27 1200Лм светодиодная "груша" х/б свет (Navigator) | 20060 | 144.18 | 0.11
Л0269. Лампа 15Вт 61239 NLL-A60-15W-230V-6500K-E27 1275Лм светодиодная "груша" дневной свет (Navigator) | 1238 | 144.18 | 0.11
Л0270. Лампа 17Вт LED17-A65/830/Е27 220В 3000К светодиодная "груша" тёплый белый свет (Camelion) | 13857 | 179.4 | 0.1
Л0271. Лампа 17Вт LED17-A65/845/Е27 220В 4500К светодиодная "груша" холодный белый свет (Camelion) | 34775 | 179.4 | 0.1
Л0272. Лампа 21Вт Б0035331 LED A65-21W-827-E27 1680Лм 2700K светодиодная "груша" т/б свет (ЭРА) | 43264 | 164.22 | 0.15
Л0273. Лампа 21Вт Б0035333 LED A65-21W-860-E27 1680Лм 6000K светодиодная "груша" дневной свет (ЭРА) | 142310 | 163.2 | 0.2
Л0274. Лампа 12Вт 71296 NLL-A60-12W-230V-2700K-E27 светодиодная "груша" теплый белый свет (Navigator) | 17704 | 121.68 | 0.07
Л0275. Лампа 12Вт 71297 NLL-A60-12W-230V-4000K-E27 светодиодная "груша" холодный белый свет (Navigator) | 31406 | 122.46 | 0.07
Л0276. Лампа 12Вт 61238 NLL-A60-12W-230V-6500K-E27 светодиодная "груша" дневной свет (Navigator) | 999 | 121.68 | 0.07
Л0277. Лампа 10Вт 71578 LEDSCLA100 230V FR E27 1055Лм 2700K светодиодная "груша" тёплый белый свет (OSRAM) | 108 | 177.42 | 0.08
Л0278. Лампа 10Вт 86678 LEDSCLA100 230V FR E27 1055Лм 4000K светодиодная "груша" х/б свет (OSRAM) | 64 | 176.28 | 0.08
Л0279. Лампа 16Вт 690000 GLDEN-WA60-20-230-E27-4500К 1575Лм светодиодная "груша" хол. белый свет (General) | 74731 | 139.2 | 0.12
Л0280. Лампа 16Вт 690100 GLDEN-WA60-20-230-E27-6500К 1620Лм светодиодная "груша" дневной свет (General) | 53 | 137.46 | 0.12
Л0281. Лампа 20Вт LED20-A65/830/E27 220B 1820Лм 3000K светодиодная "груша" т/б свет (Camelion) | 2249 | 231.54 | 0.15
Л0282. Лампа 20Вт LED20-A65/845/E27 220B 1850Лм 4500K светодиодная "груша" х/б свет (Camelion) | 11678 | 231.54 | 0.12
Л0283. Лампа 20Вт LED20-A65/865/E27 220B 1870Лм 6500K светодиодная "груша" дневной свет (Camelion) | 3055 | 230.1 | 0.15
Л0285. Лампа 25Вт LED25-A65/845/E27 220В 2120Лм 4500К светодиодная "груша" х/б свет (Camelion) | 14164 | 248.16 | 0.14
Л0286. Лампа 25Вт LED25-A65/865/E27 220В 2140Лм 6500К светодиодная "груша" дневной свет (Camelion) | 82 | 248.16 | 0.17
Л0287. Лампа 20Вт 690200 GLDEN-WA67-25-230-E27-4500К 1900Лм светодиодная "груша" хол. белый свет (General) | 63228 | 151.2 | 0.14
Л0288. Лампа 20Вт 690300 GLDEN-WA67-25-230-E27-6500К 1960Лм светодиодная "груша" дневной свет (General) | 56 | 152.16 | 0.14
Л0289. Лампа 17Вт Б0031700 LED A60-17W-840-E27 1360Лм 4000K светодиодная "груша" х/б свет (ЭРА) | 203472 | 117.12 | 0.15
Л0290. Лампа 17Вт Б0031701 LED A60-17W-860-E27 1360Лм 6000K светодиодная "груша" дневной свет (ЭРА) | 195836 | 117.12 | 0.15
Л0291. Лампа 19Вт Б0031703 LED A65-19W-840-E27 1520Лм 4000K светодиодная "груша" х/б свет (ЭРА) | 162199 | 139.14 | 0.15
Л0292. Лампа 19Вт Б0031704 LED A65-19W-860-E27 1520Лм 6000K светодиодная "груша" дневной свет (ЭРА) | 169120 | 138.24 | 0.15
Л0293. Лампа 21Вт Б0035332 LED A65-21W-840-E27 1680Лм 4000K светодиодная "груша" х/б свет (ЭРА) | 188627 | 163.2 | 0.17
Л0294. Лампа 25Вт Б0035334 LED A65-25W-827-E27 2000Лм 2700K светодиодная "груша" т/б свет (ЭРА) | 79931 | 182.76 | 0.17
Л0295. Лампа 25Вт Б0035335 LED A65-25W-840-E27 2000Лм 4000K светодиодная "груша" х/б свет (ЭРА) | 296597 | 181.62 | 0.17
Л0296. Лампа 15Вт Б0020592 LED A60-15W-827-E27 1200Лм 2700K светодиодная "груша" т/б свет (ЭРА) | 428099 | 106.26 | 0.2
Л0297. Лампа 15Вт Б0033183 LED A60-15W-840-E27 1200Лм 4000K светодиодная "груша" х/б свет (ЭРА) | 551007 | 106.26 | 0.2
Л0298. Лампа 19Вт Б0031702 LED A65-19W-827-E27 1520Лм 2700K светодиодная "груша" т/б свет (ЭРА) | 18665 | 139.14 | 0.25
Л0299. Лампа 25Вт Б0035336 LED A65-25W-860-E27 2000Лм 6000K светодиодная "груша" дневной свет (ЭРА) | 139334 | 181.62 | 0.3
Л0300. Лампа 6Вт Б0020620 RED LINE ECO LED B35-6W-827-E27 480Лм 2700К светодиодная "свеча" т/б свет (ЭРА) | 112710 | 59.16 | 0.1
Л0305. Лампа 8Вт Б0030020 RED LINE ECO LED B35-8W-827-E27 560Лм 2700К светодиодная "свеча" т/б свет (ЭРА) | 22718 | 60.12 | 0.1
Л0306. Лампа 8Вт Б0050695 RED LINE ECO LED B35-8W-840-E27 560Лм 4000К светодиодная "свеча" х/б свет (ЭРА) | 65123 | 57.96 | 0.1
Л0307. Лампа 10Вт Б0045338 RED LINE LED B35-10W-865-E27 R 800Лм 6500К светодиодная "свеча" дневной (ЭРА) | 79254 | 63.18 | 0.1
Л0308. Лампа 10Вт Б0052377 RED LINE LED B35-10W-827-E27 R 800Лм 2700К светодиодная "свеча" т/б свет (ЭРА) | 22 | 63.18 | 0.1
Л0309. Лампа 10Вт Б0050696 RED LINE LED B35-10W-840-E27 R 800Лм 4000К светодиодная "свеча" х/б свет (ЭРА) | 27680 | 63.18 | 0.1
Л0310. Лампа 7Вт Б0028479 LED B35-7W-827-E27 560Лм 2700К светодиодная "свеча" т/б свет (ЭРА) | 36997 | 77.76 | 0.1
Л0311. Лампа 7Вт Б0020540 LED B35-7W-840-E27 560Лм 4000К светодиодная "свеча" х/б свет (ЭРА) | 88243 | 77.28 | 0.1
Л0312. Лампа 9Вт Б0027971 LED B35-9W-827-E27 720Лм 2700К светодиодная "свеча" т/б свет (ЭРА) | 18827 | 84.9 | 0.1
Л0313. Лампа 9Вт Б0027972 LED B35-9W-840-E27 720Лм 4000К светодиодная "свеча" х/б свет (ЭРА) | 38848 | 84.48 | 0.1
Л0314. Лампа 9Вт Б0031410 LED B35-9W-860-E27 720Лм 6000К светодиодная "свеча" дневной свет (ЭРА) | 52056 | 84.48 | 0.1
Л0315. Лампа 11Вт Б0032981 LED B35-11W-827-E27 880Лм 2700К светодиодная "свеча" т/б свет (ЭРА) | 26526 | 107.58 | 0.1
Л0316. Лампа 11Вт Б0032983 LED B35-11W-840-E27 880Лм 4000К светодиодная "свеча" х/б свет (ЭРА) | 113394 | 106.26 | 0.1
Л0317. Лампа 11Вт Б0032985 LED B35-11W-860-E27 880Лм 6000К светодиодная "свеча" дневной свет (ЭРА) | 51351 | 105.6 | 0.1
Л0318. Лампа 7Вт 1027825-2 PLED-SP C37 7W E27 3000К светодиодная "свеча" т/б свет (Jazzway) | 33 | 95.76 | 0.1
Л0319. Лампа 7Вт 5018914 PLED-SP C37 7W E27 4000К светодиодная "свеча" х/б свет (Jazzway) | 510 | 95.76 | 0.1
Л0320. Лампа 9Вт 5001923A PLED-SP C37 9W E27 3000К светодиодная "свеча" т/б свет (Jazzway) | 518 | 107.64 | 0.1
Л0321. Лампа 9Вт 5019065 PLED-SP C37 9W E27 4000К светодиодная "свеча" х/б свет (Jazzway) | 514 | 107.64 | 0.1
Л0322. Лампа 7Вт 25758 LB-97 C37 7W Е27 560Лм 2700К светодиодная "свеча" т/б свет (Feron) | 1554 | 74.1 | 0.05
Л0323. Лампа 7Вт 25759 LB-97 C37 7W Е27 580Лм 4000К светодиодная "свеча" х/б свет (Feron) | 0 | 75.48 | 0.05
Л0327. Лампа 13Вт 38110 LB-970 C37 13W Е27 1080Лм 2700К светодиодная "свеча" т/б свет (Feron) | 2355 | 124.2 | 0.05
Л0328. Лампа 13Вт 38111 LB-970 C37 13W Е27 1105Лм 4000К светодиодная "свеча" х/б свет (Feron) | 1535 | 122.7 | 0.05
Л0332. Лампа 8.5Вт 61327 NLL-C37-8.5-230-2.7K-E27-FR 640Лм 2700К светодиодная "свеча" т/б свет (Navigator) | 538 | 126.48 | 0.1
Л0333. Лампа 8.5Вт 61328 NLL-C37-8.5-230-4K-E27-FR 680Лм 4000К светодиодная "свеча" х/б свет (Navigator) | 3064 | 130.26 | 0.1
Л0334. Лампа 6Вт 650000 GLDEN-CF-7-230-E27-2700К 520Лм светодиодная "свеча" тёплый белый свет (General) | 118 | 72.78 | 0.07
Л0335. Лампа 6Вт 650100 GLDEN-CF-7-230-E27-4500К 550Лм светодиодная "свеча" холодный белый свет (General) | 5663 | 64.26 | 0.07
Л0337. Лампа 7,5Вт 638600 GLDEN-CF-8-230-E27-4500К 640Лм светодиодная "свеча" хол. белый свет (General) | 19449 | 79.26 | 0.07
Л0339. Лампа 6,5Вт 34201 LEDSCLB60 230V FR E27 600Лм 4000К светодиодная "свеча" х/б свет (OSRAM) | 50 | 178.2 | 0.15
Л0340. Лампа 5Вт 94481 NLL-P-C37-5-230-2.7K-Е27-FR 375Лм 2700К светодиодная "свеча" т/б свет (Navigator) | 390 | 84.18 | 0.06
Л0341. Лампа 5Вт 94483 NLL-P-C37-5-230-4K-Е27-FR 400Лм 4000К светодиодная "свеча" х/б свет (Navigator) | 1185 | 83.1 | 0.06
Л0342. Лампа 6Вт 75200 ESS LEDCandle B35 6W E27 827 230V 620Лм светодиодная "свеча" т/б свет (Philips) | 14 | 299.52 | 0.06
Л0343. Лампа 8Вт 10745 LEDSCLB75 230V FR E27 806Лм 3000К светодиодная "свеча" т/б свет (OSRAM) | 12 | 257.34 | 0.15
Л0344. Лампа 8Вт 10776 LEDSCLB75 230V FR E27 806Лм 4000К светодиодная "свеча" х/б свет (OSRAM) | 30 | 257.34 | 0.15
Л0345. Лампа 7Вт 94493 NLL-C37-7-230-2.7K-Е27-FR 525Лм 2700К светодиодная "свеча" т/б свет (Navigator) | 3348 | 91.98 | 0.07
Л0346. Лампа 7Вт 94494 NLL-C37-7-230-4K-Е27-FR 560Лм 4000К светодиодная "свеча" х/б свет (Navigator) | 8405 | 92.58 | 0.07
Л0348. Лампа 8,5Вт 683000 GLDEN-CF-10-230-E27-2700К 800Лм светодиодная "свеча" тёплый белый свет (General) | 9 | 81.84 | 0.05
Л0349. Лампа 8,5Вт 683100 GLDEN-CF-10-230-E27-4500К 840Лм светодиодная "свеча" хол. белый свет (General) | 5617 | 88.44 | 0.05
Л0350. Лампа 8Вт LED8-C35/830/E27 220В 3000К светодиодная "свеча" тёплый белый свет (Camelion) | 88 | 102.42 | 0.05
Л0351. Лампа 8Вт LED8-C35/845/E27 220В 750Лм 4500К светодиодная "свеча" холодный белый свет (Camelion) | 2221 | 103.02 | 0.15
Л0352. Лампа 10Вт LED10-C35/830/E27 220В 3000К светодиодная "свеча" тёплый белый свет (Camelion) | 0 | 119.22 | 0.05
Л0353. Лампа 10Вт LED10-C35/845/E27 220В 840Лм 4500К светодиодная "свеча" холодный белый свет (Camelion) | 709 | 132.78 | 0.15
Л0354. Лампа 10Вт LED10-C35/865/E27 220В 850Лм 6500К светодиодная "свеча" дневной свет (Camelion) | 762 | 132.78 | 0.15
Л0360. Лампа 6Вт 38050 LB-1306 Feron.PRO C37 6W Е27 460Лм 2700К светодиодная "свеча" т/б свет (Feron) | 1046 | 92.64 | 0.15
Л0361. Лампа 6Вт 38051 LB-1306 Feron.PRO C37 6W Е27 475Лм 4000К светодиодная "свеча" х/б свет (Feron) | 1160 | 92.64 | 0.15
Л0362. Лампа 6Вт 38052 LB-1306 Feron.PRO C37 6W Е27 490Лм 6400К светодиодная "свеча" дневной свет (Feron) | 1084 | 92.64 | 0.15
Л0363. Лампа 7.5Вт 38056 LB-1307 Feron.PRO C37 7.5W Е27 630Лм 2700К светодиодная "свеча" т/б свет (Feron) | 1067 | 149.4 | 0.15
Л0364. Лампа 7.5Вт 38057 LB-1307 Feron.PRO C37 7.5W Е27 650Лм 4000К светодиодная "свеча" х/б свет (Feron) | 1312 | 149.4 | 0.15
Л0365. Лампа 7.5Вт 38058 LB-1307 Feron.PRO C37 7.5W Е27 670Лм 6400К светодиодная "свеча" дневной (Feron) | 1249 | 149.4 | 0.15
Л0366. Лампа 9Вт 38062 LB-1309 Feron.PRO C37 9W Е27 730Лм 2700К светодиодная "свеча" т/б свет (Feron) | 1035 | 172.8 | 0.15
Л0367. Лампа 9Вт 38063 LB-1309 Feron.PRO C37 9W Е27 760Лм 4000К светодиодная "свеча" х/б свет (Feron) | 1107 | 172.8 | 0.15
Л0368. Лампа 9Вт 38064 LB-1309 Feron.PRO C37 9W Е27 790Лм 6400К светодиодная "свеча" дневной свет (Feron) | 1202 | 172.8 | 0.15
Л0370. Лампа 7Вт 79446 LVCLB60 7SW/830 230V FR E27 560Лм 3000К светодиодная "свеча" т/б свет (OSRAM) | 45 | 125.22 | 0.1
Л0371. Лампа 7Вт 79477 LVCLB60 7SW/840 230V FR E27 560Лм 4000К светодиодная "свеча" х/б свет (OSRAM) | 43 | 125.22 | 0.1
Л0372. Лампа 7Вт 79507 LVCLB60 7SW/865 230V FR E27 560Лм 6500К светодиодная "свеча" дневной свет (OSRAM) | 19 | 125.22 | 0.1
Л0373. Лампа 10Вт 79538 LVCLB75 10SW/830 230V FR E27 800Лм 3000К светодиодная "свеча" т/б свет (OSRAM) | 51 | 190.68 | 0.1
Л0374. Лампа 10Вт 79569 LVCLB75 10SW/840 230V FR E27 800Лм 4000К светодиодная "свеча" х/б свет (OSRAM) | 26 | 189.48 | 0.1
Л0375. Лампа 10Вт 79590 LVCLB75 10SW/865 230V FR E27 800Лм 6500К светодиодная "свеча" дневной свет (OSRAM) | 13 | 189.48 | 0.1
Л0404. Лампа 5Вт Б0028485 LED P45-5W-827-E14 400Лм 2700К светодиодная "шарик" т/б свет (ЭРА) | 18628 | 65.7 | 0.15
Л0405. Лампа 5Вт Б0028487 LED P45-5W-840-E14 400Лм 4000К светодиодная "шарик" х/б свет (ЭРА) | 28 | 65.28 | 0.15
Л0406. Лампа 7Вт Б0020548 LED P45-7W-827-E14 560Лм 2700К светодиодная "шарик" т/б свет (ЭРА) | 58521 | 76.8 | 0.15
Л0407. Лампа 7Вт Б0020551 LED P45-7W-840-E14 560Лм 4000К светодиодная "шарик" х/б свет (ЭРА) | 70642 | 77.28 | 0.15
Л0409. Лампа 9Вт Б0029041 LED P45-9W-827-E14 720Лм 2700К светодиодная "шарик" т/б свет (ЭРА) | 22702 | 85.56 | 0.15
Л0410. Лампа 9Вт Б0029042 LED P45-9W-840-E14 720Лм 4000К светодиодная "шарик" х/б свет (ЭРА) | 31306 | 85.56 | 0.15
Л0411. Лампа 9Вт Б0031411 LED P45-9W-860-E14 720Лм 6000К светодиодная "шарик" дневной свет (ЭРА) | 11676 | 84.48 | 0.15
Л0412. Лампа 11Вт Б0032986 LED P45-11W-827-E14 880Лм 2700К светодиодная "шарик" т/б свет (ЭРА) | 58520 | 105.6 | 0.15
Л0413. Лампа 11Вт Б0032988 LED P45-11W-840-E14 880Лм 4000К светодиодная "шарик" х/б свет (ЭРА) | 141628 | 105.6 | 0.15
Л0414. Лампа 11Вт Б0032990 LED P45-11W-860-E14 880Лм 6000К светодиодная "шарик" дневной свет (ЭРА) | 18072 | 105.6 | 0.15
Л0415. Лампа 7Вт 1027856-2 PLED-SP G45 7W E14 560Лм 3000К светодиодная "шарик" т/б свет (Jazzway) | 70 | 95.76 | 0.15
Л0416. Лампа 7Вт 5018945 PLED-SP G45 7W E14 560Лм 4000К светодиодная "шарик" х/б свет (Jazzway) | 511 | 96.9 | 0.15
Л0417. Лампа 9Вт 2859570А PLED-SP G45 9W E14 820Лм 3000К светодиодная "шарик" т/б свет (Jazzway) | 503 | 107.64 | 0.15
Л0418. Лампа 9Вт 5019096 PLED-SP G45 9W E14 820Лм 4000К светодиодная "шарик" х/б свет (Jazzway) | 500 | 107.64 | 0.15
Л0419. Лампа 11Вт 5019249 PLED-SP G45 11W E14 950Лм 3000К светодиодная "шарик" т/б свет (Jazzway) | 521 | 121.26 | 0.15
Л0420. Лампа 11Вт 5019270 PLED-SP G45 11W E14 980Лм 4000К светодиодная "шарик" х/б свет (Jazzway) | 562 | 122.04 | 0.15
Л0421. Лампа 5Вт 94476 NLL-P-G45-5-230-2.7K-Е14 375Лм 2700К светодиодная "шарик" т/б свет (Navigator) | 3200 | 83.64 | 0.15
Л0422. Лампа 5Вт 94478 NLL-P-G45-5-230-4K-Е14 400Лм 4000К светодиодная "шарик" х/б свет (Navigator) | 1401 | 83.1 | 0.15
Л0423. Лампа 7Вт 94466 NLL-G45-7-230-2.7K-Е14 525Лм 2700К светодиодная "шарик" т/б свет (Navigator) | 1736 | 92.58 | 0.15
Л0424. Лампа 7Вт 94468 NLL-G45-7-230-4K-Е14 560Лм 4000К светодиодная "шарик" х/б свет (Navigator) | 8203 | 93.12 | 0.15
Л0425. Лампа 8.5Вт 61333 NLL-G45-8.5-230-2.7K-Е14 640Лм 2700К светодиодная "шарик" т/б свет (Navigator) | 5109 | 130.26 | 0.15
Л0426. Лампа 8.5Вт 61334 NLL-G45-8.5-230-4K-Е14 680Лм 4000К светодиодная "шарик" х/б свет (Navigator) | 6098 | 130.26 | 0.15
Л0427. Лампа 8.5Вт 61335 NLL-G45-8.5-230-6.5K-Е14 730Лм 6500К светодиод "шарик" дневной свет (Navigator) | 2381 | 130.26 | 0.15
Л0430. Лампа 7Вт 25478 LB-95 G45 7W Е14 560Лм 2700К светодиодная "шарик" т/б свет (Feron) | 1711 | 79.8 | 0.05
Л0431. Лампа 7Вт 25479 LB-95 G45 7W Е14 580Лм 4000К светодиодная "шарик" х/б свет (Feron) | 2271 | 78.36 | 0.05
Л0432. Лампа 13Вт 38101 LB-950 G45 13W Е14 1080Лм 2700К светодиодная "шарик" т/б свет (Feron) | 1303 | 124.2 | 0.05
Л0433. Лампа 13Вт 38102 LB-950 G45 13W Е14 1105Лм 4000К светодиодная "шарик" х/б свет (Feron) | 1690 | 122.7 | 0.05
Л0435. Лампа 5Вт LED5-G45/830/Е14 220В 3000К светодиодная "шарик" тёплый белый свет (Camelion) | 4258 | 77.76 | 0.05
Л0436. Лампа 5Вт LED5-G45/845/E14 220B 4500K светодиодная "шарик" холод. белый свет (Camelion) | 2610 | 77.76 | 0.05
Л0439. Лампа 5,4Вт 71622 LEDSCLP40 5,4W/830 230V CL E14 470Лм 3000K светодиод "шарик" т/б свет (OSRAM) | 73 | 210.9 | 0.04
Л0440. Лампа 5,5Вт 71615 LEDSCLP40 230V FR E14 470Лм 2700K светодиод "шарик" т/б свет (OSRAM) | 88 | 195.9 | 0.04
Л0443. Лампа 6Вт 99800 ESS LEDLustre P45 6W E14 827 230V 620Лм светодиодная "шарик" т/б свет (Philips) | 1 | 82.86 | 0.08
Л0445. Лампа 6,5Вт 34294 LEDSCLP60 230V FR E14 550Лм 2700К светодиодная "шарик" т/б свет (OSRAM) | 40 | 215.16 | 0.15
Л0446. Лампа 6,5Вт 34263 LEDSCLP60 230V FR E14 550Лм 4000К светодиодная "шарик" х/б свет (OSRAM) | 50 | 179.4 | 0.15
Л0447. Лампа 6Вт 640600 GLDEN-G45F-7-230-E14-2700К 520Лм светодиодная "шарик" тёплый белый свет (General) | 3109 | 65.04 | 0.04
Л0448. Лампа 6Вт 640700 GLDEN-G45F-7-230-E14-4500К 550Лм светодиодная "шарик" хол. белый свет (General) | 33 | 62.28 | 0.04
Л0449. Лампа 7,5Вт 640900 GLDEN-G45F-8-230-E14-2700К 610Лм светодиодная "шарик" тёпл. белый свет (General) | 2531 | 58.32 | 0.04
Л0450. Лампа 7,5Вт 641000 GLDEN-G45F-8-230-E14-4500К 640Лм светодиодная "шарик" хол. белый свет (General) | 26 | 79.26 | 0.04
Л0451. Лампа 7Вт 79620 LVCLP60 7SW/830 230V FR E14 560Лм 3000К светодиодная "шарик" т/б свет (OSRAM) | 78 | 124.32 | 0.1
Л0452. Лампа 7Вт 79651 LVCLP60 7SW/840 230V FR E14 560Лм 4000К светодиодная "шарик" х/б свет (OSRAM) | 59 | 124.32 | 0.1
Л0453. Лампа 7Вт 79682 LVCLP60 7SW/865 230V FR E14 560Лм 6500К светодиодная "шарик" дневной свет (OSRAM) | 15 | 123.6 | 0.1
Л0454. Лампа 10Вт 79712 LVCLP75 10SW/830 230V FR E14 800Лм 3000К светодиодная "шарик" т/б свет (OSRAM) | 25 | 189.48 | 0.1
Л0455. Лампа 10Вт 79743 LVCLP75 10SW/840 230V FR E14 800Лм 4000К светодиодная "шарик" х/б свет (OSRAM) | 40 | 189.48 | 0.1
Л0456. Лампа 10Вт 79774 LVCLP75 10SW/865 230V FR E14 800Лм 6500К светодиодная "шарик" дневной свет (OSRAM) | 28 | 189.48 | 0.1
Л0458. Лампа 8Вт LED8-G45/830/E14 220В 3000К светодиодная "шарик" тёплый белый свет (Camelion) | 13192 | 103.02 | 0.05
Л0459. Лампа 8Вт LED8-G45/845/E14 220В 750Лм 4500К светодиодная "шарик" холодный белый свет (Camelion) | 7873 | 103.02 | 0.15
Л0463. Лампа 8Вт 10806 LEDSCLP75 230V FR E14 806Лм 2700К/3000К светодиодная "шарик" т/б свет (OSRAM) | 28 | 215.16 | 0.15
Л0464. Лампа 8Вт 10837 LEDSCLP75 230V FR E14 806Лм 4000К светодиодная "шарик" х/б свет (OSRAM) | 18 | 257.34 | 0.15
Л0465. Лампа 10Вт LED10-G45/830/E14 220В 3000К светодиодная "шарик" тёплый белый свет (Camelion) | 3540 | 120 | 0.05
Л0466. Лампа 10Вт LED10-G45/845/E14 220В 4500К светодиодная "шарик" холодный белый свет (Camelion) | 6332 | 131.94 | 0.05
Л0467. Лампа 8,5Вт 683300 GLDEN-G45F-10-230-E14-2700К 800Лм светодиодная "шарик" тёпл. бел. свет (General) | 1099 | 86.28 | 0.03
Л0468. Лампа 8,5Вт 683400 GLDEN-G45F-10-230-E14-4500К 840Лм светодиодная "шарик" хол. белый свет (General) | 13021 | 80.88 | 0.03
Л0469. Лампа 12Вт LED12-G45/830/E14 220В 990Лм 3000К светодиодная "шарик" теплый белый свет (Camelion) | 4 | 134.16 | 0.15
Л0470. Лампа 12Вт LED12-G45/845/E14 220В 1000Лм 4500К светодиодная "шарик" холодный белый свет (Camelion) | 3801 | 147.54 | 0.15
Л0471. Лампа 6Вт 38065 LB-1406 Feron.PRO G45 6W Е14 460Лм 2700К светодиодная "шарик" т/б свет (Feron) | 903 | 106.98 | 0.15
Л0472. Лампа 6Вт 38066 LB-1406 Feron.PRO G45 6W Е14 475Лм 4000К светодиодная "шарик" х/б свет (Feron) | 1191 | 106.98 | 0.15
Л0473. Лампа 6Вт 38067 LB-1406 Feron.PRO G45 6W Е14 490Лм 6400К светодиодная "шарик" дневной свет (Feron) | 1115 | 106.98 | 0.15
Л0474. Лампа 7.5Вт 38071 LB-1407 Feron.PRO G45 7.5W Е14 630Лм 2700К светодиодная "шарик" т/б свет (Feron) | 1045 | 149.4 | 0.15
Л0475. Лампа 7.5Вт 38072 LB-1407 Feron.PRO G45 7.5W Е14 650Лм 4000К светодиодная "шарик" х/б свет (Feron) | 907 | 149.4 | 0.15
Л0476. Лампа 7.5Вт 38073 LB-1407 Feron.PRO G45 7.5W Е14 670Лм 6400К светодиодная "шарик" дневной (Feron) | 1141 | 149.4 | 0.15
Л0477. Лампа 9Вт 38077 LB-1409 Feron.PRO G45 9W Е14 730Лм 2700К светодиодная "шарик" т/б свет (Feron) | 880 | 179.88 | 0.15
Л0478. Лампа 9Вт 38078 LB-1409 Feron.PRO G45 9W Е14 760Лм 4000К светодиодная "шарик" х/б свет (Feron) | 611 | 179.88 | 0.15
Л0479. Лампа 9Вт 38079 LB-1409 Feron.PRO G45 9W Е14 790Лм 6400К светодиодная "шарик" дневной свет (Feron) | 1154 | 179.88 | 0.15
Л0480. Лампа 6Вт Б0051058 RED LINE LED P45-6W-827-E14 R 480Лм 2700К светодиод. "шарик" т/б свет (ЭРА) | 42613 | 55.68 | 0.1
Л0481. Лампа 6Вт Б0052443 RED LINE LED P45-6W-840-E14 R 480Лм 4000К светодиод. "шарик" х/б свет (ЭРА) | 62973 | 55.68 | 0.1
Л0482. Лампа 8Вт Б0050697 RED LINE LED P45-8W-827-E14 R 640Лм 2700К светодиод. "шарик" т/б свет (ЭРА) | 1195 | 57.6 | 0.1
Л0483. Лампа 8Вт Б0052440 RED LINE LED P45-8W-840-E14 640Лм 4000К светодиод. "шарик" х/б свет (ЭРА) | 3447 | 57.6 | 0.1
Л0484. Лампа 8Вт Б0045358 RED LINE LED P45-8W-865-E14 R 640Лм 6500К светодиод. "шарик" дневной (ЭРА) | 7 | 57.6 | 0.1
Л0485. Лампа 10Вт Б0052378 RED LINE LED P45-10W-827-E14 R 800Лм 2700К светодиод. "шарик" т/б свет (ЭРА) | 13026 | 63.6 | 0.1
Л0486. Лампа 10Вт Б0050233 RED LINE LED P45-10W-840-E14 R 800Лм 4000К светодиод. "шарик" х/б свет (ЭРА) | 23205 | 63.18 | 0.1
Л0487. Лампа 12Вт 5038561 FLL-G45 12W E14 220В 740Лм 3000K светодиодная "шарик" т/б свет (ФAZA) | 543 | 83.46 | 0.15
Л0488. Лампа 12Вт 5038592 FLL-G45 12W E14 220B 740Лм 5000K светодиодная "шарик" х/б свет (ФAZA) | 506 | 83.46 | 0.15
Л0500. Лампа 4Вт Б0052442 RED LINE LED R39-4W-827-Е14 320Лм 2700К светодиодная R39 т/б свет (ЭРА) | 66 | 82.2 | 0.1
Л0501. Лампа 4Вт Б0052660 RED LINE LED R39-4W-840-Е14 320Лм 4000К светодиодная R39 х/б свет (ЭРА) | 0 | 82.2 | 0.1
Л0510. Лампа 5Вт 82514 LVR40 5SW/830 230V FR E14 400Лм 3000К светодиодная R39 т/б свет (OSRAM) | 18 | 147.84 | 0.1
Л0511. Лампа 5Вт 82576 LVR40 5SW/840 230V FR E14 400Лм 4000К светодиодная R39 х/б свет (OSRAM) | 33 | 147.84 | 0.1
Л0512. Лампа 5Вт 82606 LVR40 5SW/865 230V FR E14 400Лм 6500К светодиодная R39 дневной свет (OSRAM) | 24 | 147.84 | 0.1
Л0513. Лампа 7Вт 81661 LVR60 7SW/830 230V FR E14 560Лм 3000К светодиодная R50 т/б свет (OSRAM) | 40 | 191.1 | 0.1
Л0514. Лампа 7Вт 81692 LVR60 7SW/840 230V FR E14 560Лм 4000К светодиодная R50 х/б свет (OSRAM) | 28 | 191.1 | 0.1
Л0515. Лампа 7Вт 81753 LVR60 7SW/865 230V FR E14 560Лм 6500К светодиодная R50 дневной свет (OSRAM) | 20 | 191.1 | 0.1
Л0516. Лампа 8Вт 81838 LVR60 8SW/830 230V FR E27 640Лм 3000К светодиодная R63 т/б свет (OSRAM) | 31 | 193.26 | 0.1
Л0517. Лампа 8Вт 81913 LVR60 8SW/840 230V FR E27 640Лм 4000К светодиодная R63 х/б свет (OSRAM) | 33 | 193.26 | 0.1
Л0518. Лампа 8Вт 81944 LVR60 8SW/865 230V FR E27 640Лм 6500К светодиодная R63 дневной свет (OSRAM) | 10 | 193.26 | 0.1
Л0519. Лампа 11Вт 82699 LVR90 11SW/830 230V FR E27 880Лм 3000К светодиодная R80 т/б свет (OSRAM) | 50 | 236.16 | 0.1
Л0520. Лампа 11Вт 82729 LVR90 11SW/840 230V FR E27 880Лм 4000К светодиодная R80 х/б свет (OSRAM) | 23 | 236.16 | 0.1
Л0521. Лампа 11Вт 82750 LVR90 11SW/865 230V FR E27 880Лм 6500К светодиодная R80 дневной свет (OSRAM) | 23 | 236.16 | 0.1
Л0534. Лампа 4Вт Б0020555 LED R39-4W-840-Е14 320Лм 4000К светодиодная R39 х/б свет (ЭРА) | 15020 | 94.08 | 0.1
Л0535. Лампа 4Вт Б0017225 LED R39-4W-827-Е14 2700К светодиодная R39 т/б свет (ЭРА) | 6706 | 94.08 | 0.2
Л0536. Лампа 5Вт 1033581 PLED-SP R39 5W E14 3000К светодиодная R39 т/б свет (Jazzway) | 527 | 114.78 | 0.2
Л0538. Лампа 4Вт 648200 GLDEN-R39-5-230-E14-2700К 260Лм светодиодная R39 т/б свет (General) | 1797 | 83.04 | 0.06
Л0539. Лампа 4Вт 648300 GLDEN-R39-5-230-E14-4500К 270Лм светодиодная R39 х/б свет (General) | 20 | 91.62 | 0.06
Л0540. Лампа 6Вт Б0028489 LED R50-6W-827-Е14 480Лм 2700К светодиодная R50 т/б свет (ЭРА) | 28322 | 110.16 | 0.1
Л0541. Лампа 6Вт Б0020556 LED R50-6W-840-Е14 480Лм 4000К светодиодная R50 х/б свет (ЭРА) | 45483 | 109.44 | 0.1
Л0543. Лампа 5Вт 94259 NLL-R50-5W-230V-2700K-Е14 светодиодная R50 т/б свет (Navigator) | 3231 | 125.22 | 0.08
Л0544. Лампа 5Вт 94136 NLL-R50-5W-230V-4000K-Е14 светодиодная R50 х/б свет (Navigator) | 8087 | 124.44 | 0.08
Л0545. Лампа 6Вт Б0050699 RED LINE LED R50-6W-827-Е14 R 480Лм 2700К светодиодная R50 т/б свет (ЭРА) | 6 | 81.18 | 0.1
Л0546. Лампа 6Вт Б0050700 RED LINE LED R50-6W-840-Е14 R 480Лм 4000К светодиодная R50 х/б свет (ЭРА) | 45 | 81.18 | 0.1
Л0547. Лампа 6Вт LED6W-R50/830/Е14 220В 3000К светодиодная R50 т/б свет (Camelion) | 1333 | 129.96 | 0.06
Л0548. Лампа 6Вт LED6W-R50/845/Е14 220В 4500К светодиодная R50 х/б свет (Camelion) | 7976 | 131.58 | 0.06
Л0549. Лампа 5Вт 648600 GLDEN-R50-7-230-E14-4500К 520Лм светодиодная R50 х/б свет (General) | 4638 | 113.28 | 0.06
Л0550. Лампа 7Вт 82544 LEDSR50 7W/830 230В FR E14 600Лм 3000К светодиодная R50 т/б свет (OSRAM) | 67 | 274.8 | 0.1
Л0551. Лампа 7Вт 82575 LEDSR50 7W/840 230В FR E14 600Лм 4000К светодиодная R50 х/б свет (OSRAM) | 33 | 274.8 | 0.1
Л0552. Лампа 7Вт 82629 LEDSR63 7W/830 230В FR E27 600Лм 3000К светодиодная R63 т/б свет (OSRAM) | 22 | 277.8 | 0.1
Л0553. Лампа 7Вт 82650 LEDSR63 7W/840 230В FR E27 600Лм 4000К светодиодная R63 х/б свет (OSRAM) | 13 | 277.8 | 0.1
Л0554. Лампа 8Вт Б0020557 LED R63-8W-827-Е27 640Лм 2700К светодиодная R63 т/б свет (ЭРА) | 6104 | 136.32 | 0.15
Л0555. Лампа 8Вт Б0028490 LED R63-8W-840-Е27 640Лм 4000К светодиодная R63 х/б свет (ЭРА) | 12410 | 136.32 | 0.15
Л0556. Лампа 6Вт 650900 GLDEN-R63-8-230-E27-2700К 620Лм светодиодная R63 т/б свет (General) | 2510 | 147.3 | 0.1
Л0557. Лампа 6Вт 651000 GLDEN-R63-8-230-E27-4500К 650Лм светодиодная R63 х/б свет (General) | 25 | 147.3 | 0.1
Л0558. Лампа 8Вт 94260 NLL-R63-8W-230V-2700K-Е27 светодиодная R63 т/б свет (Navigator) | 1160 | 165.06 | 0.18
Л0560. Лампа 8Вт Б0050701 RED LINE LED R63-8W-827-Е27 R 640Лм 2700К светодиодная R63 т/б свет (ЭРА) | 18884 | 105.6 | 0.1
Л0561. Лампа 8Вт Б0052379 RED LINE LED R63-8W-840-Е27 R 640Лм 4000К светодиодная R63 х/б свет (ЭРА) | 20921 | 105.6 | 0.1
Л0563. Лампа 9Вт LED9W-R63/830/Е27 220В 3000К светодиодная R63 т/б свет (Camelion) | 32 | 145.74 | 0.11
Л0564. Лампа 9Вт LED9W-R63/845/Е27 220В 4500К светодиодная R63 х/б свет (Camelion) | 3303 | 167.58 | 0.11
Л0566. Лампа 8Вт 628500 GLDEN-R80-10-230-E27-4500К светодиодная R80 х/б свет (General) | 29 | 195.72 | 0.15
Л0568. Лампа 12Вт G7NV12ELC 220В Е27 4200K Premium светодиодная R80 х/б свет (Ecola) | 14 | 174.36 | 0.11
Л0569. Лампа 17Вт G7NW17ELC 220В Е27 2800K Premium светодиодная R80 т/б свет (Ecola) | 49 | 211.2 | 0.12
Л0570. Лампа 17Вт G7NV17ELC 220В Е27 4200K Premium светодиодная R80 х/б свет (Ecola) | 18 | 192.12 | 0.12
Л0575. Лампа 10Вт 61465 NLL-T39-10-230-2.7K-Е27 750Лм 2700К светодиодная т/б свет (Navigator) | 2039 | 236.04 | 0.1
Л0576. Лампа 10Вт 61466 NLL-T39-10-230-4K-Е27 800Лм 4000К светодиодная х/б свет (Navigator) | 2246 | 236.04 | 0.1
Л0577. Лампа 10Вт 61467 NLL-T39-10-230-6.5K-Е27 800Лм 6500К светодиодная дневной свет (Navigator) | 1164 | 238.98 | 0.1
Л0578. Лампа 10Вт 61468 NLL-T39-10-230-2.7K-Е14 750Лм 2700К светодиодная т/б свет (Navigator) | 1679 | 238.98 | 0.1
Л0579. Лампа 10Вт 61469 NLL-T39-10-230-4K-Е14 800Лм 4000К светодиодная х/б свет (Navigator) | 1671 | 247.86 | 0.1
Л0580. Лампа 10Вт 61470 NLL-T39-10-230-6.5K-Е14 800Лм 6500К светодиодная дневной свет (Navigator) | 872 | 236.04 | 0.1
Л0587. Лампа 9.5Вт Z4NW95ELC 220В Е14 2700K Premium светодиодная "кукуруза" т/б свет (Ecola) | 40 | 243.24 | 0.08
Л0588. Лампа 9.5Вт Z4NV95ELC 220В Е14 4000K Premium светодиодная "кукуруза" х/б свет (Ecola) | 13 | 241.74 | 0.08
Л0590. Лампа 9.5Вт Z7NW95ELC 220В Е27 2700K Premium светодиодная "кукуруза" т/б свет (Ecola) | 25 | 253.14 | 0.14
Л0591. Лампа 9.5Вт Z7NV95ELC 220В Е27 4000K Premium светодиодная "кукуруза" х/б свет (Ecola) | 27 | 254.7 | 0.14
Л0592. Лампа 12Вт Z7NW12ELC 220В Е27 2700K Premium светодиодная "кукуруза" т/б свет (Ecola) | 23 | 369.72 | 0.15
Л0593. Лампа 12Вт Z7NV12ELC 220В Е27 4000K Premium светодиодная "кукуруза" х/б свет (Ecola) | 0 | 357.54 | 0.15
Л0594. Лампа 17Вт Z7NW17ELC 220В Е27 2700K Premium светодиодная "кукуруза" т/б свет (Ecola) | 20 | 422.76 | 0.16
Л0596. Лампа 21Вт Z7NW21ELC 220В Е27 2700K Premium светодиодная "кукуруза" т/б свет (Ecola) | 14 | 659.1 | 0.09
Л0597. Лампа 21Вт Z7NV21ELC 220В Е27 4000K Premium светодиодная "кукуруза" х/б свет (Ecola) | 0 | 537.48 | 0.09
Л0604. Лампа 9Вт LED9-GX53/845/GX53 220В 750Лм 4500К светодиодная с изменяемой яркостью (Camelion) | 3014 | 240 | 0.07
Л0605. Лампа 11Вт LED11-GX53/845/GX53 220В 960Лм 4500К светодиодная с изменяемой яркостью (Camelion) | 1598 | 341.28 | 0.07
Л0606. Лампа 11Вт LED11-GX53/865/GX53 220В 980Лм 6500К светодиодная с изменяемой яркостью (Camelion) | 604 | 341.28 | 0.07
Л0607. Лампа 13Вт LED13-A60-D/845/E27 220В 1085Лм 4500К светодиодная с изменяемой яркостью (Camelion) | 5547 | 248.04 | 0.06
Л0608. Лампа 13Вт LED13-A60-SD/E27 220В 1085Лм (3000-4500-6500)К c изменяемой температурой (Camelion) | 3133 | 248.04 | 0.06
Л0621. Лампа 10Вт 264304 PARATHOM DIM PAR30 10Вт Е27 220В 36гр 633Лм 2700К диммир светод т/б (OSRAM) | 17 | 2228.94 | 0.2
Л0630. Лампа 8Вт 686700 GLDEN-CS-DEM-8-230-E14-2700 FIL димм светодиод "свеча" т/б свет (General) | 1853 | 210.48 | 0.03
Л0631. Лампа 8Вт 686800 GLDEN-CS-DEM-8-230-E14-4500 FIL димм светодиод "свеча" х/б свет (General) | 703 | 209.16 | 0.03
Л0632. Лампа 13Вт 686500 GLDEN-A60S-DEM-13-230-E27-2700 FIL димм светодиод "груша" т/б свет (General) | 43 | 259.08 | 0.1
Л0633. Лампа 13Вт 686600 GLDEN-A60S-DEM-13-230-E27-4500 FIL димм светодиод "груша" х/б свет (General) | 220 | 259.56 | 0.1
Л0634. Лампа 20Вт 688000 GLDEN-A65S-DEM-20-230-E27-2700 FIL димм светодиод "груша" т/б свет (General) | 29 | 399.84 | 0.08
Л0635. Лампа 20Вт 688100 GLDEN-A65S-DEM-20-230-E27-4500 FIL димм светодиод "груша" х/б свет (General) | 669 | 404.88 | 0.08
Л0636. Лампа 7,2Вт 686900 GLDEN-ST64S-DEM-13-230-E27-2700 FIL димм светодиод "капля" т/б свет (General) | 2950 | 317.4 | 0.08
Л0637. Лампа 7Вт 687300 GLDEN-G125TDSS-DEM-7-230-E27-2700 FIL димм светод. "шар витой" т/б свет (General) | 959 | 681.48 | 0.13
Л0638. Лампа 7Вт 687100 GLDEN-BT180DSS-DEM-7BT-230-E27-2700 FIL димм светод "вытянутый шар" т/б (General) | 129 | 2254.14 | 0.88
Л0639. Лампа 8Вт 687000 GLDEN-G200DSS-DEM-8BT-230-E27-2700 FIL димм светодиод "шар" т/б свет (General) | 1 | 2254.14 | 0.88
Л0640. Лампа 8Вт 687200 GLDEN-TR120DSS-DEM-8BT-230-E27-2700 FIL димм светодиод "кукуруза" т/б (General) | 134 | 2254.14 | 0.85
Л0641. Лампа 7Вт 661449 GLDEN-G9-10-P-220-dim-2700К 220В димм.(100/60/30%) светод. "капсула" т/б свет | 226 | 247.62 | 0.04
Л0642. Лампа 7Вт 661450 GLDEN-G9-10-P-220-dim-4500К 220В димм.(100/60/30%) светод. "капсула" х/б свет | 1701 | 254.16 | 0.04
Л0643. Лампа 7Вт 661451 GLDEN-G9-10-P-220-dim-6500К 220В димм.(100/60/30%) светод. "капсула" дневн. свет | 2933 | 237.06 | 0.04
Л0648. Лампа 9Вт 5035836 PLED-DIM C37 9W E14 630Лм 3000К димм светодиод "свеча" т/б свет (Jazzway) | 155 | 402.9 | 0.15
Л0649. Лампа 7Вт 2859280 PLED-DIM C37 7W E14 540Лм 4000К димм светодиод "свеча" х/б свет (Jazzway) | 0 | 261.42 | 0.15
Л0652. Лампа 7Вт 94376 NLL-C37-7W-230V-2.7K-E14-DIMM диммир.светодиод."свеча" матовая т/б свет (Navigator) | 2501 | 414.96 | 0.04
Л0653. Лампа 7Вт 61380 NLL-C37-7W-230V-4K-E14-DIMM диммир.светодиод."свеча" матовая х/б свет (Navigator) | 2344 | 412.38 | 0.04
Л0662. Лампа 10Вт 1028839 PLED-DIM A60 10W E27 820Лм 3000К димм светодиод "груша" т/б свет (Jazzway) | 113 | 374.94 | 0.2
Л0663. Лампа 10Вт 2859228 PLED-DIM A60 10W E27 820Лм 4000К димм светодиод "груша" х/б свет (Jazzway) | 114 | 374.94 | 0.2
Л0664. Лампа 10Вт 14122 NLL-A60-10W-230V-2.7K-Е27-DIMM диммир. светод. "груша" мат. т/б свет (Navigator) | 17 | 419.82 | 0.12
Л0665. Лампа 10Вт 14123 NLL-A60-10-230-4K-Е27-DIMM 850Лм диммир светодиод "груша" х/б свет (Navigator) | 1638 | 419.82 | 0.25
Л0667. Лампа 12Вт 2855879 PLED-DIM A60 12W E27 1060Лм 3000К димм светодиод "груша" т/б свет (Jazzway) | 134 | 388.26 | 0.25
Л0671. Лампа 7Вт 94377 NLL-G45-7W-230V-2.7K-Е27-DIMM диммир.светодиод."шарик" матовая т/б свет (Navigator) | 2906 | 392.76 | 0.05
Л0672. Лампа 7Вт 61381 NLL-G45-7W-230V-4K-Е27-DIMM диммир.светодиод."шарик" матовая х/б свет (Navigator) | 1336 | 392.76 | 0.05
Л0674. Лампа 8Вт 5035928 PLED-DIM 8W GU10 560Лм 4000К димм светодиод PAR16 х/б свет (Jazzway) | 116 | 352.26 | 0.1
Л0675. Лампа 8Вт 5035898 PLED-DIM 8W GU10 560Лм 3000К димм светодиод PAR16 т/б свет (Jazzway) | 134 | 354.48 | 0.15
Л0677. Лампа 7Вт 229006 LSMR16D80110 7W GU5.3 600Лм 3000К димм светодиод PAR16 т/б свет (OSRAM) | 37 | 433.98 | 0.15
Л0678. Лампа 7Вт 229037 LSMR16D80110 7W GU5.3 600Лм 4000К димм светодиод PAR16 х/б свет (OSRAM) | 30 | 431.28 | 0.15
Л0679. Лампа 7Вт 1035400 PLED-DIM 7W GU5.3 540Лм 3000К димм светодиод PAR16 т/б свет (Jazzway) | 112 | 378.24 | 0.15
Л0680. Лампа 7Вт 1035431 PLED-DIM 7W GU5.3 540Лм 4000К димм светодиод PAR16 х/б свет (Jazzway) | 107 | 378.24 | 0.15
Л0681. Лампа 7Вт 61382 NLL-MR16-7W-230V-3K-GU5.3-DIMM диммир.светодиод.MR16 матовая т/б свет (Navigator) | 10515 | 388.62 | 0.08
Л0682. Лампа 7Вт 61383 NLL-MR16-7W-230V-4K-GU5.3-DIMM диммир светодиод MR16 матовая х/б свет (Navigator) | 10855 | 388.62 | 0.08
Л0687. Лампа 10Вт 61631 NLL-GX53-10-230-2.7K-DIMM 750Лм диммир светодиод "таблетка" т/б свет (Navigator) | 1703 | 437.16 | 0.15
Л0688. Лампа 10Вт 61632 NLL-GX53-10-230-4K-DIMM 800Лм диммир светодиод "таблетка" х/б свет (Navigator) | 2634 | 437.16 | 0.15
Л0703. Лампа 11Вт Б0049100 STD LED A60-11W-127V-840-E27 880Лм 4000К светод. "груша" х/б свет (ЭРА) | 8 | 138.66 | 0.09
Л0704. Лампа 13Вт Б0049101 STD LED A60-13W-127V-840-E27 1040Лм 4000К светод. "груша" х/б свет (ЭРА) | 11 | 202.02 | 0.09
Л0710. Лампа 7Вт 61473 NLL-A60-7-12/24-4K-E27 4000К 12-24В AC/DC светодиод. "груша" х/б свет (Navigator) | 950 | 300.24 | 0.09
Л0711. Лампа 7Вт 61474 NLL-A60-7-24/48-4K-E27 4000К 24-48В AC/DC светодиод. "груша" х/б свет (Navigator) | 5656 | 300.24 | 0.09
Л0712. Лампа 10Вт 61475 NLL-A60-10-12/24-4K-E27 4000К 12-24В AC/DC светодиод. "груша" х/б свет (Navigator) | 4221 | 342.36 | 0.09
Л0713. Лампа 10Вт 61476 NLL-A60-10-24/48-4K-E27 4000К 24-48В AC/DC светодиод. "груша" х/б свет (Navigator) | 2850 | 342.36 | 0.09
Л0714. Лампа 12Вт 61477 NLL-A60-12-12/24-4K-E27 4000К 12-24В AC/DC светодиод. "груша" х/б свет (Navigator) | 6656 | 359.76 | 0.09
Л0715. Лампа 12Вт 61478 NLL-A60-12-24/48-4K-E27 4000К 24-48В AC/DC светодиод. "груша" х/б свет (Navigator) | 11688 | 359.76 | 0.09
Л0716. Лампа 10Вт 61664 NLL-A60-10-127-4K-E27 4000К 127В светодиодная "груша" х/б свет (Navigator) | 2648 | 186.78 | 0.09
Л0720. Лампа 2.5Вт Б0033191 LED JC-2.5W-12V-827-G4 200Лм 2700К светодиодная "капсула" т/б свет (ЭРА) | 37639 | 129.6 | 0.05
Л0721. Лампа 2.5Вт Б0033192 LED JC-2.5W-12V-840-G4 200Лм 4000К светодиодная "капсула" х/б свет (ЭРА) | 17082 | 155.64 | 0.05
Л0722. Лампа 3Вт Б0033193 LED JC-3W-12V-827-G4 240Лм 2700К светодиодная "капсула" т/б свет (ЭРА) | 5600 | 129.72 | 0.05
Л0723. Лампа 3Вт Б0033194 LED JC-3W-12V-840-G4 240Лм 4000К светодиодная "капсула" х/б свет (ЭРА) | 26503 | 129.72 | 0.05
Л0724. Лампа 3.5Вт Б0033195 LED JC-3.5W-12V-827-G4 280Лм 2700К светодиодная "капсула" т/б свет (ЭРА) | 329 | 139.02 | 0.05
Л0725. Лампа 3.5Вт Б0033196 LED JC-3.5W-12V-840-G4 280Лм 4000К светодиодная "капсула" х/б свет (ЭРА) | 161 | 139.02 | 0.05
Л0726. Лампа 3,5Вт 69009 LEDSPIN40 CL 12V G4 450Лм 2700K светодиодная "капсула" т/б свет (OSRAM) | 0 | 596.46 | 0.05
Л0727. Лампа 1,7Вт 57142 LEDSPIN20 FR 12V G4 200Лм 2700K светодиодная "капсула" т/б свет (OSRAM) | 11 | 527.16 | 0.03
Л0728. Лампа 3Вт 94141 NLL-MR11-3W-12V-3000K-36D-GU4 светодиодная тёплый белый свет (Navigator ) | 1240 | 615.66 | 0.02
Л0729. Лампа 3,5Вт 661440 GLDEN-G4-7-C-12-2700К 400Лм COB 12В светод. "капсула" силикон т/б свет (General) | 2671 | 153.78 | 0.02
Л0730. Лампа 3,5Вт 661441 GLDEN-G4-7-C-12-4500К 430Лм COB 12В светод. "капсула" силикон х/б свет (General) | 2 | 152.82 | 0.02
Л0731. Лампа 3,5Вт 661442 GLDEN-G4-7-C-12-6500К 450Лм COB 12В светод. "капсула" силикон дневной свет (Gene | 3 | 121.2 | 0.02
Л0733. Лампа 2.5Вт 71265 NLL-S-G4-2.5-12-3K 12В 170Лм 3000К светодиодная "капсула" т/б свет (Navigator) | 6303 | 121.14 | 0.05
Л0734. Лампа 2,3Вт 652600 GLDEN-G4-3-C-12-2700К 185Лм COB 12В светод. "капсула" силикон т/б свет (General) | 7 | 107.46 | 0
Л0735. Лампа 2,3Вт 652700 GLDEN-G4-3-C-12-4500К 190Лм COB 12В светод. "капсула" силикон х/б свет (General) | 74757 | 107.46 | 0
Л0736. Лампа 1,4Вт 652200 GLDEN-G4-3-S-12-2700К 105Лм 12В светод. "капсула" силикон т/б свет (General) | 9776 | 85.74 | 0
Л0737. Лампа 1,4Вт 652300 GLDEN-G4-3-S-12-4500К 110Лм 12В светод. "капсула" силикон х/б свет (General) | 26939 | 86.28 | 0
Л0740. Лампа 1,5Вт 652800 GLDEN-G4-3-M-12-2700К 115Лм 12В светод. "капсула" пластик т/б свет (General) | 2441 | 103.2 | 0
Л0741. Лампа 1,5Вт 652900 GLDEN-G4-3-M-12-4500К 120Лм 12В светод. "капсула" пластик х/б свет (General) | 6383 | 101.94 | 0
Л0743. Лампа 5Вт LED5-G4-JC-NF/845/G4 12V 415Лм 4500K светодиодная "капсула" х/б свет (Camelion) | 34 | 208.38 | 0.05
Л0744. Лампа 3Вт 653200 GLDEN-G4-5-P-12-2700К 315Лм 12В светод. "капсула" пластик т/б свет (General) | 789 | 125.46 | 0.01
Л0745. Лампа 3Вт 653300 GLDEN-G4-5-P-12-4500К 320Лм 12В светод. "капсула" пластик х/б свет (General) | 35805 | 124.68 | 0.01
Л0748. Лампа 5Вт 81282 LS MR163536 5W/830 12V GU5.3 350Лм 3000K светодиодная MR16 т/б свет (OSRAM) | 80 | 294 | 0.03
Л0749. Лампа 5Вт 81312 LS MR163536 5W/840 12V GU5.3 350Лм 4000K светодиодная MR16 х/б свет (OSRAM) | 41 | 294 | 0.03
Л0752. Лампа 5Вт 94262 NLL-MR16-5W-12V-3000K-GU5.3 светодиодная т/б свет (Navigator) | 6105 | 206.34 | 0.06
Л0754. Лампа 5Вт LED5-MR16/830/GU5.3 12В 3000К светодиодная тёплый белый свет (Camelion) | 2828 | 122.7 | 0.04
Л0755. Лампа 5Вт LED5-MR16/845/GU5.3 12В 4500К светодиодная холодный белый свет (Camelion) | 15424 | 122.7 | 0.04
Л0758. Лампа 8,5Вт 661021 GLDEN-MR16-10-GU5.3-12-3000К 600Лм 12В светодиодная тёпл. белый свет (General) | 0 | 113.94 | 0.04
Л0759. Лампа 8,5Вт 661022 GLDEN-MR16-10-GU5.3-12-4500К 630Лм 12В светодиодная хол. белый свет (General) | 0 | 113.28 | 0.04
Л0760. Лампа 8,5Вт 661023 GLDEN-MR16-10-GU5.3-12-6500К 650Лм 12В светодиодная дневной свет (General) | 0 | 103.2 | 0.04
Л0800. Лампа 4Вт Б0049066 STD LED MR11-4W-840-GU4/GU5.3 320Лм 4000К светодиодная х/б свет (ЭРА) | 41 | 123 | 0.03
Л0805. Лампа 3.5Вт Б0027855 LED JC-3.5W-220V-CER-827-G4 280Лм 2700К светодиодная "капсула" т/б свет (ЭРА) | 13061 | 119.4 | 0.02
Л0806. Лампа 3.5Вт Б0027856 LED JC-3.5W-220V-CER-840-G4 280Лм 4000К светодиодная "капсула" х/б свет (ЭРА) | 8245 | 118.68 | 0.02
Л0807. Лампа 5Вт Б0027857 LED JC-5W-220V-CER-827-G4 400Лм 2700К светодиодная "капсула" т/б свет (ЭРА) | 8696 | 142.08 | 0.02
Л0808. Лампа 5Вт Б0027858 LED JC-5W-220V-CER-840-G4 400Лм 4000К светодиодная "капсула" х/б свет (ЭРА) | 20058 | 142.08 | 0.02
Л0809. Лампа 7Вт Б0027859 LED JC-7W-220V-CER-827-G4 560Лм 2700К светодиодная "капсула" т/б свет (ЭРА) | 6524 | 164.1 | 0.02
Л0810. Лампа 7Вт Б0027860 LED JC-7W-220V-CER-840-G4 560Лм 4000К светодиодная "капсула" х/б свет (ЭРА) | 15583 | 164.1 | 0.02
Л0812. Лампа 3,5Вт 661443 GLDEN-G4-7-C-220-2700К 400Лм COB 220В светод. "капсула" силикон т/б свет (Genera | 13493 | 139.2 | 0.02
Л0813. Лампа 3,5Вт 661444 GLDEN-G4-7-C-220-4500К 430Лм COB 220В светод. "капсула" силикон х/б свет (Genera | 9743 | 139.2 | 0.02
Л0814. Лампа 3,5Вт 661445 GLDEN-G4-7-C-220-6500К 450Лм COB 220В светод. "капсула" силикон дневной свет (Ge | 7637 | 139.2 | 0.02
Л0815. Лампа 1,3Вт 651800 GLDEN-G4-3-C-220-2700К 190Лм COB 220В светод. "капсула" силикон т/б свет (Genera | 10657 | 87.36 | 0
Л0816. Лампа 1,3Вт 651900 GLDEN-G4-3-C-220-4500К 195Лм COB 220В светод. "капсула" силикон х/б свет (Genera | 52572 | 86.82 | 0
Л0817. Лампа 1,4Вт 651200 GLDEN-G4-3-S-220-2700К 105Лм 220В светод. "капсула" силикон т/б свет (General | 16716 | 67.5 | 0.01
Л0818. Лампа 1,4Вт 651300 GLDEN-G4-3-S-220-4500К 110Лм 220В светод. "капсула" силикон х/б свет (General | 36582 | 66.3 | 0.01
Л0821. Лампа 3,6Вт 652000 GLDEN-G4-5-P-220-2700К 355Лм 220В светод. "капсула" пластик т/б свет (General | 2871 | 139.92 | 0.01
Л0822. Лампа 3,6Вт 652100 GLDEN-G4-5-P-220-4500К 360Лм 220В светод. "капсула" пластик х/б свет (General | 8098 | 140.82 | 0.01
Л0823. Лампа 5Вт 5000940 PLED-G4 5W 220В 400Лм 2700К светодиодная "капсула" пластик т/б свет (Jazzway) | 2003 | 152.7 | 0.05
Л0824. Лампа 5Вт 5000971 PLED-G4 5W 220В 400Лм 4000К светодиодная "капсула" пластик х/б свет (Jazzway) | 2011 | 152.4 | 0.05
Л0825. Лампа 5Вт 61483 NLL-P-G4-5-230-3K 400Лм 3000K светодиодная "капсула" т/б свет (Navigator) | 4476 | 140.7 | 0.1
Л0826. Лампа 5Вт 61484 NLL-P-G4-5-230-4K 420Лм 4000K светодиодная "капсула" х/б свет (Navigator) | 4722 | 141.54 | 0.07
Л0827. Лампа 2,6Вт 12697 LEDSPIN30 CL 230V G9 320Лм 4000K светодиодная "капсула" х/б свет (OSRAM) | 53 | 822.66 | 0.03
Л0828. Лампа 3,5Вт 15822 LEDSPIN40 CL 230V G9 400Лм 2700K светодиодная "капсула" т/б свет (OSRAM) | 30 | 566.58 | 0.05
Л0832. Лампа 2.5Вт 71347 NLL-S-G4-2.5W-230V-3000K светодиодная "капсула" теплый белый свет (Navigator) | 11608 | 98.64 | 0
Л0833. Лампа 3.5Вт Б0027861 LED JCD-3.5W-CER-827-G9 280Лм 2700К светодиодная "капсула" т/б свет (ЭРА) | 40779 | 111.42 | 0.02
Л0834. Лампа 3.5Вт Б0027862 LED JCD-3.5W-CER-840-G9 280Лм 4000К светодиодная "капсула" х/б свет (ЭРА) | 28892 | 110.7 | 0.02
Л0835. Лампа 2,3Вт 653400 GLDEN-G9-4-M-220-2700К 210Лм 220В светод. "капсула" пластик т/б свет (General | 426 | 93.84 | 0.01
Л0836. Лампа 2,3Вт 653500 GLDEN-G9-4-M-220-4500К 215Лм 220В светод. "капсула" пластик х/б свет (General | 53 | 94.38 | 0.01
Л0837. Лампа 2,3Вт 653600 GLDEN-G9-5-S-220-2700К 265Лм 220В светод. "капсула" силикон т/б свет (General) | 6073 | 129.48 | 0.01
Л0838. Лампа 2,3Вт 653700 GLDEN-G9-5-S-220-4500К 270Лм 220В светод. "капсула" силикон х/б свет (General) | 21476 | 129.48 | 0.01
Л0839. Лампа 3Вт 653800 GLDEN-G9-5-P-220-2700К 315Лм 220В светод. "капсула" пластик т/б свет (General) | 11189 | 133.5 | 0.01
Л0840. Лампа 3Вт 653900 GLDEN-G9-5-P-220-4500К 320Лм 220В светод. "капсула" пластик х/б свет (General) | 54146 | 131.88 | 0.01
Л0841. Лампа 4Вт 654000 GLDEN-G9-7-P-220-2700К 425Лм 220В светод. "капсула" пластик т/б свет (General) | 15927 | 147.3 | 0.01
Л0842. Лампа 4Вт 654100 GLDEN-G9-7-P-220-4500К 430Лм 220В светод. "капсула" пластик х/б свет (General) | 15572 | 143.7 | 0.01
Л0843. Лампа 9Вт 5001039 PLED-G9 9W 220В 590Лм 2700К светодиодная "капсула" пластик т/б свет (Jazzway) | 1075 | 240.72 | 0.05
Л0844. Лампа 9Вт 5001008 PLED-G9 9W 220В 590Лм 4000К светодиодная "капсула" пластик х/б свет (Jazzway) | 1031 | 237.78 | 0.05
Л0845. Лампа 5Вт 71266 NLL-P-G9-5W-230V-3000K светодиодная "капсула" тёплый белый свет (Navigator) | 2475 | 152.46 | 0.01
Л0846. Лампа 5Вт 71267 NLL-P-G9-5W-230V-4000K светодиодная "капсула" холодный белый свет (Navigator) | 8015 | 153.42 | 0.01
Л0847. Лампа 6Вт LED6-G9-830/G9/220V 3000K светодиодная "капсула" теплый белый свет (Camelion) | 2836 | 181.62 | 0.02
Л0848. Лампа 6Вт LED6-G9-NF/845/G9 220V 490Лм 4500K светодиодная "капсула" х/б свет (Camelion) | 6227 | 181.62 | 0.1
Л0849. Лампа 6Вт 71268 NLL-P-G9-6W-230V-3000K светодиодная "капсула" тёплый белый свет (Navigator) | 2596 | 184.08 | 0.02
Л0850. Лампа 6Вт 71269 NLL-P-G9-6W-230V-4000K светодиодная "капсула" холодный белый свет (Navigator) | 5380 | 185.22 | 0.02
Л0851. Лампа 5Вт Б0027863 LED JCD-5W-CER-827-G9 400Лм 2700К светодиодная "капсула" т/б свет (ЭРА) | 5768 | 141.42 | 0.03
Л0852. Лампа 5Вт Б0027864 LED JCD-5W-CER-840-G9 400Лм 4000К светодиодная "капсула" х/б свет (ЭРА) | 48749 | 142.32 | 0.03
Л0853. Лампа 7Вт Б0027865 LED JCD-7W-CER-827-G9 560Лм 2700К светодиодная "капсула" т/б свет (ЭРА) | 25015 | 167.52 | 0.03
Л0854. Лампа 7Вт Б0027866 LED JCD-7W-CER-840-G9 560Лм 4000К светодиодная "капсула" х/б свет (ЭРА) | 39597 | 167.52 | 0.03
Л0855. Лампа 7Вт 1039064 PLED-G9 7W 220В 400Лм 2700К светодиодная "капсула" пластик т/б свет (Jazzway) | 6 | 178.26 | 0.05
Л0856. Лампа 7Вт 1039095 PLED-G9 7W 220В 400Лм 4000К светодиодная "капсула" пластик х/б свет (Jazzway) | 3 | 178.26 | 0.05
Л0857. Лампа 8Вт 14437 NLL-P-G9-8-230-3K 850Лм 3000К светодиодная "капсула" т/б свет (Navigator) | 4473 | 307.62 | 0.1
Л0858. Лампа 8Вт 14438 NLL-P-G9-8-230-4K 850Лм 4000К светодиодная "капсула" х/б свет (Navigator) | 1614 | 307.62 | 0.1
Л0859. Лампа 9Вт Б0033185 LED JCD-9W-CER-827-G9 720Лм 2700К светодиодная "капсула" т/б свет (ЭРА) | 40 | 223.62 | 0.03
Л0860. Лампа 9Вт Б0033186 LED JCD-9W-CER-840-G9 720Лм 4000К светодиодная "капсула" х/б свет (ЭРА) | 27006 | 223.62 | 0.03
Л0861. Лампа 7Вт 661446 GLDEN-G9-10-P-220-2700К 850Лм 220В светод. "капсула" пластик т/б свет (General) | 3200 | 228.96 | 0.03
Л0862. Лампа 7Вт 661447 GLDEN-G9-10-P-220-4500К 870Лм 220В светод. "капсула" пластик х/б свет (General) | 11760 | 243.06 | 0.03
Л0863. Лампа 7Вт 661448 GLDEN-G9-10-P-220-6500К 900Лм 220В светод."капсула" пластик дневной свет (General) | 14 | 230.4 | 0.03
Л0866. Лампа 5Вт 25769 LB-432 G9 JCD 5W 460Лм 2700К cветодиодная "капсула" т/б свет (Feron) | 1511 | 132.84 | 0.03
Л0867. Лампа 5Вт 25770 LB-432 G9 JCD 5W 480Лм 4000К cветодиодная "капсула" х/б свет (Feron) | 2722 | 134.46 | 0.03
Л0868. Лампа 9Вт 38146 LB-434 G9 JCD 9W 720Лм 2700К cветодиодная "капсула" т/б свет (Feron) | 0 | 252.66 | 0.03
Л0869. Лампа 9Вт 38147 LB-434 G9 JCD 9W 750Лм 4000К cветодиодная "капсула" х/б свет (Feron) | 5 | 252.66 | 0.03
Л0870. Лампа 15Вт 38212 LB-437 G9 JCD 15W 1300Лм 2700К cветодиодная "капсула" т/б свет (Feron) | 328 | 404.1 | 0.1
Л0871. Лампа 15Вт 38213 LB-437 G9 JCD 15W 1300Лм 4000К cветодиодная "капсула" х/б свет (Feron) | 694 | 406.62 | 0.1
Л0890. Лампа 6Вт J7PW60ELC 220В R7s 78мм светодиодная линейная 2700K тёплый белый свет (Ecola) | 6 | 223.26 | 0.04
Л0891. Лампа 6Вт J7PV60ELC 220В R7s 78мм светодиодная линейная 4200K холодный белый свет (Ecola) | 40 | 224.64 | 0.04
Л0892. Лампа 6Вт J7PD60ELC 220В R7s 78мм светодиодная линейная 6500K дневной свет (Ecola) | 1 | 204.84 | 0.04
Л0893. Лампа 14Вт J7SV14ELC 220В R7s 118мм светодиодная линейная 4200K холодный белый свет (Ecola) | 4 | 362.64 | 0.07
Л0901. Лампа 5Вт Б0019062 RED LINE LED MR16-5W-827-GU10 R 400Лм 2700К светодиодная PAR16 т/б свет (ЭРА) | 1855 | 53.88 | 0.05
Л0902. Лампа 5Вт Б0050689 RED LINE LED MR16-5W-840-GU10 R 400Лм 4000К светодиодная PAR16 х/б свет (ЭРА) | 25099 | 51.84 | 0.05
Л0903. Лампа 7Вт Б0040874 RED LINE LED MR16-7W-827-GU10 560Лм 2700К светодиодная PAR16 т/б свет (ЭРА) | 8811 | 59.52 | 0.05
Л0904. Лампа 7Вт Б0049640 RED LINE LED MR16-7W-840-GU10 R 560Лм 4000К светодиодная PAR16 х/б свет (ЭРА) | 350505 | 54.12 | 0.05
Л0905. Лампа 9Вт Б0050691 RED LINE LED MR16-9W-827-GU10 R 720Лм 2700К светодиодная PAR16 т/б свет (ЭРА) | 92574 | 57.6 | 0.05
Л0906. Лампа 9Вт Б0050692 RED LINE LED MR16-9W-840-GU10 R 720Лм 4000К светодиодная PAR16 х/б свет (ЭРА) | 115849 | 57.96 | 0.05
Л0907. Лампа 9Вт Б0045352 RED LINE LED MR16-9W-865-GU10 R 720Лм 6500К светодиодная PAR16 дневной (ЭРА) | 100012 | 57.6 | 0.05
Л0908. Лампа 11Вт Б0056065 RED LINE LED MR16-11W-827-GU10 880Лм 2700К светодиодная PAR16 т/б свет (ЭРА) | 102640 | 71.94 | 0.05
Л0909. Лампа 11Вт Б0050693 RED LINE LED MR16-11W-840-GU10 R 880Лм 4000К светодиодная PAR16 х/б свет (ЭРА) | 61722 | 71.52 | 0.05
Л0910. Лампа 5Вт 81333 LVPAR1635 5SW/830 230V GU10 400Лм 3000K светодиодная PAR16 т/б свет (OSRAM) | 54 | 139.08 | 0.1
Л0911. Лампа 5Вт 81364 LVPAR1635 5SW/840 230V GU10 400Лм 4000K светодиодная PAR16 х/б свет (OSRAM) | 55 | 139.08 | 0.1
Л0912. Лампа 5Вт 81395 LVPAR1635 5SW/865 230V GU10 400Лм 6500K светодиодная PAR16 дневной свет (OSRAM) | 16 | 139.08 | 0.1
Л0913. Лампа 6Вт 81449 LVPAR1650 6SW/830 230V GU10 480Лм 3000K светодиодная PAR16 т/б свет (OSRAM) | 73 | 150.9 | 0.1
Л0914. Лампа 6Вт 81470 LVPAR1650 6SW/840 230V GU10 480Лм 4000K светодиодная PAR16 х/б свет (OSRAM) | 21 | 149.94 | 0.1
Л0915. Лампа 6Вт 81500 LVPAR1650 6SW/865 230V GU10 480Лм 6500K светодиодная PAR16 дневной свет (OSRAM) | 33 | 149.94 | 0.1
Л0916. Лампа 7Вт 81555 LVPAR1660 7SW/830 230V GU10 560Лм 3000K светодиодная PAR16 т/б свет (OSRAM) | 102 | 153.48 | 0.1
Л0917. Лампа 7Вт 81586 LVPAR1660 7SW/840 230V GU10 560Лм 4000K светодиодная PAR16 х/б свет (OSRAM) | 59 | 153.48 | 0.1
Л0918. Лампа 7Вт 81616 LVPAR1660 7SW/865 230V GU10 560Лм 6500K светодиодная PAR16 дневной свет (OSRAM) | 18 | 151.56 | 0.1
Л0919. Лампа 10Вт 81722 LVPAR1675 10SW/830 230V GU10 800Лм 3000K светодиодная PAR16 т/б свет (OSRAM) | 65 | 212.76 | 0.1
Л0920. Лампа 10Вт 81807 LVPAR1675 10SW/840 230V GU10 800Лм 4000K светодиодная PAR16 х/б свет (OSRAM) | 55 | 212.76 | 0.1
Л0921. Лампа 10Вт 81869 LVPAR1675 10SW/865 230V GU10 800Лм 6500K светодиодная PAR16 дневной свет (OSRAM) | 7 | 212.76 | 0.1
Л0922. Лампа 7Вт 25289 LB-26 175-265V 7W GU10 560Лм 2700К светодиодная PAR16 т/б свет (Feron) | 2500 | 86.82 | 0.05
Л0923. Лампа 7Вт 25290 LB-26 175-265V 7W GU10 560Лм 4000К светодиодная PAR16 х/б свет (Feron) | 3667 | 84.78 | 0.05
Л0925. Лампа 9Вт 25843 LB-560 175-265V 9W GU10 780Лм 4000К светодиодная PAR16 х/б свет (Feron) | 4247 | 95.28 | 0.05
Л0926. Лампа 13Вт 38191 LB-960 175-265V 13W GU10 1070Лм 2700К светодиодная PAR16 т/б свет (Feron) | 68 | 138.48 | 0.05
Л0927. Лампа 13Вт 38192 LB-960 175-265V 13W GU10 1095Лм 4000К светодиодная PAR16 х/б свет (Feron) | 5964 | 138.48 | 0.05
Л0930. Лампа 3Вт 94256 NLL-PAR16-3W-230V-GU10 210Лм 3000К светодиодная PAR16 т/б свет (Navigator) | 1635 | 107.4 | 0.07
Л0932. Лампа 4Вт 81374 LSPAR163536 4W/840 230V GU10 265Лм 4000K светодиод PAR16 х/б свет (OSRAM) | 42 | 189.96 | 0.05
Л0933. Лампа 4Вт 81343 LSPAR163536 4W/830 230V GU10 265Лм 3000K светодиод PAR16 т/б свет (OSRAM) | 42 | 192.36 | 0.04
Л0935. Лампа 5Вт 03376 LSPAR165036 5W/830 230V GU10 370Лм 3000K светодиод PAR16 т/б свет (OSRAM) | 247 | 198.96 | 0.04
Л0936. Лампа 5Вт 03406 LS PAR165036 5W/840 230V GU10 370Лм 4000K светодиод PAR16 х/б свет (OSRAM) | 33 | 197.7 | 0.04
Л0940. Лампа 5Вт LED5-GU10/830/GU10 220В 405Лм 3000К светодиодная PAR16 т/б свет (Camelion) | 5120 | 90.6 | 0.1
Л0941. Лампа 5Вт LED5-GU10/845/GU10 220В 415Лм 4500К светодиодная PAR16 х/б свет (Camelion) | 11418 | 90 | 0.1
Л0942. Лампа 5Вт 94264 NLL-PAR16-5W-230V-GU10 390Лм 3000К светодиодная PAR16 т/б свет (Navigator) | 4522 | 93.18 | 0.2
Л0943. Лампа 5Вт 94130 NLL-PAR16-5W-230V-GU10 390Лм 4000К светодиодная PAR16 х/б свет (Navigator) | 2250 | 93.18 | 0.08
Л0944. Лампа 7Вт 5019003 PLED-SP GU10 7W 520Лм 4000К светодиодная PAR16 х/б свет (Jazzway) | 517 | 110.34 | 0.1
Л0945. Лампа 7Вт 1033550 PLED-SP GU10 7W 520Лм 3000К светодиодная PAR16 т/б свет (Jazzway) | 560 | 110.34 | 0.2
Л0947. Лампа 7Вт 94226 NLL-PAR16-7-230-3K-GU10 480Лм 3000К светодиодная PAR16 т/б свет (Navigator) | 5045 | 106.68 | 0.1
Л0948. Лампа 7Вт 94227 NLL-PAR16-7-230-4K-GU10 500Лм 4000К светодиодная PAR16 х/б свет (Navigator) | 8872 | 106.68 | 0.1
Л0949. Лампа 6Вт 660314 GLDEN-MR16-7-230-GU10-3000К 450Лм светодиодная PAR16 т/б cвет (General) | 12250 | 80.22 | 0.04
Л0950. Лампа 6Вт 660310 GLDEN-MR16-7-230-GU10-4500К 470Лм светодиодная PAR16 х/б свет (General) | 21 | 79.26 | 0.04
Л0951. Лампа 6Вт 38086 LB-1606 Feron.PRO 175-265V 6W GU10 395Лм 2700К светодиодная PAR16 т/б свет (Feron) | 1349 | 131.52 | 0.1
Л0952. Лампа 6Вт 38087 LB-1606 Feron.PRO 175-265V 6W GU10 400Лм 4000К светодиодная PAR16 х/б свет (Feron) | 1096 | 131.52 | 0.1
Л0953. Лампа 6Вт 38088 LB-1606 Feron.PRO 175-265V 6W GU10 405Лм 6400К светодиодная PAR16 дневной (Feron) | 1381 | 131.52 | 0.1
Л0954. Лампа 7Вт LED7-GU10/830/GU10 220В 460Лм 3000К светодиодная PAR16 т/б свет (Camelion) | 6183 | 105.36 | 0.06
Л0955. Лампа 7Вт LED7-GU10/845/GU10 220В 485Лм 4500К светодиодная PAR16 х/б свет (Camelion) | 1630 | 105.96 | 0.06
Л0956. Лампа 6Вт Б0020543 LED MR16-6W-827-GU10 480Лм 2700К светодиодная PAR16 т/б свет (ЭРА) | 33600 | 82.56 | 0.2
Л0957. Лампа 6Вт Б0020544 LED MR16-6W-840-GU10 480Лм 4000К светодиодная PAR16 х/б свет (ЭРА) | 53036 | 82.56 | 0.2
Л0958. Лампа 8Вт Б0036728 LED MR16-8W-827-GU10 640Лм 2700К светодиодная PAR16 т/б свет (ЭРА) | 47370 | 86.94 | 0.05
Л0959. Лампа 8Вт Б0036729 LED MR16-8W-840-GU10 640Лм 4000К светодиодная PAR16 х/б свет (ЭРА) | 96849 | 86.4 | 0.05
Л0960. Лампа 7Вт 81497 LEDSPAR1680110 230V GU10 700Лм 3000K светодиодная PAR16 т/б свет (OSRAM) | 52 | 304.8 | 0.1
Л0961. Лампа 7Вт 81527 LEDSPAR1680100 7W/840 230V GU10 700Лм 4000K светодиодная PAR16 х/б свет (OSRAM) | 100 | 304.8 | 0.1
Л0964. Лампа 9Вт 2859693А PLED-SP GU10 9W 820Лм 3000К светодиодная PAR16 т/б свет (Jazzway) | 510 | 116.58 | 0.1
Л0965. Лампа 9Вт 5019423 PLED-SP GU10 9W 820Лм 4000К светодиодная PAR16 х/б свет (Jazzway) | 522 | 116.58 | 0.1
Л0966. Лампа 8Вт 38092 LB-1608 Feron.PRO 175-265V 8W GU10 530Лм 2700К светодиодная PAR16 т/б свет (Feron) | 1303 | 164.04 | 0.1
Л0967. Лампа 8Вт 38093 LB-1608 Feron.PRO 175-265V 8W GU10 550Лм 4000К светодиодная PAR16 х/б свет (Feron) | 1104 | 164.04 | 0.1
Л0968. Лампа 8Вт 38094 LB-1608 Feron.PRO 175-265V 8W GU10 570Лм 6400К светодиодная PAR16 дневной (Feron) | 1044 | 164.04 | 0.1
Л0970. Лампа 10Вт Б0032997 LED MR16-10W-827-GU10 800Лм 2700К светодиодная PAR16 т/б свет (ЭРА) | 36219 | 92.16 | 0.05
Л0971. Лампа 10Вт Б0032998 LED MR16-10W-840-GU10 800Лм 4000К светодиодная PAR16 х/б свет (ЭРА) | 98795 | 92.76 | 0.05
Л0974. Лампа 10Вт LED10-GU10/830/GU10 220В 790Лм 3000К светодиодная PAR16 т/б свет (Camelion) | 23086 | 136.74 | 0.1
Л0975. Лампа 10Вт LED10-GU10/845/GU10 220В 800Лм 4500К светодиодная PAR16 х/б свет (Camelion) | 3069 | 136.74 | 0.1
Л0976. Лампа 8,5Вт 661061 GLDEN-MR16-10-230-GU10-3000К 600Лм светодиодная PAR16 т/б cвет (General) | 10 | 90.6 | 0.05
Л0977. Лампа 8,5Вт 661062 GLDEN-MR16-10-230-GU10-4500К 630Лм светодиодная PAR16 х/б cвет (General) | 24 | 90.6 | 0.05
Л0978. Лампа 8,5Вт 661063 GLDEN-MR16-10-230-GU10-6500К 650Лм светодиодная PAR16 дневной cвет (General) | 43 | 90.6 | 0.05
Л0980. Лампа 12Вт Б0040889 LED MR16-12W-827-GU10 960Лм 2700К светодиодная PAR16 т/б свет (ЭРА) | 20617 | 102.42 | 0.05
Л0981. Лампа 12Вт Б0040890 LED MR16-12W-840-GU10 960Лм 4000К светодиодная PAR16 х/б свет (ЭРА) | 13478 | 101.76 | 0.05
Л0982. Лампа 12Вт 5038745 FLL-GU10 12W 760Лм 3000K светодиодная PAR16 т/б свет (ФАZА) | 510 | 100.44 | 0.05
Л0983. Лампа 12Вт 5038776 FLL-GU10 12W 760Лм 5000K светодиодная PAR16 х/б свет (ФАZА) | 500 | 100.44 | 0.05
Л1000. Лампа 10Вт Б0056904 NTB (RED LINE) LED T8-10W-840-G13 DE 600мм 910Лм 4000К светодиод х/б свет (ЭРА) | 24152 | 111 | 0.1
Л1001. Лампа 10Вт Б0056905 NTB LED T8-10W-865-G13 DE 600мм 910Лм 6500К светодиод дневной свет (ЭРА) | 197864 | 112.38 | 0.1
Л1002. Лампа 20Вт Б0056906 NTB LED T8-20W-840-G13 DE 1200мм 1820Лм 4000К светодиод. х/б свет (ЭРА) | 90516 | 140.58 | 0.2
Л1003. Лампа 20Вт Б0056907 NTB LED T8-20W-865-G13 DE 1200мм 1820Лм 6500К светод. дневной свет (ЭРА) | 212062 | 141.42 | 0.2
Л1010. Лампа 10Вт 25497 LB-213 G13 DE 600мм 800Лм 4000К светодиодная х/б свет (Feron) | 2891 | 137.7 | 0.05
Л1011. Лампа 10Вт 25499 LB-213 G13 DE 600мм 800Лм 6400К светодиодная дневной свет (Feron) | 1748 | 140.22 | 0.05
Л1012. Лампа 18Вт 25498 LB-213 G13 DE 1200мм 1650Лм 4000К светодиодная х/б свет (Feron) | 2165 | 168.42 | 0.1
Л1013. Лампа 18Вт 25500 LB-213 G13 DE 1200мм 1650Лм 6400К светодиодная дневной свет (Feron) | 1559 | 168.42 | 0.1
Л1014. Лампа 24Вт 25894 LB-213 G13 DE 1500мм 2150Лм 4000К светодиодная х/б свет (Feron) | 1811 | 297.24 | 0.15
Л1015. Лампа 24Вт 25895 LB-213 G13 DE 1500мм 2250Лм 6400К светодиодная дневной свет (Feron) | 2090 | 297.24 | 0.15
Л1016. Лампа 9Вт 10009 ST8V-0.6M 9SW/765 G13 DE 600мм 230В 750Лм 6500К светодиодная дневной свет (OSRAM) | 73 | 218.88 | 0.2
Л1017. Лампа 18Вт 10030 ST8V-1.2M 18SW/740 G13 DE 1200мм 230В 1500Лм 4000К светодиодная х/б свет (OSRAM) | 409 | 227.34 | 0.3
Л1018. Лампа 18Вт 10054 ST8V-1.2M 18SW/765 G13 DE 1200мм 230В 1500Лм 6500К светодиод дневной свет (OSRAM) | 130 | 227.34 | 0.3
Л1019. Лампа 9Вт 77462 ST8B-0.6M 9W/830 G13 DE 600мм 230В 720Лм 3000К светодиодная т/б свет (OSRAM) | 179 | 309.72 | 0.2
Л1020. Лампа 9Вт 09980 ST8V-0.6M 9SW/740 G13 DE 600мм 230В 800Лм 4000К светодиодная х/б свет (OSRAM) | 481 | 199.38 | 0.2
Л1021. Лампа 9Вт 77509 ST8B-0.6M 9W/865 G13 DE 600мм 230В 800Лм 6500К светодиодная дневной свет (OSRAM) | 255 | 285.9 | 0.2
Л1022. Лампа 18Вт 77523 ST8B-1.2M 18W/830 G13 DE 1200мм 230В 1440Лм 3000К светодиодная т/б свет (OSRAM) | 261 | 326.58 | 0.25
Л1023. Лампа 18Вт 77547 ST8B-1.2M 18W/840 G13 DE 1200мм 230В 1600Лм 4000К светодиодная х/б свет (OSRAM) | 381 | 324.54 | 0.25
Л1024. Лампа 18Вт 77561 ST8B-1.2M 18W/865 G13 DE 1200мм 230В 1600Лм 6500К светодиод дневной свет (OSRAM) | 661 | 324.54 | 0.25
Л1025. Лампа 8Вт LEDtube 8W 840 T8 AP I G G13 OE 600мм 230В 800Лм 4000К светодиодная х/б свет (Philips) | 4 | 428.16 | 0.2
Л1033. Лампа 10Вт Б0032999 LED T8-10W-840-G13 DE 600мм 230В 800Лм 4000К светодиодная х/б свет (ЭРА) | 24168 | 131.94 | 0.2
Л1034. Лампа 10Вт Б0049595 LED T8-10W-865-G13 DE 600мм 230В 800Лм 6500К светодиодная дневной свет (ЭРА) | 40483 | 131.52 | 0.2
Л1035. Лампа 20Вт Б0055595/Б0033004 LED T8-20W-840-G13 DE 1200мм 230В 1600Лм 4000К светод. х/б свет (ЭРА) | 7629 | 178.2 | 0.3
Л1036. Лампа 20Вт Б0049349 LED T8-20W-865-G13 DE 1200мм 230В 1820Лм 6500К светодиодная дневной свет (ЭРА) | 15928 | 178.2 | 0.3
Л1037. Лампа 24Вт Б0033006 LED T8-24W-840-G13 DE 1500мм 230В 1920Лм 4000К светодиодная х/б свет (ЭРА) | 17246 | 393.9 | 0.35
Л1038. Лампа 24Вт Б0033007 LED T8-24W-865-G13 DE 1500мм 230В 1920Лм 6500К светодиодная дневной свет (ЭРА) | 3 | 393.9 | 0.35
Л1042. Лампа 8Вт 654200 GLT8F-600-10-4000К-M G13 DE 600мм 230В 860Лм 4000К светодиодная х/б свет (General) | 31401 | 116.52 | 0.02
Л1043. Лампа 8Вт 654300 GLT8F-600-10-6500К-M G13 DE 600мм 230В 860Лм 6500К светод дневной свет (General) | 73120 | 118.26 | 0.16
Л1045. Лампа 18Вт FH-T8-MG 4000К 1440Лм G13 1200мм светодиодная х/б свет (Электромонтаж) | 943 | 129.72 | 0.2
Л1050. Лампа 14Вт 5021990 PLED T8-900GL G13 DE 900мм 230В 1200Лм 4000К светодиодная х/б свет (Jazzway) | 559 | 331.32 | 0.3
Л1051. Лампа 14Вт 5022010 PLED T8-900GL G13 DE 900мм 230В 1200Лм 6500К светодиодная дневной свет (Jazzway) | 540 | 333.48 | 0.3
Л1052. Лампа 16Вт 635300 GLT8F-1200-18-4000К-M G13 DE 1200мм 1600Лм 4000К светодиодная х/б свет (General) | 20686 | 133.5 | 0.2
Л1053. Лампа 16Вт 635400 GLT8F-1200-18-6500К-M G13 DE 1200мм 1600Лм 6500К светодиод дневной свет (General) | 38540 | 132.72 | 0.2
Л1054. Лампа 11Вт 94390 NLL-T8-11-230-4K-G13 DE 600мм 230В 1000Лм 4000К светодиодная х/б свет (Navigator) | 16659 | 361.68 | 0.1
Л1055. Лампа 11Вт 94064 NLL-T8-11-230-6.5K-G13 DE 600мм 230В 1000Лм 6500К светод дневной свет (Navigator) | 1040 | 363.96 | 0.01
Л1056. Лампа 22Вт 94391 NLL-T8-22-230-4K-G13 DE 1200мм 230В 2000Лм 4000К светодиодная х/б свет (Navigator) | 3309 | 627.78 | 0.48
Л1057. Лампа 22Вт 94068 NLL-T8-22-230-6.5K-G13 DE 1200мм 230В 2000Лм 6500К светод дневной свет (Navigator) | 3102 | 627.78 | 0.35
Л1058. Лампа 24Вт 71304 NLL-G-T8-24-230-4000K-G13 DE 1500мм 2250Лм 4000К х/б свет (Navigator) | 4772 | 371.52 | 0.29
Л1059. Лампа 24Вт 61385 NLL-G-T8-24-230-6500K-G13 DE 1500мм 2250Лм 6500K светод дневной свет (Navigator) | 2253 | 371.52 | 0.29
Л1060. Лампа 30Вт 71298 NLL-T8-30-230-4000K-G13 DE 1500мм 2800Лм 4000К светодиодная х/б свет (Navigator) | 3103 | 1200.78 | 0.29
Л1080. Лампа 8Вт 5016033 PLED Т5-600GL 8W G5 DE 563мм 800Лм 4000К светодиодная х/б свет (Jazzway) | 454 | 403.44 | 0.1
Л1081. Лампа 8Вт 5016040 PLED Т5-600GL 8W G5 DE 563мм 800Лм 6500К светодиодная дневной свет (Jazzway) | 512 | 378.18 | 0.1
Л1082. Лампа 10Вт 5032767 FLL-T8 600GL 10W G13 DE 600мм 230В 800Лм 4000К светодиодная х/б свет (ФAZA) | 1044 | 146.58 | 0.2
Л1083. Лампа 10Вт 5032781 FLL-T8 600GL 10W G13 DE 600мм 800Лм 6500К светодиодная дневной свет (ФАZА) | 1106 | 145.68 | 0.2
Л1084. Лампа 18Вт 5032804 FLL-T8 1200GL 18W G13 DE 1200мм 1600Лм 4000К светодиодная х/б свет (ФАZА) | 1091 | 151.92 | 0.3
Л1085. Лампа 18Вт 5032828 FLL-T8 1200GL 18W G13 DE 1200мм 1600Лм 6500К светодиодная дневной свет (ФАZА) | 1128 | 151.92 | 0.3
Л1100. Лампа 5Вт Б0050230 RED LINE LED MR16-5W-827-GU5.3 R 400Лм 2700К светодиодная MR16 т/б свет (ЭРА) | 66 | 51.84 | 0.05
Л1101. Лампа 5Вт Б0049639 RED LINE LED MR16-5W-840-GU5.3 R 400Лм 4000К светодиодная MR16 х/б свет (ЭРА) | 67732 | 51.84 | 0.05
Л1102. Лампа 7Вт Б0050231 RED LINE LED MR16-7W-827-GU5.3 R 560Лм 2700К светодиодная MR16 т/б свет (ЭРА) | 125 | 54.48 | 0.05
Л1103. Лампа 7Вт Б0050690 RED LINE LED MR16-7W-840-GU5.3 R 560Лм 4000К светодиодная MR16 х/б свет (ЭРА) | 16622 | 54.48 | 0.05
Л1104. Лампа 9Вт Б0054239 RED LINE LED MR16-9W-827-GU5.3 R 720Лм 2700К светодиодная MR16 т/б свет (ЭРА) | 14326 | 57.96 | 0.05
Л1105. Лампа 9Вт Б0050199 RED LINE LED MR16-9W-840-GU5.3 R 720Лм 4000К светодиодная MR16 х/б свет (ЭРА) | 53406 | 57.96 | 0.05
Л1106. Лампа 9Вт Б0045353 RED LINE LED MR16-9W-865-GU5.3 R 720Лм 6500К светодиодная MR16 дневной (ЭРА) | 19 | 57.6 | 0.05
Л1107. Лампа 11Вт Б0056064 RED LINE LED MR16-11W-827-GU5.3 880Лм 2700К светодиодная MR16 т/б свет (ЭРА) | 19273 | 71.52 | 0.05
Л1108. Лампа 11Вт Б0052441 RED LINE LED MR16-11W-840-GU5.3 880Лм 4000К светодиодная MR16 х/б свет (ЭРА) | 11563 | 71.04 | 0.05
Л1110. Лампа 3Вт 25551 LB-271 220В G5.3 MR11 260Лм 2700К светодиодная тёплый белый свет (Feron) | 435 | 120 | 0.07
Л1111. Лампа 3Вт 25552 LB-271 220В G5.3 MR11 270Лм 4000К светодиодная холодный белый свет (Feron) | 94 | 119.28 | 0.07
Л1112. Лампа 3Вт 25553 LB-271 220В G5.3 MR11 280Лм 6400К светодиодная дневной свет (Feron) | 150 | 119.28 | 0.07
Л1113. Лампа 6Вт 38083 LB-1606 Feron.PRO 175-265V 6W G5.3 395Лм 2700К светодиодная MR16 т/б свет (Feron) | 1396 | 123.9 | 0.1
Л1114. Лампа 6Вт 38084 LB-1606 Feron.PRO 175-265V 6W G5.3 400Лм 4000К светодиодная MR16 х/б свет (Feron) | 1306 | 124.68 | 0.1
Л1115. Лампа 6Вт 38085 LB-1606 Feron.PRO 175-265V 6W G5.3 405Лм 6400К светодиодная MR16 дневной (Feron) | 1242 | 123.9 | 0.1
Л1116. Лампа 8Вт 38089 LB-1608 Feron.PRO 175-265V 8W G5.3 530Лм 2700К светодиодная MR16 т/б свет (Feron) | 1412 | 156.06 | 0.1
Л1117. Лампа 8Вт 38090 LB-1608 Feron.PRO 175-265V 8W G5.3 550Лм 4000К светодиодная MR16 х/б свет (Feron) | 1176 | 157.98 | 0.1
Л1118. Лампа 8Вт 38091 LB-1608 Feron.PRO 175-265V 8W G5.3 570Лм 6400К светодиодная MR16 дневной (Feron) | 1061 | 156.06 | 0.1
Л1120. Лампа 7,5Вт 636100 GLDEN-MR16-8-230-GU5.3-3000К 500Лм 220В "диффузор" светод. т/б свет (General) | 34 | 86.76 | 0.04
Л1121. Лампа 7,5Вт 636200 GLDEN-MR16-8-230-GU5.3-4500К 530Лм 220В "диффузор" светод. х/б свет (General) | 26 | 85.2 | 0.04
Л1122. Лампа 7,5Вт 636300 GLDEN-MR16-8-230-GU5.3-6500К 560Лм 220В "диффузор" светод. дневной свет (General | 23 | 86.76 | 0.04
Л1123. Лампа 7Вт 25235 LB-26 175-265V 7W G5.3 560Лм 2700К светодиодная MR16 т/б свет (Feron) | 5009 | 76.2 | 0.05
Л1124. Лампа 7Вт 25236 LB-26 175-265V 7W G5.3 560Лм 4000К светодиодная MR16 х/б свет (Feron) | 51 | 77.16 | 0.05
Л1125. Лампа 4Вт Б0017897 LED MR16-4W-827-GU5.3 320Лм 2700К светодиодная MR16 т/б свет (ЭРА) | 28525 | 69.12 | 0.05
Л1126. Лампа 9Вт 25840 LB-560 175-265V 9W G5.3 780Лм 4000К светодиодная MR16 х/б свет (Feron) | 6000 | 92.7 | 0.05
Л1127. Лампа 6Вт Б0020542 LED MR16-6W-827-GU5.3 480Лм 2700К светодиодная MR16 т/б свет (ЭРА) | 94422 | 83.64 | 0.05
Л1128. Лампа 6Вт Б0020545 LED MR16-6W-840-GU5.3 480Лм 4000К светодиодная MR16 х/б свет (ЭРА) | 203327 | 83.1 | 0.05
Л1130. Лампа 7Вт 1033499 PLED-SP JCDR 230V 7W GU5.3 520Лм 3000К светодиодная MR16 т/б свет (Jazzway) | 550 | 101.82 | 0.1
Л1131. Лампа 7Вт 1033512 PLED-SP JCDR 230V 7W GU5.3 520Лм 4000К светодиодная MR16 х/б свет (Jazzway) | 552 | 101.82 | 0.1
Л1132. Лампа 7Вт 94244 NLL-MR16-7-230-3K-GU5.3 480Лм 3000К светодиодная MR16 т/б свет (Navigator) | 16104 | 99.9 | 0.1
Л1133. Лампа 7Вт 94245 NLL-MR16-7-230-4K-GU5.3 500Лм 4000К светодиодная MR16 х/б свет (Navigator) | 36707 | 99.3 | 0.1
Л1134. Лампа 6Вт 80551 NLL-MR16-6-230-3K-GU5.3-FR-SV 430Лм 3000К светодиодная MR16 т/б свет (Navigator) | 6793 | 362.82 | 0.15
Л1135. Лампа 6Вт 80552 NLL-MR16-6-230-4K-GU5.3-FR-SV 480Лм 4000К светодиодная MR16 х/б свет (Navigator) | 5303 | 362.82 | 0.15
Л1137. Лампа 12Вт 661070 GLDEN-MR16-15-230-GU5.3-3000К 850Лм 220В светодиодная т/б свет (General) | 5933 | 105.18 | 0.04
Л1138. Лампа 12Вт 661071 GLDEN-MR16-15-230-GU5.3-4500К 870Лм 220В светодиодная х/б свет (General) | 37 | 106.44 | 0.04
Л1139. Лампа 12Вт 661072 GLDEN-MR16-15-230-GU5.3-6500К 890Лм 220В светодиодная дневной свет (General) | 66 | 106.44 | 0.04
Л1140. Лампа 5Вт 82330 LVMR1635 5SW/830 230V GU5.3 400Лм 3000K светодиодная PAR16 т/б свет (OSRAM) | 47 | 140.82 | 0.1
Л1141. Лампа 5Вт 82422 LVMR1635 5SW/840 230V GU5.3 400Лм 4000K светодиодная PAR16 х/б свет (OSRAM) | 33 | 139.08 | 0.1
Л1142. Лампа 5Вт 82484 LVMR1635 5SW/865 230V GU5.3 400Лм 6500K светодиодная PAR16 дневной свет (OSRAM) | 17 | 139.08 | 0.1
Л1143. Лампа 6Вт 82545 LVMR1650 6SW/830 230V GU5.3 480Лм 3000K светодиодная PAR16 т/б свет (OSRAM) | 45 | 144.96 | 0.1
Л1144. Лампа 6Вт 82637 LVMR1650 6SW/840 230V GU5.3 480Лм 4000K светодиодная PAR16 х/б свет (OSRAM) | 56 | 144.96 | 0.1
Л1145. Лампа 6Вт 82668 LVMR1650 6SW/865 230V GU5.3 480Лм 6500K све-тодиодная PAR16 дневной свет (OSRAM) | 31 | 144.96 | 0.1
Л1146. Лампа 7Вт 82781 LVMR1660 7SW/830 230V GU5.3 560Лм 3000K светодиодная PAR16 т/б свет (OSRAM) | 55 | 163.14 | 0.1
Л1147. Лампа 7Вт 82811 LVMR1660 7SW/840 230V GU5.3 560Лм 4000K светодиодная PAR16 х/б свет (OSRAM) | 100 | 163.14 | 0.1
Л1148. Лампа 7Вт 82842 LVMR1660 7SW/865 230V GU5.3 560Лм 6500K светодиодная PAR16 дневной свет (OSRAM) | 32 | 162.12 | 0.1
Л1149. Лампа 10Вт 82873 LVMR1675 10SW/830 230V GU5.3 800Лм 3000K светодиодная PAR16 т/б свет (OSRAM) | 42 | 204.6 | 0.1
Л1150. Лампа 10Вт 82903 LVMR1675 10SW/840 230V GU5.3 800Лм 4000K светодиодная PAR16 х/б свет (OSRAM) | 67 | 204.6 | 0.1
Л1151. Лампа 10Вт 82934 LVMR1675 10SW/865 230V GU5.3 800Лм 6500K светодиодная PAR16 дневной свет (OSRAM) | 18 | 204.6 | 0.1
Л1152. Лампа 13Вт 38188 LB-960 175-265V 13W G5.3 1070Лм 2700К светодиодная MR16 т/б свет (Feron) | 252 | 123.9 | 0.05
Л1153. Лампа 13Вт 38189 LB-960 175-265V 13W G5.3 1095Лм 4000К светодиодная MR16 х/б свет (Feron) | 1546 | 123.9 | 0.05
Л1154. Лампа 3Вт 94255 NLL-MR16-3W-230V-GU5.3 225Лм 3000К светодиодная MR16 т/б свет (Navigator) | 318 | 90.24 | 0.06
Л1155. Лампа 3Вт 94127 NLL-MR16-3W-230V-GU5.3 240Лм 4000К светодиодная MR16 х/б свет (Navigator) | 1790 | 90.24 | 0.06
Л1156. Лампа 5Вт 14500 ESS LED MR16 5W 220V GU5.3 400Лм 2700К светодиодная тёплый белый свет (Philips) | 29 | 370.56 | 0.08
Л1157. Лампа 5Вт LED5-S108/830/GU5.3 220В 3000К светодиодная типа MR16 тёплый белый свет (Camelion) | 13170 | 94.74 | 0.07
Л1158. Лампа 5Вт LED5-S108/845/GU5.3 220В 4500К светодиодная типа MR16 холодный белый свет (Camelion) | 15409 | 94.74 | 0.07
Л1159. Лампа 5Вт 94263 NLL-MR16-5W-230V-GU5.3 360Лм 3000К светодиодная MR16 т/б свет (Navigator) | 12807 | 91.74 | 0.07
Л1160. Лампа 5Вт 94129 NLL-MR16-5W-230V-GU5.3 380Лм 4000К светодиодная MR16 х/б свет (Navigator) | 20600 | 90.66 | 0.06
Л1162. Лампа 4Вт 81107 LSMR1635110 230V GU5.3 300Лм 3000K светодиодная MR16 т/б свет (OSRAM) | 66 | 193.74 | 0.03
Л1163. Лампа 4Вт 81138 LSMR1635110 230V GU5.3 300Лм 5000K светодиодная MR16 х/б свет (OSRAM) | 52 | 192.54 | 0.03
Л1166. Лампа 4Вт 80438 LEDSMR1635110 230V GU5.3 300Лм 4000K светодиодная мат. MR16 х/б свет (OSRAM) | 32 | 192.54 | 0.05
Л1167. Лампа 6Вт 632700 GLDEN-MR16-7-230-GU5.3-3000К 450Лм 220В светодиодная тёплый белый свет (General) | 657 | 70.68 | 0.04
Л1168. Лампа 6Вт 632800 GLDEN-MR16-7-230-GU5.3-4500К 470Лм 220В светодиодная хол. белый свет (General) | 0 | 72 | 0.04
Л1169. Лампа 7Вт LED7-JCDR/830/GU5.3 220В 3000К светодиодная типа MR16 теплый белый свет (Camelion) | 20268 | 95.52 | 0.05
Л1170. Лампа 7Вт LED7-JCDR/845/GU5.3 220В 4500К светодиодная типа MR16 холодный белый свет (Camelion) | 18208 | 95.52 | 0.05
Л1171. Лампа 7Вт LED7-JCDR/865/GU5.3 220B 6500K светодиодная типа MR16 дневной свет (Camelion) | 34649 | 95.52 | 0.06
Л1173. Лампа 7,5Вт 650300 GLDEN-MR16-8-230-GU5.3-3000К 500Лм 220В светодиодная тёпл. белый свет (General) | 3733 | 82.5 | 0.04
Л1174. Лампа 7,5Вт 650400 GLDEN-MR16-8-230-GU5.3-4500К 520Лм 220В светодиодная хол. белый свет (General) | 5239 | 82.5 | 0.04
Л1175. Лампа 8Вт LED8-S108/830/GU5.3 220В 3000К светодиодная тип MR16 тёплый белый свет (Camelion) | 5852 | 107.64 | 0.05
Л1176. Лампа 8Вт LED8-S108/845/GU5.3 220В 4500К светодиодная тип MR16 холодный белый свет (Camelion) | 12750 | 108.3 | 0.05
Л1177. Лампа 5Вт 81169 LEDSMR1650110 230V GU5.3 500Лм 3000K светодиодная матовая MR16 т/б свет (OSRAM) | 114 | 176.28 | 0.05
Л1178. Лампа 5Вт 80490 LEDSMR1650110 230V GU5.3 400Лм 4000K светодиодная матовая MR16 х/б свет (OSRAM) | 40 | 176.28 | 0.05
Л1179. Лампа 6,5Вт 81220 LEDSMR1660110 230V GU5.3 500Лм 3000K светодиодная MR16 т/б свет (OSRAM) | 157 | 190.32 | 0.05
Л1181. Лампа 8,5Вт 686200 GLDEN-MR16-10-230-GU5.3-3000К 600Лм 220В светодиодная тёпл. белый свет (General) | 24 | 90.6 | 0.04
Л1182. Лампа 8,5Вт 686300 GLDEN-MR16-10-230-GU5.3-4500К 630Лм 220В светодиодная хол. белый свет (General) | 14 | 88.44 | 0.04
Л1183. Лампа 7,5Вт 29068 LEDSMR1680110 230V GU5.3 700Лм 3000K светодиодная матовая MR16 т/б свет (OSRAM) | 54 | 269.34 | 0.05
Л1184. Лампа 7,5Вт 29099 LEDSMR1680110 230V GU5.3 700Лм 4000K светодиодная матовая MR16 х/б свет (OSRAM) | 32 | 309.72 | 0.05
Л1185. Лампа 8Вт Б0020546 LED MR16-8W-827-GU5.3 640Лм 2700К светодиодная MR16 т/б свет (ЭРА) | 35746 | 86.4 | 0.05
Л1186. Лампа 8Вт Б0020547 LED MR16-8W-840-GU5.3 640Лм 4000К светодиодная MR16 х/б свет (ЭРА) | 132225 | 86.4 | 0.05
Л1187. Лампа 9Вт 2859754А PLED-SP JCDR 230V 9W GU5.3 720Лм 3000К светодиодная MR16 т/б свет (Jazzway) | 511 | 118.2 | 0.1
Л1188. Лампа 9Вт 5019577 PLED-SP JCDR 230V 9W GU5.3 720Лм 4000К светодиодная MR16 х/б свет (Jazzway) | 517 | 118.2 | 0.1
Л1189. Лампа 10Вт Б0032995 LED MR16-10W-827-GU5.3 800Лм 2700К светодиодная MR16 т/б свет (ЭРА) | 51948 | 92.16 | 0.05
Л1190. Лампа 10Вт Б0032996 LED MR16-10W-840-GU5.3 800Лм 4000К светодиодная MR16 х/б свет (ЭРА) | 165869 | 92.76 | 0.05
Л1191. Лампа 10Вт LED10-JCDR/830/GU5.3 220В 790Лм 3000К светодиодная MR16 тёплый белый свет (Camelion) | 144 | 124.32 | 0.1
Л1192. Лампа 10Вт LED10-JCDR/845/GU5.3 220В 800Лм 4500К светодиодная MR16 холодный белый свет (Camelion) | 5944 | 124.56 | 0.1
Л1193. Лампа 9,5Вт 660313 GLDEN-MR16-12-230-GU5.3-3000К 710Лм 220В светодиодная тёпл. белый свет (General) | 22 | 96.48 | 0.04
Л1194. Лампа 9,5Вт 660311 GLDEN-MR16-12-230-GU5.3-4500К 740Лм 220В светодиодная хол. белый свет (General) | 34 | 78.9 | 0.04
Л1195. Лампа 12Вт Б0040887 LED MR16-12W-827-GU5.3 960Лм 2700К светодиодная MR16 т/б свет (ЭРА) | 35221 | 101.76 | 0.05
Л1196. Лампа 12Вт Б0040888 LED MR16-12W-840-GU5.3 960Лм 4000К светодиодная MR16 х/б свет (ЭРА) | 38627 | 101.76 | 0.05
Л1197. Лампа 12Вт 5038684 FLL-JCDR 12W GU5.3 220В 760Лм 3000K светодиодная MR16 т/б свет (ФAZA) | 513 | 91.14 | 0.05
Л1198. Лампа 12Вт 5038714 FLL-JCDR 12W GU5.3 220В 760Лм 5000K светодиодная MR16 х/б (ФАZА) | 504 | 91.14 | 0.05
Л1200. Лампа 30Вт 76773 LED HW 30W/840 230V E27 3000Лм 4000K светодиодная х/б свет (OSRAM) | 15 | 637.32 | 0.2
Л1201. Лампа 30Вт 76797 LED HW 30W/865 230V E27 3000Лм 6500K светодиодная дневной свет (OSRAM) | 15 | 637.32 | 0.2
Л1202. Лампа 40Вт 76810 LED HW 40W/840 230V E27 4000Лм 4000K светодиодная х/б свет (OSRAM) | 18 | 862.02 | 0.25
Л1203. Лампа 40Вт 21371 LED HW 40W/865 230V E27 4000Лм 6500K светодиодная дневной свет (OSRAM) | 55 | 849.3 | 0.25
Л1204. Лампа 50Вт 21432 LED LV HW 50SW/840 230V E27/E40 5000Лм 4000K светодиодная х/б свет (OSRAM) | 10 | 1123.98 | 0.3
Л1205. Лампа 50Вт 76872 LED HW 50W/865 230V E27/E40 5000Лм 6500K светодиодная дневной свет (OSRAM) | 13 | 1080.78 | 0.3
Л1206. Лампа 65Вт 76896 LED HW 65W/840 230V E27/E40 6500Лм 4000K светодиодная х/б свет (OSRAM) | 7 | 1425.78 | 0.35
Л1207. Лампа 65Вт 76919 LED HW 65W/865 230V E27/E40 6500Лм 6500K светодиодная дневной свет (OSRAM) | 11 | 1943.88 | 0.35
Л1208. Лампа 80Вт 76933 LED HW 80W/840 230V E27/E40 8000Лм 4000K светодиодная х/б свет (OSRAM) | 10 | 1746.48 | 0.4
Л1209. Лампа 80Вт 76957 LED HW 80W/865 230V E27/E40 8000Лм 6500K светодиодная дневной свет (OSRAM) | 16 | 2017.2 | 0.35
Л1210. Лампа 100Вт 76995 LED HW 100W/840 230V E27/E40 10000Лм 4000K светодиодная х/б свет (OSRAM) | 8 | 3459.48 | 0.4
Л1211. Лампа 100Вт 77015 LED HW 100W/865 230V E27/E40 10000Лм 6500K светодиодная дневной свет (OSRAM) | 15 | 3300.48 | 0.4
Л1215. Лампа 20Вт Б0027001 LED POWER T80-20W-4000-E27 1600Лм 4000К светодиодная х/б свет (ЭРА) | 37199 | 186.84 | 0.3
Л1216. Лампа 20Вт Б0027011 LED POWER T80-20W-6500-E27 1600Лм 6500К светодиодная дневной свет (ЭРА) | 16617 | 186.84 | 0.3
Л1220. Лампа 25Вт 25887 LB65 E27 2300Лм 6400К светодиодная дневной свет (Feron) | 1219 | 185.82 | 0.25
Л1225. Лампа 30Вт 82900 OLL-T80-30-230-840-E27 2400Лм 4000К светодиодная х/б свет (ОНЛАЙТ) | 2551 | 248.7 | 0.35
Л1226. Лампа 30Вт 660005 GLDEN-HPL-30-230-Е27-4000 2050Лм 4000К светодиодная х/б свет (General) | 5546 | 363.72 | 0.19
Л1227. Лампа 30Вт 660001 GLDEN-HPL-30-230-E27-6500 2150Лм 6500К светодиодная дневной свет (General) | 5638 | 370.5 | 0.19
Л1235. Лампа 40Вт 660006 GLDEN-HPL-40-230-E27-4000 3100Лм 4000К светодиодная х/б свет (General) | 4063 | 396.06 | 0.21
Л1236. Лампа 40Вт 660002 GLDEN-HPL-40-230-E27-6500 3200Лм 6500К светодиодная дневной свет (General) | 2394 | 397.14 | 0.21
Л1240. Лампа 45Вт 5039209 PLED-HP-UFO E27 3800Лм 4000К светодиодная х/б свет (Jazzway) | 44 | 877.38 | 0.3
Л1245. Лампа 50Вт 82904 OLL-T125-50-230-840-E27/E40 4000Лм 4000К светодиодная х/б свет (ОНЛАЙТ) | 1000 | 475.86 | 0.5
Л1246. Лампа 50Вт 660003 GLDEN-HPL-50-230-E27-6500 4300Лм 6500К светодиодная дневной свет (General) | 17 | 528 | 0.42
Л1248. Лампа 55Вт 5039223 PLED-HP-UFO E27 4600Лм 4000К светодиодная х/б свет (Jazzway) | 932 | 1060.14 | 0.35
Л1250. Лампа 60Вт 25821 LB65 E27/Е40 5600Лм 4000К светодиодная х/б свет (Feron) | 703 | 841.86 | 0.35
Л1251. Лампа 60Вт 25782 LB65 E27/Е40 5700Лм 6400К светодиодная дневной свет (Feron) | 1244 | 836.64 | 0.42
Л1260. Лампа 65Вт Б0027923 LED POWER T160-65W-4000-E27/E40 5200Лм 4000К светодиодная х/б свет (ЭРА) | 47131 | 713.1 | 0.6
Л1261. Лампа 65Вт Б0049585 LED POWER T160-65W-6500-E27/E40 5200Лм 6500К светодиодная дневной свет (ЭРА) | 87478 | 713.1 | 0.6
Л1270. Лампа 80Вт 694200 GLDEN-HPL-80BT-230-E27-6500 6000Лм 6500К светодиодная дневной свет (General) | 17 | 1167.3 | 0.51
Л1275. Лампа 85Вт Б0032087 LED POWER T140-85W-4000-E27/Е40 6800Лм 4000К светодиодная х/б свет (ЭРА) | 5338 | 1011.6 | 0.7
Л1276. Лампа 85Вт Б0032088 LED POWER T140-85W-6500-E27/Е40 6800Лм 6500К светодиодная дневной свет (ЭРА) | 24617 | 1011.6 | 0.7
Л1280. Лампа 100Вт Б0032089 LED POWER T160-100W-4000-E27/Е40 8000Лм 4000К светодиодная х/б свет (ЭРА) | 4451 | 1273.68 | 0.9
Л1281. Лампа 100Вт Б0059726 LED POWER T160-100W-6500-E27/Е40 8000Лм 6500К светодиодная дневной свет (ЭРА) | 21 | 1238.4 | 0.9
Л1304. Лампа 4Вт Filament прозрач. 646500 GLDEN-CS-7-230-E14-2700К светодиодная "свеча" т/б свет (General) | 25378 | 91.68 | 0.01
Л1305. Лампа 4Вт Filament прозрач. 646600 GLDEN-CS-7-230-E14-4500К светодиодная "свеча" х/б свет (General) | 9157 | 95.04 | 0.01
Л1306. Лампа 4Вт Filament матовая 649947 GLDEN-CS-M-7-230-E14-2700 светодиодная "свеча" т/б свет (General) | 3502 | 94.98 | 0.01
Л1307. Лампа 4Вт Filament матовая 649948 GLDEN-CS-M-7-230-E14-4500 светодиодная "свеча" х/б свет (General) | 1594 | 92.64 | 0.01
Л1308. Лампа 4,3Вт Filament прозрач. 649971 GLDEN-CS-8-230-E14-2700К светодиодная "свеча" т/б свет (Genera | 1218 | 98.46 | 0.01
Л1309. Лампа 4,3Вт Filament прозрач. 649972 GLDEN-CS-8-230-E14-4500К светодиодная "свеча" х/б свет (G | 6763 | 95.88 | 0.01
Л1310. Лампа 4,3Вт Filament матовая 649992 GLDEN-CS-M-8-230-E14-2700 светодиодная "свеча" т/б свет (Genera | 1414 | 111.66 | 0.01
Л1312. Лампа 5Вт Filament прозрач. 649906 GLDEN-CS-10-230-E14-2700К светодиодная "свеча" т/б свет (Genera | 6010 | 109.74 | 0.01
Л1313. Лампа 5Вт Filament прозрач. 649907 GLDEN-CS-10-230-E14-4500К светодиодная "свеча" х/б свет (Genera | 25111 | 107.04 | 0.01
Л1318. Лампа 4Вт Filament прозр.647100 GLDEN-CWS-7-230-E14-2700К светодиод "свеча на ветру" т/б свет (Gene | 7037 | 93.84 | 0.04
Л1322. Лампа 4Вт Filament золото 647300 GLDEN-CWS-7-230-E14-2700К светодиод "свеча н/ветру" т/б свет (Gene | 19 | 102.54 | 0.04
Л1323. Лампа 4Вт Filament золото 649930 GLDEN-CWS-7-230-E14-4500К светодиод "свеча н/ветру" х/б свет (Gene | 1955 | 101.28 | 0.04
Л1327. Лампа 4,3Вт Filament прозр.649987 GLDEN-CWS-8-230-E14-4500К светодиод "свеча на ветру" х/б свет (Ge | 19575 | 86.4 | 0.04
Л1330. Лампа 5Вт Filament прозр.649918 GLDEN-CWS-10-230-E14-2700К светодиод "свеча на ветру" т/б свет (Ge | 26 | 110.94 | 0.04
Л1340. Лампа 4,3Вт Filament прозрач. 649977 GLDEN-G45S-8-230-E14-2700К светодиодная "шарик" т/б свет (Gene | 3241 | 98.1 | 0.01
Л1341. Лампа 4,3Вт Filament прозрач. 649978 GLDEN-G45S-8-230-E14-4500К светодиодная "шарик" х/б свет (Gene | 312 | 95.46 | 0.01
Л1343. Лампа 4,3Вт Filament матовая 649999 GLDEN-G45S-M-8-230-E14-4500 светодиод "шарик" х/б свет (General | 26 | 110.28 | 0.01
Л1352. Лампа 7Вт Filament матовая 649935 GLDEN-A60S-M-10-230-E27-2700 светодиод "груша" т/б свет (General | 2207 | 143.88 | 0.04
Л1353. Лампа 7Вт Filament матовая 649936 GLDEN-A60S-M-10-230-E27-4500 светодиод "груша" х/б свет (General | 3689 | 142.5 | 0.04
Л1354. Лампа 8Вт Filament прозрач.645900 GLDEN-A60S-13-230-E27-2700К светодиодная "груша" т/б свет (Gener | 6718 | 153.78 | 0.04
Л1355. Лампа 8Вт Filament прозрач.646000 GLDEN-A60S-13-230-E27-4500К светодиодная "груша" х/б свет (Gener | 12385 | 153.78 | 0.04
Л1356. Лампа 8Вт Filament матовая 649938 GLDEN-A60S-M-13-230-E27-2700 светодиод "груша" т/б свет (General | 1679 | 159.06 | 0.04
Л1357. Лампа 8Вт Filament матовая 649939 GLDEN-A60S-M-13-230-E27-4500 светодиод "груша" х/б свет (General | 1127 | 159.84 | 0.04
Л1362. Лампа 4Вт Filament прозрач. 646700 GLDEN-CS-7-230-E27-2700К светодиодная "свеча" т/б свет (General) | 4259 | 89.46 | 0.02
Л1363. Лампа 4Вт Filament прозрач. 646800 GLDEN-CS-7-230-E27-4500К светодиодная "свеча" х/б свет (General) | 12029 | 90.6 | 0.02
Л1364. Лампа 4Вт Filament матовая 649950 GLDEN-CS-M-7-230-E27-2700 светодиодная "свеча" т/б свет (General) | 1189 | 91.08 | 0.01
Л1368. Лампа 4,3Вт Filament матовая 649995 GLDEN-CS-M-8-230-E27-2700 светодиодная "свеча" т/б свет (Gen | 474 | 110.28 | 0.01
Л1372. Лампа 4Вт Filament прозрач. 648000 GLDEN-G45S-7-230-E27-2700К светодиодная "шарик" т/б свет (Gene | 360 | 90.6 | 0.02
Л1373. Лампа 4Вт Filament прозрач. 648100 GLDEN-G45S-7-230-E27-4500К светодиодная "шарик" х/б свет (Genera | 6945 | 91.44 | 0.02
Л1376. Лампа 4,3Вт Filament прозрач. 649980 GLDEN-G45S-8-230-E27-2700К светодиодная "шарик" т/б свет (Gene | 20 | 98.1 | 0.02
Л1377. Лампа 4,3Вт Filament прозрач. 649981 GLDEN-G45S-8-230-E27-4500К светодиодная "шарик" х/б свет (Gene | 3327 | 83.52 | 0.02
Л1378. Ламп 4,3Вт Filament матовая 654500 GLDEN-G45S-M-8-230-E27-2700К светодиодная "шарик" т/б свет (Gene | 1101 | 112.32 | 0.02
Л1379. Лампа 4,3Вт Filament матовая 654600 GLDEN-G45S-M-8-230-E27-4500К светодиодная "шарик" х/б свет (Gen | 952 | 110.28 | 0.02
Л1380. Лампа 5Вт Filament прозрач. 649909 GLDEN-G45S-10-230-E27-2700К светодиодная "шарик" т/б свет (Gene | 5181 | 106.14 | 0.02
Л1381. Лампа 5Вт Filament прозрач. 649910 GLDEN-G45S-10-230-E27-4500К светодиодная "шарик" х/б свет (Gene | 15 | 106.02 | 0.02
Л1384. Лампа 5,4Вт Filament спираль золотой 655306 GLDEN-ST64SS-7-230-E27-2700К светодиодная "капля" т/б с | 3032 | 399.84 | 0.04
Л1385. Лампа 7,2Вт Filament золотой 655301 GLDEN-ST64S-8-230-E27-2700К светодиодная "капля" т/б свет | 5440 | 234.9 | 0.04
Л1386. Лампа 7,8Вт Filament золотой 655302 GLDEN-ST64S-10-230-E27-2700К светодиодная "капля" т/б свет | 2354 | 255.72 | 0.04
Л1387. Лампа 7,8Вт Filament прозрач. 655304 GLDEN-ST64S-10-230-E27-2700К светодиодная "капля" т/б свет | 2718 | 239.28 | 0.04
Л1388. Лампа 8,2Вт Filament золотой 655303 GLDEN-ST64S-13-230-E27-2700К светодиодная "капля" т/б свет | 5102 | 259.32 | 0.04
Л1389. Лампа 6Вт Filament золотой 655307 GLDEN-G95S-8-230-E27-2700К светодиодная "шар" т/б | 1951 | 317.4 | 0.05
Л1392. Лампа 8Вт Filament золотой 655308 GLDEN-G95S-10-230-E27-2700К светодиодная "шар" т/б свет | 490 | 347.64 | 0.05
Л1393. Лампа 6Вт Filament золотой 655309 GLDEN-G125S-8-230-E27-2700К светодиодная "шар" т/б свет | 2109 | 479.88 | 0.06
Л1394. Лампа 8Вт Filament золотой 655310 GLDEN-G125S-10-230-E27-2700К светодиодная "шар" т/б свет | 674 | 505.38 | 0.06
Л1400. Лампа 10Вт Б0054244 RED LINE LED GX-10W-827-GX53 800Лм 2700К светодиод. "таблетка" т/б свет (ЭРА) | 20 | 65.28 | 0.1
Л1401. Лампа 10Вт Б0050605 RED LINE LED GX-10W-840-GX53 800Лм 4000К светодиод. "таблетка" х/б свет (ЭРА) | 137748 | 65.7 | 0.1
Л1402. Лампа 10Вт Б0045328 RED LINE LED GX-10W-865-GX53 R 800Лм 6500К светодиод. "таблетка" дневной (ЭРА) | 64839 | 65.7 | 0.1
Л1403. Лампа 12Вт Б0048012 RED LINE LED GX-12W-827-GX53 R 960Лм 2700К светодиод. "таблетка" т/б свет (ЭРА) | 5 | 70.02 | 0.1
Л1404. Лампа 12Вт Б0048013 RED LINE LED GX-12W-840-GX53 R 960Лм 4000К светодиод. "таблетка" х/б свет (ЭРА) | 123496 | 69.6 | 0.1
Л1405. Лампа 7Вт Б0017232 LED GX-7W-840-GX53 560Лм 4000К светодиодная "таблетка" х/б свет (ЭРА) | 36021 | 78.96 | 0.05
Л1406. Лампа 9Вт Б0020594 LED GX-9W-827-GX53 720Лм 2700К светодиодная "таблетка" т/б свет (ЭРА) | 27592 | 87.48 | 0.05
Л1407. Лампа 9Вт Б0020595 LED GX-9W-840-GX53 720Лм 4000К светодиодная "таблетка" х/б свет (ЭРА) | 125753 | 87.48 | 0.05
Л1408. Лампа 12Вт Б0020596 LED GX-12W-827-GX53 960Лм 2700К светодиодная "таблетка" т/б свет (ЭРА) | 7162 | 103.86 | 0.05
Л1409. Лампа 12Вт Б0020597 LED GX-12W-840-GX53 960Лм 4000К светодиодная "таблетка" х/б свет (ЭРА) | 50746 | 102.54 | 0.05
Л1410. Лампа 15Вт Б0036551 LED GX-15W-827-GX53 1200Лм 2700К светодиодная "таблетка" т/б свет (ЭРА) | 3620 | 136.38 | 0.05
Л1411. Лампа 15Вт Б0036552 LED GX-15W-840-GX53 1200Лм 4000К светодиодная "таблетка" х/б свет (ЭРА) | 47432 | 135.54 | 0.05
Л1416. Лампа 8Вт 2855374 PLED-GX53 8W 640Лм 3000К светодиодная "таблетка" т/б свет (Jazzway) | 538 | 77.94 | 0.15
Л1417. Лампа 10Вт 1029072 PLED-GX53 10W 800Лм 3000К светодиодная "таблетка" т/б свет (Jazzway) | 1011 | 80.4 | 0.15
Л1418. Лампа 10Вт 1029089 PLED-GX53 10W 840Лм 5000К светодиодная "таблетка" х/б свет (Jazzway) | 1002 | 109.32 | 0.15
Л1419. Лампа 12Вт 1029102 PLED-GX53 12W 980Лм 3000К светодиодная "таблетка" т/б свет (Jazzway) | 1000 | 105.6 | 0.15
Л1420. Лампа 12Вт 1029096 PLED-GX53 12W 1040Лм 5000К светодиодная "таблетка" х/б свет (Jazzway) | 1000 | 105.6 | 0.15
Л1425. Лампа 8Вт 71362 NLL-GX53-8-230-2.7K 600Лм 2700К светодиодная "таблетка" т/б свет (Navigator) | 5710 | 99.42 | 0.15
Л1426. Лампа 8Вт 71363 NLL-GX53-8-230-4K 640Лм 4000К светодиодная "таблетка" х/б свет (Navigator) | 30361 | 99.42 | 0.15
Л1427. Лампа 10Вт 61016 NLL-GX53-10-230-2.7K 750Лм 2700К светодиодная "таблетка" т/б свет (Navigator) | 6848 | 121.08 | 0.15
Л1428. Лампа 10Вт 61017 NLL-GX53-10-230-4K 800Лм 4000К светодиодная "таблетка" х/б свет (Navigator) | 39966 | 122.58 | 0.15
Л1429. Лампа 6Вт 660357 GLDEN-GX53-7-230-GX53-2700 415Лм купольная светод. матовая т/б свет (General) | 7113 | 70.74 | 0.06
Л1430. Лампа 6Вт 660356 GLDEN-GX53-7-230-GX53-4500 435Лм купольная светод. матовая х/б свет (General) | 20859 | 98.88 | 0.06
Л1431. Лампа 6Вт 660355 GLDEN-GX53-7-230-GX53-6500 450Лм купольная светод. матовая дневной свет (General) | 22325 | 81.3 | 0.06
Л1432. Лампа 7Вт 660354 GLDEN-GX53-9-230-GX53-2700 600Лм купольная светод. матовая т/б свет (General) | 4791 | 112.56 | 0.06
Л1433. Лампа 7Вт 660353 GLDEN-GX53-9-230-GX53-4500 640Лм купольная светод.матовая х/б свет (General) | 4065 | 72.3 | 0.06
Л1434. Лампа 7Вт 660352 GLDEN-GX53-9-230-GX53-6500 660Лм купольная светод. матовая дневной свет (General) | 5171 | 115.38 | 0.06
Л1435. Лампа 9Вт 660360 GLDEN-GX53-12-230-GX53-2700 750Лм купольная светод. матовая т/б свет (General) | 3711 | 143.16 | 0.06
Л1436. Лампа 9Вт 660359 GLDEN-GX53-12-230-GX53-4500 770Лм купольная светод. матовая х/б свет (General) | 13032 | 126.9 | 0.06
Л1437. Лампа 9Вт 660358 GLDEN-GX53-12-230-GX53-6500 790Лм купольная светод. матовая дневной свет (General) | 663 | 146.7 | 0.06
Л1440. Лампа 6Вт 81975 LVGX5350 6SW/830 230V GX53 480Лм 3000K светодиодная "таблетка" т/б свет (OSRAM) | 24 | 202.14 | 0.1
Л1441. Лампа 6Вт 82002 LVGX5350 6SW/840 230V GX53 480Лм 4000K светодиодная "таблетка" х/б свет (OSRAM) | 35 | 203.4 | 0.1
Л1442. Лампа 6Вт 82033 LVGX5350 6SW/865 230V GX53 480Лм 6500K светодиодная "таблетка" дневной свет (OSRAM) | 10 | 202.14 | 0.15
Л1443. Лампа 8Вт 82248 LVGX5360 8SW/830 230V GX53 640Лм 3000K светодиодная "таблетка" т/б свет (OSRAM) | 33 | 209.1 | 0.1
Л1444. Лампа 8Вт 82279 LVGX5360 8SW/840 230V GX53 640Лм 4000K светодиодная "таблетка" х/б свет (OSRAM) | 27 | 209.1 | 0.1
Л1445. Лампа 8Вт 82309 LVGX5360 8SW/865 230V GX53 640Лм 6500K светодиодная "таблетка" дневной свет (OSRAM) | 14 | 206.52 | 0.1
Л1446. Лампа 10Вт 82064 LVGX5375 10SW/830 230V GX53 800Лм 3000K светодиодная "таблетка" т/б свет (OSRAM) | 35 | 247.38 | 0.1
Л1447. Лампа 10Вт 82095 LVGX5375 10SW/840 230V GX53 800Лм 4000K светодиодная "таблетка" х/б свет (OSRAM) | 43 | 248.94 | 0.1
Л1448. Лампа 10Вт 82125 LVGX5375 10SW/865 230V GX53 800Лм 6500K светодиод. "таблетка" дневной свет (OSRAM) | 23 | 247.38 | 0.1
Л1449. Лампа 12Вт 82156 LVGX53100 12SW/830 230V GX53 960Лм 3000K светодиодная "таблетка" т/б свет (OSRAM) | 66 | 251.7 | 0.1
Л1450. Лампа 12Вт 82187 LVGX53100 12SW/840 230V GX53 960Лм 4000K светодиодная "таблетка" х/б свет (OSRAM) | 34 | 253.26 | 0.1
Л1451. Лампа 12Вт 82217 LVGX53100 12SW/865 230V GX53 960Лм 6500K светод. "таблетка" дневной свет (OSRAM) | 15 | 251.7 | 0.1
Л1460. Лампа 13Вт 660332 GLDEN-GX53-17-230-GX53-2700К 1170Лм светод. матовая т/б свет (General) | 8955 | 121.5 | 0.05
Л1461. Лампа 13Вт 660333 GLDEN-GX53-17-230-GX53-4500К 1220Лм светод. матовая х/б свет (General) | 29 | 120.78 | 0.05
Л1462. Лампа 13Вт 660334 GLDEN-GX53-17-230-GX53-6500К 1270Лм светод. матовая дневной свет (General) | 29 | 121.5 | 0.05
Л1465. Лампа 6Вт T5QW60ELC 220В GX53 450Лм 2800K светодиодная "таблетка" т/б свет матовая (Ecola) | 46 | 58.14 | 0.08
Л1466. Лампа 6Вт T5QV60ELC 220В GX53 450Лм 4200K светодиодная "таблетка" х/б свет матовая (Ecola) | 76 | 57.54 | 0.08
Л1467. Лампа 8,5Вт T5JW85ELC 220В Premium GX53 2800K светодиодная т/б свет прозрачная (Ecola) | 20 | 131.16 | 0.05
Л1468. Лампа 8,5Вт T5JV85ELC 220В Premium GX53 4200K светодиодная х/б свет прозрачная (Ecola) | 26 | 157.14 | 0.05
Л1469. Лампа 8Вт T5MW80ELC 220В Ecola Light GX53 640Лм 2800K светодиодная т/б свет матовая (Ecola) | 28 | 63 | 0.05
Л1470. Лампа 10Вт T5SV10ELC 220В Premium GX53 4200K светодиодная х/б свет прозрачная (Ecola) | 30 | 161.04 | 0.06
Л1471. Лампа 6Вт T5UW60ELC 220В Premium GX53 2800K светодиодная т/б свет матовая (Ecola) | 11 | 78.12 | 0.04
Л1472. Лампа 6Вт T5UV60ELC 220В Premium GX53 4200K светодиодная х/б свет матовая (Ecola) | 47 | 79.62 | 0.04
Л1473. Лампа 7Вт 06635 LEDSGX53 7W/827 220В GX53 550Лм 2700К светодиодная "таблетка" т/б свет (OSRAM) | 54 | 222.42 | 0.15
Л1474. Лампа 7Вт 06666 LEDSGX53 7W/840 220В GX53 575Лм 4000К светодиодная "таблетка" х/б свет (OSRAM) | 48 | 222.42 | 0.15
Л1476. Лампа 6Вт 642500 GLDEN-GX53-7-230-GX53-4500К 435Лм 220В светодиодная "таблетка" х/б свет (General) | 18897 | 64.26 | 0.06
Л1478. Лампа 7Вт 642800 GLDEN-GX53-9-230-GX53-4500К 640Лм 220В светодиодная "таблетка" х/б свет (General) | 95872 | 87.18 | 0.06
Л1479. Лампа 8Вт 10929 LEDSGX53 8W/827 220В GX53 800Лм 2700К светодиодная "таблетка" т/б свет (OSRAM) | 17 | 245.16 | 0.15
Л1480. Лампа 8Вт LED8-GX53/830/GX53 650Лм 3000К светодиодная "таблетка" т/б свет (Camelion) | 2822 | 107.1 | 0.15
Л1481. Лампа 10Вт LED10-GX53/830/GX53 светодиодная "таблетка" тёплый белый свет (Camelion) | 2494 | 141 | 0.12
Л1482. Лампа 10Вт LED10-GX53/845/GX53 светодиодная "таблетка" холодный белый свет (Camelion) | 40250 | 139.26 | 0.12
Л1483. Лампа 12Вт T5UW12ELC 220В Premium GX53 2800K светодиодная т/б свет матовая (Ecola) | 7 | 104.34 | 0.06
Л1484. Лампа 12Вт T5UV12ELC 220В Premium GX53 4200K светодиодная х/б свет матовая (Ecola) | 126 | 111.6 | 0.06
Л1485. Лампа 12Вт T5UD12ELC 220В Premium GX53 6000K светодиодная белый свет матовая (Ecola) | 26 | 109.44 | 0.06
Л1486. Лампа 9Вт 685100 GLDEN-GX53-12-230-GX53-2700К 750Лм 220В светодиодная "таблетка" т/б свет (General) | 16801 | 87.9 | 0.06
Л1487. Лампа 9Вт 685200 GLDEN-GX53-12-230-GX53-4500К 770Лм 220В светодиодная "таблетка" х/б свет (General) | 56294 | 84.66 | 0.06
Л1488. Лампа 12Вт LED12-GX53/830/GX53 980Лм 3000К светодиодная "таблетка" т/б свет (Camelion) | 3175 | 153.84 | 0.14
Л1489. Лампа 11Вт 641118 GLDEN-GX53-15-230-GX53-2700К 1050Лм 220В светодиод. "таблетка" т/б свет (General) | 5737 | 124.62 | 0.06
Л1490. Лампа 11Вт 641119 GLDEN-GX53-15-230-GX53-4500К 1100Лм 220В светодиод. "таблетка" х/б свет (General) | 54206 | 139.2 | 0.06
Л1491. Лампа 20Вт 82361 LVGX70150 20SW/830 230V GX70 1600Лм 3000K светодиодная "таблетка" т/б свет (OSRAM) | 14 | 480.24 | 0.15
Л1492. Лампа 20Вт 82392 LVGX70150 20SW/840 230V GX70 1600Лм 4000K светодиодная "таблетка" х/б свет (OSRAM) | 13 | 642.48 | 0.15
Л1493. Лампа 20Вт 82453 LVGX70150 20SW/865 230V GX70 1600Лм 6500K светод. "таблетка" дневной свет (OSRAM) | 18 | 642.48 | 0.15
Л1494. Лампа 10Вт T7MW10ELC 220В GX70 2800K светодиодная "таблетка" т/б свет матовая (Ecola) | 23 | 206.76 | 0.1
Л1495. Лампа 10Вт T7MV10ELC 220В GX70 4200K светодиодная "таблетка" х/б свет матовая (Ecola) | 5 | 221.1 | 0.1
Л1497. Лампа 13Вт T7PV13ELC 220В Premium GX70 4200K светодиодная "таблетка" х/б свет матовая (Ecola) | 32 | 249.66 | 0.11
Л1499. Лампа 20Вт T7MV20ELC 220В GX70 4200K светодиодная "таблетка" х/б свет матовая (Ecola) | 24 | 336.6 | 0.11
Л1500. Лампа 7Вт 38023 LB-1007 Feron.PRO A55 7W Е27 560Лм 2700К светодиодная "груша" т/б свет (Feron) | 984 | 125.16 | 0.15
Л1501. Лампа 7Вт 38024 LB-1007 Feron.PRO A55 7W Е27 575Лм 4000К светодиодная "груша" х/б свет (Feron) | 827 | 125.16 | 0.15
Л1502. Лампа 7Вт 38025 LB-1007 Feron.PRO A55 7W Е27 590Лм 6400К светодиодная "груша" дневной свет (Feron) | 952 | 125.16 | 0.15
Л1503. Лампа 9Вт 38026 LB-1009 Feron.PRO A60 9W Е27 720Лм 2700К светодиодная "груша" т/б свет (Feron) | 889 | 127.38 | 0.15
Л1504. Лампа 9Вт 38027 LB-1009 Feron.PRO A60 9W Е27 740Лм 4000К светодиодная "груша" х/б свет (Feron) | 957 | 127.38 | 0.15
Л1505. Лампа 9Вт 38028 LB-1009 Feron.PRO A60 9W Е27 760Лм 6400К светодиодная "груша" дневной свет (Feron) | 1002 | 127.38 | 0.15
Л1506. Лампа 11Вт 38029 LB-1011 Feron.PRO A60 11W Е27 915Лм 2700К светодиодная "груша" т/б свет (Feron) | 810 | 165.48 | 0.15
Л1507. Лампа 11Вт 38030 LB-1011 Feron.PRO A60 11W Е27 940Лм 4000К светодиодная "груша" х/б свет (Feron) | 840 | 165.48 | 0.15
Л1508. Лампа 11Вт 38031 LB-1011 Feron.PRO A60 11W Е27 965Лм 6400К светодиодная "груша" дневной (Feron) | 1305 | 165.48 | 0.15
Л1509. Лампа 13Вт 38032 LB-1013 Feron.PRO A60 13W Е27 1090Лм 2700К светодиодная "груша" т/б свет (Feron) | 897 | 171.48 | 0.15
Л1510. Лампа 13Вт 38033 LB-1013 Feron.PRO A60 13W Е27 1130Лм 4000К светодиодная "груша" х/б свет (Feron) | 861 | 171.48 | 0.15
Л1511. Лампа 13Вт 38034 LB-1013 Feron.PRO A60 13W Е27 1170Лм 6400К светодиодная "груша" дневной (Feron) | 903 | 171.48 | 0.15
Л1512. Лампа 15Вт 38035 LB-1015 Feron.PRO A60 15W Е27 1220Лм 2700К светодиодная "груша" т/б свет (Feron) | 915 | 211.68 | 0.15
Л1513. Лампа 15Вт 38036 LB-1015 Feron.PRO A60 15W Е27 1260Лм 4000К светодиодная "груша" х/б свет (Feron) | 711 | 211.68 | 0.15
Л1514. Лампа 15Вт 38037 LB-1015 Feron.PRO A60 15W Е27 1300Лм 6400К светодиодная "груша" дневной (Feron) | 714 | 211.68 | 0.15
Л1515. Лампа 17Вт 38038 LB-1017 Feron.PRO A65 17W Е27 1380Лм 2700К светодиодная "груша" т/б свет (Feron) | 604 | 240.66 | 0.15
Л1516. Лампа 17Вт 38039 LB-1017 Feron.PRO A65 17W Е27 1430Лм 4000К светодиодная "груша" х/б свет (Feron) | 966 | 240.66 | 0.15
Л1517. Лампа 17Вт 38040 LB-1017 Feron.PRO A65 17W Е27 1480Лм 6400К светодиодная "груша" дневной (Feron) | 998 | 240.66 | 0.15
Л1518. Лампа 20Вт 38041 LB-1020 Feron.PRO A65 20W Е27 1740Лм 2700К светодиодная "груша" т/б свет (Feron) | 973 | 309 | 0.15
Л1519. Лампа 20Вт 38042 LB-1020 Feron.PRO A65 20W Е27 1810Лм 4000К светодиодная "груша" х/б свет (Feron) | 731 | 309 | 0.15
Л1520. Лампа 20Вт 38043 LB-1020 Feron.PRO A65 20W Е27 1870Лм 6400К светодиодная "груша" дневной (Feron) | 822 | 309 | 0.15
Л1530. Лампа 6Вт Б0028008 RED LINE LED A55-6W-827-E27 480Лм 2700K светодиодная "груша" т/б свет (ЭРА) | 0 | 57.24 | 0.1
Л1531. Лампа 8Вт Б0052382 RED LINE LED A55-8W-840-E27 R 640Лм 4000K светодиодная "груша" х/б свет (ЭРА) | 93191 | 57.6 | 0.1
Л1532. Лампа 10Вт Б0049634 RED LINE LED A60-10W-827-E27 R 800Лм 2700K светодиодная "груша" т/б свет (ЭРА) | 1343600 | 59.52 | 0.1
Л1533. Лампа 10Вт Б0049635 RED LINE LED A60-10W-840-E27 R 800Лм 4000K светодиодная "груша" х/б свет (ЭРА) | 2452362 | 60.3 | 0.1
Л1534. Лампа 10Вт Б0045324 RED LINE LED A60-10W-865-E27 R 800Лм 6500K светодиодная "груша" дневной (ЭРА) | 660266 | 60.3 | 0.1
Л1535. Лампа 12Вт Б0050197 RED LINE LED A60-12W-827-E27 R 960Лм 2700K светодиодная "груша" т/б свет (ЭРА) | 5630 | 63.36 | 0.1
Л1536. Лампа 12Вт Б0049636 RED LINE LED A60-12W-840-E27 R 960Лм 4000K светодиодная "груша" х/б свет (ЭРА) | 1456533 | 63.78 | 0.1
Л1537. Лампа 15Вт Б0046357 RED LINE LED A60-15W-865-E27 R 1200Лм 6500K светодиодная "груша" дневной (ЭРА) | 148509 | 72.96 | 0.1
Л1538. Лампа 18Вт Б0051850 RED LINE LED A65-18W-827-E27 R 1440Лм 2700K светодиодная "груша" т/б свет (ЭРА) | 20501 | 88.32 | 0.1
Л1539. Лампа 18Вт Б0052381 RED LINE LED A65-18W-840-E27 R 1440Лм 4000K светодиодная "груша" х/б свет (ЭРА) | 263088 | 88.92 | 0.1
Л1540. Лампа 20Вт Б0050687 RED LINE LED A65-20W-827-E27 R 1600Лм 2700K светодиодная "груша" т/б свет (ЭРА) | 3749 | 84.48 | 0.15
Л1541. Лампа 20Вт Б0049637 RED LINE LED A65-20W-840-E27 R 1600Лм 4000K светодиодная "груша" х/б свет (ЭРА) | 287278 | 85.56 | 0.15
Л1542. Лампа 20Вт Б0045326 RED LINE LED A65-20W-865-E27 R 1600Лм 6500K светодиодная "груша" дневной (ЭРА) | 128482 | 84.48 | 0.15
Л1543. Лампа 25Вт Б0048009 RED LINE LED A65-25W-827-E27 R 2000Лм 2700K светодиодная "груша" т/б свет (ЭРА) | 5395 | 115.2 | 0.15
Л1544. Лампа 25Вт Б0048010 RED LINE LED A65-25W-840-E27 R 2000Лм 4000K светодиодная "груша" х/б свет (ЭРА) | 207204 | 115.2 | 0.15
Л1545. Лампа 25Вт Б0048011 RED LINE LED A65-25W-865-E27 R 2000Лм 6500K светодиодная "груша" дневной (ЭРА) | 232512 | 115.2 | 0.15
Л1550. Лампа 12Вт 5038325 FLL-A60 12W E27 220В 760Лм 3000K светодиодная "груша" т/б свет (ФАZА) | 538 | 59.82 | 0.1
Л1551. Лампа 12Вт 5038356 FLL-A60 12W E27 220В 760Лм 5000K светодиодная "груша" х/б свет (ФАZА) | 529 | 59.46 | 0.1
Л1552. Лампа 18Вт 5038387 FLL-A60 18W E27 220В 1200Лм 3000K светодиодная "груша" т/б свет (ФАZА) | 507 | 107.52 | 0.1
Л1553. Лампа 18Вт 5038417 FLL-A60 18W E27 220В 1200Лм 5000K светодиодная "груша" х/б свет (ФАZА) | 514 | 107.52 | 0.1
Л1554. Лампа 24Вт 5038448 FLL-A60 24W E27 220В 1560Лм 3000K светодиодная "груша" т/б свет (ФАZА) | 500 | 108.24 | 0.15
Л1555. Лампа 24Вт 5038479 FLL-A60 24W E27 220В 1560Лм 5000K светодиодная "груша" х/б свет (ФАZА) | 529 | 108.24 | 0.15
Л1560. Лампа 7Вт 77893 LVCLA60 7SW/830 230V FR E27 560Лм 3000K светодиодная "груша" т/б свет (OSRAM) | 41 | 112.62 | 0.1
Л1561. Лампа 7Вт 78760 LVCLA60 7SW/840 230V FR E27 560Лм 4000K светодиодная "груша" х/б свет (OSRAM) | 42 | 111.9 | 0.1
Л1562. Лампа 7Вт 78791 LVCLA60 7SW/865 230V FR E27 560Лм 6500K светодиодная "груша" дневной свет (OSRAM) | 27 | 111.9 | 0.1
Л1563. Лампа 10Вт 78821 LVCLA75 10SW/830 230V FR E27 800Лм 3000K светодиодная "груша" т/б свет (OSRAM) | 39 | 121.5 | 0.1
Л1564. Лампа 10Вт 78852 LVCLA75 10SW/840 230V FR E27 800Лм 4000K светодиодная "груша" х/б свет (OSRAM) | 49 | 121.5 | 0.1
Л1565. Лампа 10Вт 78913 LVCLA75 10SW/865 230V FR E27 800Лм 6500K светодиодная "груша" дневной свет (OSRAM) | 25 | 121.5 | 0.1
Л1566. Лампа 12Вт 78975 LVCLA100 12SW/830 230V FR E27 960Лм 3000K светодиодная "груша" т/б свет (OSRAM) | 27 | 147.66 | 0.1
Л1567. Лампа 12Вт 79002 LVCLA100 12SW/840 230V FR E27 960Лм 4000K светодиодная "груша" х/б свет (OSRAM) | -562 | 147.66 | 0.1
Л1568. Лампа 12Вт 79064 LVCLA100 12SW/865 230V FR E27 960Лм 6500K светодиод "груша" дневной свет (OSRAM) | 10 | 147.66 | 0.1
Л1569. Лампа 15Вт 79095 LVCLA125 15SW/830 230V FR E27 1200Лм 3000K светодиодная "груша" т/б свет (OSRAM) | 52 | 178.44 | 0.1
Л1570. Лампа 15Вт 79156 LVCLA125 15SW/840 230V FR E27 1200Лм 4000K светодиодная "груша" х/б свет (OSRAM) | 36 | 178.44 | 0.1
Л1571. Лампа 15Вт 79217 LVCLA125 15SW/865 230V FR E27 1200Лм 6500K светодиод "груша" дневной свет (OSRAM) | 26 | 178.44 | 0.1
Л1572. Лампа 20Вт 79293 LVCLA150 20SW/830 230V FR E27 1600Лм 3000K светодиодная "груша" т/б свет (OSRAM) | 26 | 240.66 | 0.1
Л1573. Лампа 20Вт 79323 LVCLA150 20SW/840 230V FR E27 1600Лм 4000K светодиодная "груша" х/б свет (OSRAM) | -773 | 240.66 | 0.1
Л1574. Лампа 20Вт 79378 LVCLA150 20SW/865 230V FR E27 1600Лм 6500K светодиод "груша" дневной свет (OSRAM) | 10 | 240.66 | 0.1
Л1575. Лампа 25Вт 96716 LVCLA200 25SW/830 230V FR E27 2000Лм 3000K светодиодная "груша" т/б свет (OSRAM) | 25 | 363.24 | 0.1
Л1576. Лампа 25Вт 96358 LVCLA200 25SW/840 230V FR E27 2000Лм 4000K светодиодная "груша" х/б свет (OSRAM) | 41 | 361.02 | 0.1
Л1577. Лампа 25Вт 96471 LVCLA200 25SW/865 230V FR E27 2000Лм 6500K светодиод "груша" дневной свет (OSRAM) | 13 | 361.02 | 0.1
Л1578. Лампа 30Вт 96594 LVCLA300 30SW/830 230V FR E27 2400Лм 3000K светодиодная "груша" т/б свет (OSRAM) | 19 | 433.2 | 0.1
Л1579. Лампа 30Вт 96778 LVCLA300 30SW/840 230V FR E27 2400Лм 4000K светодиодная "груша" х/б свет (OSRAM) | 25 | 433.2 | 0.1
Л1580. Лампа 30Вт 96808 LVCLA300 30SW/865 230V FR E27 2400Лм 6500K светодиод "груша" дневной свет (OSRAM) | 7 | 433.2 | 0.1
Л1583. Лампа 10Вт 25457 LB-92 A60 10W Е27 800Лм 2700К светодиодная "груша" т/б свет (Feron) | 2065 | 89.76 | 0.05
Л1584. Лампа 10Вт 25458 LB-92 A60 10W Е27 800Лм 4000К светодиодная "груша" х/б свет (Feron) | 2046 | 89.76 | 0.05
Л1588. Лампа 15Вт 25628 LB-94 A60 15W Е27 1300Лм 2700К светодиодная "груша" т/б свет (Feron) | 1970 | 110.7 | 0.05
Л1589. Лампа 15Вт 25629 LB-94 A60 15W Е27 1350Лм 4000К светодиодная "груша" х/б свет (Feron) | 3032 | 109.38 | 0.05
Л1590. Лампа 15Вт 25630 LB-94 A60 15W Е27 1400Лм 6400К светодиодная "груша" дневной свет (Feron) | 1000 | 110.7 | 0.05
Л1600. Лампа 6Вт 80542 NLL-G45-6-230-2.7K-Е27-FR-SV 540Лм 2700К светодиодная "шарик" т/б свет (Navigator) | 999 | 356.04 | 0.1
Л1601. Лампа 6Вт 80543 NLL-G45-6-230-4K-Е27-FR-SV 600Лм 4000К светодиодная "шарик" х/б свет (Navigator) | 2615 | 356.04 | 0.1
Л1602. Лампа 15Вт Б0049078 STD LED G95-15W-4000K-E27 1200Лм 4000К светодиодная шар х/б свет (ЭРА) | 1780 | 295.74 | 0.1
Л1603. Лампа 15Вт Б0049079 STD LED G95-15W-6000K-E27 1200Лм 6000К светодиодная шар двевной свет (ЭРА) | 4 | 293.88 | 0.1
Л1604. Лампа 20Вт Б0049080 STD LED G120-20W-2700K-E27 1600Лм 2700К светодиодная шар т/б свет (ЭРА) | 378 | 571.5 | 0.12
Л1605. Лампа 20Вт Б0049081 STD LED G120-20W-4000K-E27 1600Лм 4000К светодиодная шар х/б свет (ЭРА) | 463 | 571.5 | 0.12
Л1607. Лампа 5Вт Б0028486 LED P45-5W-827-E27 400Лм 2700К светодиодная "шарик" т/б свет (ЭРА) | 20439 | 65.7 | 0.15
Л1608. Лампа 5Вт Б0028488 LED P45-5W-840-E27 400Лм 4000К светодиодная "шарик" х/б свет (ЭРА) | 68904 | 65.7 | 0.15
Л1609. Лампа 7Вт Б0020550 LED P45-7W-827-E27 560Лм 2700К светодиодная "шарик" т/б свет (ЭРА) | 66467 | 77.76 | 0.15
Л1610. Лампа 7Вт Б0020554 LED P45-7W-840-E27 560Лм 4000К светодиодная "шарик" х/б свет (ЭРА) | 100091 | 77.76 | 0.15
Л1611. Лампа 9Вт Б0029043 LED P45-9W-827-E27 720Лм 2700К светодиодная "шарик" т/б свет (ЭРА) | 35815 | 85.02 | 0.15
Л1612. Лампа 9Вт Б0029044 LED P45-9W-840-E27 720Лм 4000К светодиодная "шарик" х/б свет (ЭРА) | 68950 | 85.02 | 0.15
Л1613. Лампа 9Вт Б0031412 LED P45-9W-860-E27 720Лм 6000К светодиодная "шарик" дневной свет (ЭРА) | 48791 | 84.48 | 0.15
Л1614. Лампа 11Вт Б0032987 LED P45-11W-827-E27 880Лм 2700К светодиодная "шарик" т/б свет (ЭРА) | 38404 | 105.6 | 0.15
Л1615. Лампа 11Вт Б0032989 LED P45-11W-840-E27 880Лм 4000К светодиодная "шарик" х/б свет (ЭРА) | 156415 | 105.6 | 0.15
Л1616. Лампа 11Вт Б0032991 LED P45-11W-860-E27 880Лм 6000К светодиодная "шарик" дневной свет (ЭРА) | 24234 | 105.6 | 0.15
Л1617. Лампа 7Вт 1027863-2 PLED-SP G45 7W E27 560Лм 3000К светодиодная "шарик" т/б свет (Jazzway) | 570 | 96.9 | 0.15
Л1618. Лампа 7Вт 5018976 PLED-SP G45 7W E27 560Лм 4000К светодиодная "шарик" х/б свет (Jazzway) | 433 | 97.5 | 0.15
Л1619. Лампа 7Вт 1027887-2 PLED-SP G45 7W E27 560Лм 5000К светодиодная "шарик" дневной свет (Jazzway) | 505 | 96.3 | 0.15
Л1620. Лампа 9Вт 2859631А PLED-SP G45 9W E27 820Лм 3000К светодиодная "шарик" т/б свет (Jazzway) | 514 | 107.64 | 0.15
Л1621. Лампа 9Вт 5019126 PLED-SP G45 9W E27 820Лм 4000К светодиодная "шарик" х/б свет (Jazzway) | 530 | 108.96 | 0.15
Л1623. Лампа 11Вт 5019331 PLED-SP G45 11W E27 950Лм 3000К светодиодная "шарик" т/б свет (Jazzway) | 506 | 120.54 | 0.15
Л1624. Лампа 11Вт 5019362 PLED-SP G45 11W E27 980Лм 4000К светодиодная "шарик" х/б свет (Jazzway) | 553 | 121.26 | 0.15
Л1625. Лампа 11Вт 5019393 PLED-SP G45 11W E27 980Лм 5000К светодиодная "шарик" дневной свет (Jazzway) | 503 | 120.54 | 0.15
Л1626. Лампа 5Вт 94477 NLL-P-G45-5-230-2.7K-Е27 375Лм 2700К светодиодная "шарик" т/б свет (Navigator) | 14931 | 83.64 | 0.15
Л1627. Лампа 5Вт 94479 NLL-P-G45-5-230-4K-Е27 400Лм 4000К светодиодная "шарик" х/б свет (Navigator) | 10345 | 83.1 | 0.15
Л1628. Лампа 7Вт 94467 NLL-G45-7-230-2.7K-Е27 525Лм 2700К светодиодная "шарик" т/б свет (Navigator) | 5702 | 92.58 | 0.15
Л1629. Лампа 7Вт 94469 NLL-G45-7-230-4K-Е27 560Лм 4000К светодиодная "шарик" х/б свет (Navigator) | 51 | 91.98 | 0.15
Л1630. Лампа 7Вт 61245 NLL-G45-7-230-6.5K-Е27 595Лм 6500К светодиодная "шарик" дневной свет (Navigator) | 1584 | 91.98 | 0.15
Л1631. Лампа 8.5Вт 61336 NLL-G45-8.5-230-2.7K-Е27 640Лм 2700К светодиодная "шарик" т/б свет (Navigator) | 2945 | 130.26 | 0.15
Л1632. Лампа 8.5Вт 61337 NLL-G45-8.5-230-4K-Е27 680Лм 4000К светодиодная "шарик" х/б свет (Navigator) | 10473 | 130.26 | 0.15
Л1633. Лампа 8.5Вт 61338 NLL-G45-8.5-230-6.5K-Е27 730Лм 6500К светодиод "шарик" дневной свет (Navigator) | 1 | 130.26 | 0.15
Л1634. Лампа 6Вт 38068 LB-1406 Feron.PRO G45 6W Е27 460Лм 2700К светодиодная "шарик" т/б свет (Feron) | 1081 | 107.64 | 0.15
Л1635. Лампа 6Вт 38069 LB-1406 Feron.PRO G45 6W Е27 475Лм 4000К светодиодная "шарик" х/б свет (Feron) | 1138 | 106.98 | 0.15
Л1636. Лампа 6Вт 38070 LB-1406 Feron.PRO G45 6W Е27 490Лм 6400К светодиодная "шарик" дневной свет (Feron) | 1067 | 106.98 | 0.15
Л1637. Лампа 7.5Вт 38074 LB-1407 Feron.PRO G45 7.5W Е27 630Лм 2700К светодиодная "шарик" т/б свет (Feron) | 932 | 149.4 | 0.15
Л1638. Лампа 7.5Вт 38075 LB-1407 Feron.PRO G45 7.5W Е27 650Лм 4000К светодиодная "шарик" х/б свет (Feron) | 1041 | 149.4 | 0.15
Л1639. Лампа 7.5Вт 38076 LB-1407 Feron.PRO G45 7.5W Е27 670Лм 6400К светодиодная "шарик" дневной (Feron) | 1073 | 149.4 | 0.15
Л1640. Лампа 9Вт 38080 LB-1409 Feron.PRO G45 9W Е27 730Лм 2700К светодиодная "шарик" т/б свет (Feron) | 811 | 191.88 | 0.15
Л1641. Лампа 9Вт 38081 LB-1409 Feron.PRO G45 9W Е27 760Лм 4000К светодиодная "шарик" х/б свет (Feron) | 867 | 191.88 | 0.15
Л1642. Лампа 7Вт 79804 LVCLP60 7SW/830 230V FR E27 560Лм 3000К светодиодная "шарик" т/б свет (OSRAM) | 72 | 115.98 | 0.1
Л1643. Лампа 7Вт 79835 LVCLP60 7SW/840 230V FR E27 560Лм 4000К светодиодная "шарик" х/б свет (OSRAM) | 50 | 115.98 | 0.1
Л1644. Лампа 7Вт 79866 LVCLP60 7SW/865 230V FR E27 560Лм 6500К светодиодная "шарик" дневной свет (OSRAM) | 16 | 115.26 | 0.1
Л1645. Лампа 10Вт 79897 LVCLP75 10SW/830 230V FR E27 800Лм 3000К светодиодная "шарик" т/б свет (OSRAM) | 68 | 173.28 | 0.1
Л1646. Лампа 10Вт 79927 LVCLP75 10SW/840 230V FR E27 800Лм 4000К светодиодная "шарик" х/б свет (OSRAM) | 58 | 173.82 | 0.1
Л1647. Лампа 10Вт 79958 LVCLP75 10SW/865 230V FR E27 800Лм 6500К светодиодная "шарик" дневной свет (OSRAM) | 94 | 172.74 | 0.1
Л1648. Лампа 6Вт Б0049643 RED LINE LED P45-6W-827-E27 R 480Лм 2700К светодиод. "шарик" т/б свет (ЭРА) | 51 | 55.68 | 0.1
Л1649. Лампа 6Вт Б0049644 RED LINE LED P45-6W-840-E27 R 480Лм 4000К светодиод. "шарик" х/б свет (ЭРА) | 130483 | 55.68 | 0.1
Л1650. Лампа 8Вт Б0030024 RED LINE ECO LED P45-8W-827-E27 640Лм 2700К светодиод. "шарик" т/б свет (ЭРА) | 15905 | 60.48 | 0.1
Л1651. Лампа 8Вт Б0049645 RED LINE ECO LED P45-8W-840-E27 R 640Лм 4000К светодиод. "шарик" х/б свет (ЭРА) | 114323 | 57.6 | 0.1
Л1652. Лампа 8Вт Б0045359 RED LINE ECO LED P45-8W-865-E27 R 640Лм 6500К светодиод. "шарик" дневной (ЭРА) | 10374 | 57.6 | 0.05
Л1653. Лампа 10Вт Б0050698 RED LINE LED P45-10W-827-E27 R 800Лм 2700К светодиод. "шарик" т/б свет (ЭРА) | 80948 | 63.18 | 0.1
Л1654. Лампа 10Вт Б0050234 RED LINE LED P45-10W-840-E27 R 800Лм 4000К светодиод. "шарик" х/б свет (ЭРА) | 139928 | 63.6 | 0.1
Л1657. Лампа 7Вт 25481 LB-95 G45 7W Е27 560Лм 2700К светодиодная "шарик" т/б свет (Feron) | 1719 | 79.8 | 0.05
Л1658. Лампа 7Вт 25482 LB-95 G45 7W Е27 580Лм 4000К светодиодная "шарик" х/б свет (Feron) | 3043 | 78.36 | 0.05
Л1659. Лампа 13Вт 38104 LB-950 G45 13W Е27 1080Лм 2700К светодиодная "шарик" т/б свет (Feron) | 1662 | 124.98 | 0.05
Л1660. Лампа 13Вт 38105 LB-950 G45 13W Е27 1105Лм 4000К светодиодная "шарик" х/б свет (Feron) | 2032 | 124.98 | 0.05
Л1661. Лампа 5Вт LED5-G45/830/Е27 220В 3000К светодиодная "шарик" тёплый белый свет (Camelion) | 1659 | 77.76 | 0.06
Л1662. Лампа 5Вт LED5-G45/845/E27 220B 4500K светодиодная "шарик" холод. белый свет (Camelion) | 3584 | 77.52 | 0.06
Л1663. Лампа 7Вт LED7-G45/830/E27 220B 580Лм 3000K светодиодная "шарик" теплый белый свет (Camelion) | 11182 | 103.32 | 0.15
Л1664. Лампа 7Вт LED7-G45/845/E27 220B 570Лм 4500K светодиодная "шарик" холодный белый свет (Camelion) | 3805 | 102.06 | 0.15
Л1665. Лампа 7Вт LED7-G45/865/E27 220B 580Лм 6500K светодиодная "шарик" дневной свет (Camelion) | 2144 | 102.06 | 0.15
Л1666. Лампа 5,5Вт 71646 LEDSCLP40 230V FR E27 470Лм 2700K светодиодная "шарик" т/б свет (OSRAM) | 38 | 257.34 | 0.04
Л1667. Лампа 6,5Вт 34355 LEDSCLP60 230V FR E27 600Лм 2700К светодиодная "шарик" т/б свет (OSRAM) | 50 | 179.4 | 0.15
Л1668. Лампа 6,5Вт 34324 LEDSCLP60 230V FR E27 600Лм 4000К светодиодная "шарик" х/б свет (OSRAM) | 4 | 179.4 | 0.15
Л1669. Лампа 6Вт 84500 ESS LEDLustre P45 6W E27 827 230V 620Лм светодиодная "шарик" т/б свет (Philips) | 7 | 260.16 | 0.08
Л1672. Лампа 6Вт 639700 GLDEN-G45F-7-230-E27-2700К 520Лм светодиодная "шарик" т/б свет (General) | 11364 | 72.78 | 0.05
Л1673. Лампа 6Вт 639800 GLDEN-G45F-7-230-E27-4500К 550Лм светодиодная "шарик" х/б свет (General) | 38390 | 65.46 | 0.05
Л1675. Лампа 8Вт LED8-G45/830/E27 220В 3000К светодиодная "шарик" тёплый белый свет (Camelion) | 12960 | 103.68 | 0.05
Л1676. Лампа 8Вт LED8-G45/845/E27 220В 4500К светодиодная "шарик" холодный белый свет (Camelion) | 199 | 103.68 | 0.05
Л1677. Лампа 7,5Вт 640000 GLDEN-G45F-8-230-E27-2700К 610Лм светодиодная "шарик" т/б свет (General) | 25 | 78.78 | 0.05
Л1678. Лампа 7,5Вт 640100 GLDEN-G45F-8-230-E27-4500К 640Лм светодиодная "шарик" х/б свет (General) | 20537 | 79.26 | 0.05
Л1680. Лампа 8Вт 10868 LEDSCLP75 230V FR E27 806Лм 3000К светодиодная "шарик" т/б свет (OSRAM) | 88 | 189.48 | 0.15
Л1681. Лампа 8Вт 10899 LEDSCLP75 230V FR E27 806Лм 4000К светодиодная "шарик" х/б свет (OSRAM) | 24 | 189.48 | 0.15
Л1682. Лампа 8,5Вт 683600 GLDEN-G45F-10-230-E27-2700К 800Лм светодиодная "шарик" т/б свет (General) | 1363 | 77.4 | 0.06
Л1683. Лампа 8,5Вт 683700 GLDEN-G45F-10-230-E27-4500К 840Лм светодиодная "шарик" х/б свет (General) | 10973 | 76.92 | 0.06
Л1684. Лампа 10Вт LED10-G45/830/E27 220В 3000К светодиодная "шарик" тёплый белый свет (Camelion) | 5612 | 131.94 | 0.05
Л1685. Лампа 10Вт LED10-G45/845/E27 220В 4500К светодиодная "шарик" холодный белый свет (Camelion) | 6508 | 131.94 | 0.05
Л1686. Лампа 10Вт LED10-G45/865/E27 220B 850Лм 6500K светодиодная "шарик" дневной свет (Camelion) | 3566 | 131.1 | 0.15
Л1687. Лампа 12Вт LED12-G45/830/E27 220B 990Лм 3000K светодиодная "шарик" теплый белый свет (Camelion) | 6558 | 146.64 | 0.15
Л1688. Лампа 12Вт LED12-G45/845/E27 220B 970Лм 4500K светодиодная "шарик" холодный белый свет (Camelion) | 3452 | 146.64 | 0.15
Л1689. Лампа 9,5Вт 641115 GLDEN-G45F-12-230-E27-2700К 910Лм светодиодная "шарик" т/б свет (General) | 3773 | 94.26 | 0.05
Л1690. Лампа 9,5Вт 641116 GLDEN-G45F-12-230-E27-4500К 950Лм светодиодная "шарик" х/б свет (General) | 30 | 95.46 | 0.05
Л1691. Лампа 12Вт 94147 NLL-G95-12W-230V-2700K-Е27 светодиодная "шар" тёплый белый свет (Navigator) | 1097 | 627.42 | 0.2
Л1692. Лампа 12Вт 61279 NLL-G95-12W-230V-4000K-Е27 светодиодная "шар" холодный белый свет (Navigator) | 319 | 619.68 | 0.09
Л1694. Лампа 18Вт 14164 NLL-G120-18W-230V-2700K-Е27 светодиодная "шар" тёплый белый свет (Navigator) | 702 | 905.4 | 0.98
Л1695. Лампа 18Вт 14165 NLL-G120-18W-230V-4000K-Е27 светодиодная "шар" холодный белый свет (Navigator) | 1044 | 905.4 | 0.1
Л1696. Лампа 12Вт 5038622 FLL-G45 12W E27 220В 740Лм 3000K светодиодная "шарик" т/б свет (ФАZА) | 556 | 78.12 | 0.09
Л1697. Лампа 12Вт 5038653 FLL-G45 12W E27 220В 740Лм 5000K светодиодная "шарик" х/б свет (ФАZА) | 502 | 78.12 | 0.09
Л1728. Лампа 7Вт Б0028482 LED BXS-7W-827-E14 560Лм 2700К светодиодная "свеча на ветру" т/б свет (ЭРА) | 27715 | 77.76 | 0.15
Л1729. Лампа 7Вт Б0028483 LED BXS-7W-840-E14 560Лм 4000К светодиодная "свеча на ветру" х/б свет (ЭРА) | 30563 | 76.8 | 0.15
Л1730. Лампа 9Вт Б0027973 LED BXS-9W-827-E14 720Лм 2700К светодиодная "свеча на ветру" т/б свет (ЭРА) | 9842 | 84.48 | 0.15
Л1731. Лампа 9Вт Б0027974 LED BXS-9W-840-E14 720Лм 4000К светодиодная "свеча на ветру" х/б свет (ЭРА) | 33887 | 84.48 | 0.15
Л1732. Лампа 11Вт Б0032992 LED BXS-11W-827-E14 880Лм 2700К светодиодная "свеча на ветру" т/б свет (ЭРА) | 4981 | 105.6 | 0.15
Л1733. Лампа 11Вт Б0032993 LED BXS-11W-840-E14 880Лм 4000К светодиодная "свеча на ветру" х/б свет (ЭРА) | 53600 | 106.26 | 0.15
Л1734. Лампа 7Вт 1027894-2 PLED-SP CA37 7W E14 3000К светодиодная "свеча на ветру" т/б свет (Jazzway) | 527 | 101.4 | 0.1
Л1735. Лампа 7Вт 1027917-2 PLED-SP CA37 7W E14 4000К светодиодная "свеча на ветру" х/б свет (Jazzway) | 507 | 101.4 | 0.1
Л1736. Лампа 9Вт 2859518А PLED-SP CA37 9W E14 3000К светодиодная "свеча на ветру" т/б свет (Jazzway) | 506 | 109.08 | 0.1
Л1739. Лампа 5Вт 648800 GLDEN-CFW-7-230-E14-2700К 520Лм светодиодная "свеча на ветру" т/б свет (Gener | 2 | 62.28 | 0.06
Л1740. Лампа 5Вт 648900 GLDEN-CFW-7-230-E14-4500К 550Лм светодиодная "свеча на ветру" х/б свет (Gener | 38583 | 68.88 | 0.06
Л1741. Лампа 5Вт 94496 NLL-P-FC37-5-230-2.7K-E14-FR 375Лм 2700К светодиод "свеча на ветру" т/б (Navigator) | 640 | 60 | 0.1
Л1742. Лампа 7Вт 94495 NLL-FC37-7-230-2.7K-E14-FR 525Лм 2700К светодиод "свеча на ветру" т/б (Navigator) | 1019 | 106.92 | 0.1
Л1743. Лампа 7Вт 61027 NLL-FC37-7-230-4K-E14-FR 560Лм 4000К светодиод "свеча на ветру" х/б (Navigator) | 14 | 106.92 | 0.1
Л1744. Лампа 8.5Вт 61330 NLL-FC37-8.5-230-2.7K-E14-FR 640Лм 2700К светод. "свеча на ветру" т/б (Navigator) | 15 | 132.96 | 0.1
Л1745. Лампа 8.5Вт 61331 NLL-FC37-8.5-230-4K-E14-FR 680Лм 4000К светод. "свеча на ветру" х/б (Navigator) | 1005 | 132.96 | 0.1
Л1748. Лампа 8Вт Б0051853 RED LINE LED BXS-8W-827-E14 R 640Лм 2700К светодиод. "свеча на ветру" т/б (ЭРА) | 4 | 57.6 | 0.1
Л1749. Лампа 8Вт Б0051848 RED LINE LED BXS-8W-840-E14 R 640Лм 4000К светодиод. "свеча на ветру" х/б (ЭРА) | 23334 | 57.6 | 0.1
Л1750. Лампа 10Вт Б0051854 RED LINE LED BXS-10W-827-E14 R 800Лм 2700К светодиод "свеча на ветру" т/б (ЭРА) | 1248 | 67.2 | 0.1
Л1751. Лампа 10Вт Б0051849 RED LINE LED BXS-10W-840-E14 R 800Лм 4000К светодиод "свеча на ветру" х/б (ЭРА) | 8 | 67.2 | 0.1
Л1790. Лампа 7Вт 25761 LB-97 C37T 7W Е14 580Лм 4000К светодиодная "свеча на ветру" х/б (Feron) | 1298 | 79.32 | 0.05
Л1791. Лампа 13Вт 38113 LB-970 C37T 13W Е14 1105Лм 4000К светодиодная "свеча на ветру" х/б (Feron) | 372 | 124.2 | 0.05
Л1792. Лампа 6Вт 38048 LB-1306 Feron.PRO C37T 6W Е14 475Лм 4000К светодиодная "свеча на ветру" х/б (Feron) | 1055 | 107.64 | 0.15
Л1901. Лампа 15Вт РН 230-15 Т25 15Вт Е14 накаливания прозрачная (КЭЛЗ) | 698 | 28.2 | 0.01
Л1902. Лампа 15Вт 15/P/CL/Е14/220V накаливания прозрачная (Camelion) | 233201 | 43.32 | 0.03
Л1903. Лампа 15Вт 61203 NI-T26-15W-230V-E14-CL накаливания прозрачная (Navigator) | 160408 | 49.56 | 0.03
Л1907. Лампа 25Вт 61204 NI-T26-25W-230V-E14-CL накаливания прозрачная (Navigator) | 26621 | 49.26 | 0.03
Л1908. Лампа 2Вт 71354 NLL-T26-2W-230V-2700K-E14 светодиодная тёплый белый свет (Navigator) | 2080 | 237.18 | 0.02
Л1909. Лампа 2Вт 71286 NLL-T26-2W-230V-4000K-E14 светодиодная холодный белый свет (Navigator) | 6278 | 240.12 | 0.02
Л1910. Лампа 5Вт 661452 GLDEN-T25-E14-7-P-220-4500К 500Лм светодиодная холодный белый свет (General) | 6543 | 178.08 | 0.04
Л1911. Лампа 2Вт LED2-T26/845/E14 220В 4500К светодиодная холодный белый свет (Camelion) | 7013 | 139.26 | 0.02
Л1912. Лампа 3.5Вт Б0028744 LED T25-3.5W-CORN-827-Е14 280Лм 2700К светодиодная теплый белый свет (ЭРА) | 0 | 136.74 | 0.05
Л1913. Лампа 3.5Вт Б0028745 LED T25-3.5W-CORN-840-Е14 280Лм 4000К светодиодная холодный белый свет (ЭРА) | 1 | 143.64 | 0.05
Л1914. Лампа 5Вт Б0033030 LED T25-5W-CORN-827-Е14 400Лм 2700К светодиодная теплый белый свет (ЭРА) | 121 | 165.54 | 0.06
Л1915. Лампа 5Вт Б0033031 LED T25-5W-CORN-840-Е14 400Лм 4000К светодиодная холодный белый свет (ЭРА) | 1022 | 165.54 | 0.06
Л1916. Лампа 15Вт 61207 NI-T25-15W-230V-E14-CL накаливания прозрачная термостойкая (Navigator) | 32087 | 111 | 0.03
Л1926. Лампа 25Вт 66725 OVEN HALOPIN 25W 230V G9 260Лм галогенная термостойкая прозрачная (OSRAM) | 88 | 282.54 | 0.05
Л1927. Лампа 40Вт 66740 OVEN HALOPIN 40W 230V G9 490Лм галогенная термостойкая прозрачная (OSRAM) | 65 | 266.4 | 0.05
Л1933. Лампа 25Вт 61205 NI-T25L-25W-230V-Е14-CL накаливания прозрачная (Navigator) | 7098 | 70.5 | 0.04
Л1934. Лампа 40Вт 61206 NI-T25L-40W-230V-Е14-CL накаливания прозрачная (Navigator) | 5099 | 71.34 | 0.04
Л1946. Лампа 10Вт 64418 OVEN 10W 12B G4 140Лм галогенная "капсула" прозрачная (OSRAM) | 19 | 290.64 | 0.01
Л1947. Лампа 20Вт 64428 OVEN 20W 12B G4 320Лм галогенная "капсула" прозрачная (OSRAM) | 58 | 371.34 | 0.01
Л2016. Лампа 70Вт 67715 SON-T 70W Е27 6000Лм 1900К натриевая (PHILIPS) | 19 | 1646.94 | 0.06
Л2017. Лампа 100Вт 64500 SON-T 100W Е40 9000Лм 1900К натриевая (PHILIPS) | 0 | 1323.6 | 0.16
Л2018. Лампа 150Вт 70600 SON-T 150W Е40 15000Лм 2000К натриевая (PHILIPS) | 19 | 1622.88 | 0.17
Л2019. Лампа 250Вт 88100 SON-T 250W Е40 28000Лм 2000К натриевая (PHILIPS) | 24 | 1413.48 | 0.2
Л2022. Лампа 400Вт 92800 SON-T 400W Е40 48000Лм 2000К натриевая (PHILIPS) | 15 | 1850.64 | 0.21
Л2035. Лампа 125Вт 79500 HPL-N 125W Е27 6200Лм 4200К ртутная (PHILIPS) | 16 | 715.56 | 0.17
Л2037. Лампа 250Вт 81800 HPL-N 250W Е40 12700Лм 4100К ртутная (PHILIPS) | 0 | 1284.96 | 0.27
Л2039. Лампа 400Вт 93100 HPL-N 400W Е40 22000Лм 4200К ртутная (PHILIPS) | 26 | 1418.4 | 0.41
Л2041. Лампа 160Вт 35030 ML 160W Е27 3200Лм 3600К бездроссельная ртутно-вольфрамовая (PHILIPS) | 0 | 1115.4 | 0.15
Л2043. Лампа 250Вт 89400 ML 250W Е40 5500Лм 3400К бездроссельная ртутно-вольфрамовая (PHILIPS) | 8 | 1224.9 | 0.29
Л2048. Лампа 70Вт ДНаТ 70-1 Е27 натриевая (Рефлакс Россия) | 46 | 563.04 | 0.1
Л2049. Лампа 100Вт ДНаТ 100-1 Е40 натриевая (Рефлакс Россия) | 60 | 577.14 | 0.21
Л2050. Лампа 150Вт ДНаТ 150-1 Е40 натриевая (Рефлакс Россия) | 35 | 541.44 | 0.21
Л2051. Лампа 250Вт ДНаТ 250-1 Е40 натриевая (Рефлакс Россия) | 37 | 681.06 | 0.23
Л2052. Лампа 400Вт ДНаТ 400-1 Е40 натриевая (Рефлакс Россия) | 27 | 604.32 | 0.25
Л2064. Лампа 100Вт 15743 NAV-T 100W Е40 9000Лм 2000К натриевая (OSRAM) | 14 | 1350.84 | 0.21
Л2065. Лампа 70Вт 76106 NAV-T 70W Е27 6000Лм 2000К натриевая (OSRAM) | 119 | 1307.28 | 0.12
Л2066. Лампа 150Вт 36628 NAV-T 150W Е40 15000Лм 2000К натриевая (ОSRAM) | 11 | 1116.54 | 0.21
Л2067. Лампа 250Вт 36642 NAV-T 250W Е40 28000Лм 2000К натриевая (OSRAM) | 38 | 1408.5 | 0.24
Л2068. Лампа 400Вт 36666 NAV-T 400W Е40 48000Лм 2000К натриевая (OSRAM) | 19 | 1466.16 | 0.26
Л2072. Лампа 125Вт 12377 HQL 125W Е27 6300Лм 4000К ртутная (OSRAM) | 60 | 672.84 | 0.11
Л2074. Лампа 400Вт 15071 HQL 400W Е40 22000Лм 3800К ртутная (OSRAM) | 88 | 1064.7 | 0.09
Л2077. Лампа 160Вт 15453 HWL 160W 230V Е27 3100Лм 3600К бездроссельная ртутно-вольфрамовая (OSRAM) | 86 | 642.48 | 0.11
Л2078. Лампа 250Вт 61123 HWL 250W 230V Е40 5600Лм 3800К бездроссельная ртутно-вольфрамовая (OSRAM) | 447 | 986.34 | 0.29
Л2079. Лампа 500Вт 01894 HWL 500W 230V Е40 14000Лм 4100К бездроссельная ртутно-вольфрамовая (OSRAM) | 1 | 1794 | 0.44
Л2500. Лампа 150Вт Б0048492 J78-150W-R7s-230V 1200Лм галогенная линейная т/б свет (ЭРА) | 3 | 52.08 | 0.05
Л2501. Лампа 300Вт Б0048494 J118-300W-R7s-230V 3000Лм галогенная линейная т/б свет (ЭРА) | 3675 | 59.64 | 0.05
Л2502. Лампа 500Вт Б0048495 J118-500W-R7s-230V 7200Лм галогенная линейная т/б свет (ЭРА) | 49472 | 72.78 | 0.05
Л2503. Лампа 1000Вт Б0048496 J189-1000W-R7s-230V 17600Лм галогенная линейная т/б свет (ЭРА) | 8155 | 89.76 | 0.05
Л2504. Лампа 1500Вт Б0048497 J254-1500W-R7s-230V 25000Лм галогенная линейная т/б свет (ЭРА) | 611 | 118.5 | 0.05
Л2505. Лампа 2000Вт Б0048498 J333-2000W-R7s-230V 30000Лм галогенная линейная т/б свет (ЭРА) | 789 | 165.6 | 0.05
Л2506. Лампа 100Вт 94217 NH-J78-100-230-R7s 800Лм галогенная линейная т/б свет (Navigator) | 2570 | 93.6 | 0.05
Л2507. Лампа 150Вт 94218 NH-J78-150-230-R7s 1200Лм галогенная линейная т/б свет (Navigator) | 11480 | 93.6 | 0.05
Л2508. Лампа 150Вт 94219 NH-J117-150-230-R7s 1200Лм галогенная линейная т/б свет (Navigator) | 5953 | 93.9 | 0.05
Л2509. Лампа 300Вт 94220 NH-J117-300-230-R7s 4000Лм галогенная линейная т/б свет (Navigator) | 9900 | 104.22 | 0.05
Л2510. Лампа 500Вт 94221 NH-J117-500-230-R7s 7200Лм галогенная линейная т/б свет (Navigator) | 13621 | 103.56 | 0.05
Л2511. Лампа 1000Вт 94222 NH-J189-1000-230-R7s 17600Лм галогенная линейная т/б свет (Navigator) | 2672 | 133.44 | 0.05
Л2512. Лампа 1500Вт 94234 NH-J254-1500-230-R7s 25000Лм галогенная линейная т/б свет (Navigator) | 15 | 230.82 | 0.05
Л2513. Лампа 2000Вт 94235 NH-J333-2000-230-R7s 30000Лм галогенная линейная т/б свет (Navigator) | 1828 | 316.38 | 0.05
Л2515. Лампа 500Вт 02011 HB1 J118-500W-R7s-230V 9000Лм галогенная линейная т/б свет (Feron) | 45 | 34.92 | 0.05
Л2516. Лампа 400Вт 64702 HALOLINE 400W 117мм 230B R7s 8750Лм галогенная линейная (OSRAM) | 19 | 434.94 | 0.01
Л2555. Лампа 100Вт J78мм 230В R7s галогенная линейная (Camelion) | 4570 | 88.62 | 0.01
Л2556. Лампа 150Вт J78мм 230В R7s галогенная линейная (Camelion) | 8077 | 88.62 | 0.01
Л2558. Лампа 150Вт J118мм 230В R7s галогенная линейная (Сamelion) | 10174 | 89.4 | 0.02
Л2561. Лампа 500Вт J118мм 230В R7s галогенная линейная (Camelion) | 4915 | 99.3 | 0.02
Л2562. Лампа 1000Вт J189мм 230В R7s галогенная линейная (Camelion) | 12 | 127.8 | 0.03
Л2610. Лампа 70Вт MHN-TD 70W/842 RX7s металлогалогенная (PHILIPS) | 17 | 2260.2 | 0.04
Л2611. Лампа 70Вт 78324 HQI-TS 70W/842 NDL EXCELLENCE RX7s 6500Лм 4200К металлогалогенная (OSRAM) | 2 | 2114.88 | 0.03
Л2618. Лампа 150Вт 78362 HQI-TS 150W/730 WDL EXCELLENCE RX7s-24 12000Лм 3100К металлогалоген. (OSRAM) | 25 | 2195.64 | 0.04
Л2619. Лампа 150Вт MHN-TD 150W/730 RX7s металлогалогенная (PHILIPS) | 0 | 1716.96 | 0.05
Л2620. Лампа 150Вт MHN-TD 150W842 RX7s металлогалогенная (PHILIPS) | 5 | 2260.2 | 0.05
Л2621. Лампа 150Вт 78386 HQI-TS 150W/842 NDL EXCELLENCE RX7s-24 12500Лм 4200К металлогалоген. (OSRAM) | 19 | 2131.08 | 0.04
Л2631. Лампа 250Вт MASTER HPI-T PLUS 250W Е40 металлогалогенная (PHILIPS) | 0 | 3422.76 | 0.24
Л2632. Лампа 400Вт MASTER HPI-T PLUS 400W Е40 металлогалогенная (PHILIPS) | 23 | 3261.12 | 0.27
Л2645. Лампа 400Вт ДРИ 400/4К Е40 металлогалогенная х/б свет (Рефлакс Россия) | 42 | 1102.26 | 0.17
Л2823. Лампа 9Вт 84070 MASTER PL-S 9W/830/2P G23 600Лм 3000К компакт. люм. энергосберегающая (PHILIPS) | 0 | 169.2 | 0.04
Л2824. Лампа 9Вт 87170 MASTER PL-S 9W/840/2P G23 600Лм 4000К компакт. люм. энергосберегающая (PHILIPS) | 0 | 429.66 | 0.04
Л2826. Лампа 11Вт 06970 MASTER PL-S 11W/830/2P G23 900Лм 3000К компакт. люм. энергосберегающая (PHILIPS) | 0 | 432.3 | 0.06
Л2827. Лампа 11Вт 09070 MASTER PL-S 11W/840/2P G23 900Лм 4000К компакт. люм. энергосберегающая (PHILIPS) | 5 | 570.66 | 0.06
Л2836. Лампа 11Вт 19970 MASTER PL-S 11W/830/4P 2G7 900Лм 3000К компакт. люм. энергосберегающая (PHILIPS) | 9 | 515.58 | 0.06
Л2837. Лампа 11Вт 22970 MASTER PL-S 11W/840/4P 2G7 900Лм 4000К компакт. люм. энергосберегающая (PHILIPS) | 6 | 515.58 | 0.06
Л2841. Лампа 13Вт 86670 MASTER PL-С 13W/840/2P G24d-1 900Лм 4000К компакт люм энергосберегающая (PHILIPS) | 0 | 424.62 | 0.06
Л2842. Лампа 18Вт 91070 MASTER PL-С 18W/830/2P G24d-2 1200Лм 3000К компакт люм энергосберегающая (PHILIPS) | 11 | 512.7 | 0.07
Л2843. Лампа 18Вт 93470 MASTER PL-С 18W/840/2P G24d-2 1200Лм 4000К компакт люм энергосберегающая (PHILIPS) | 0 | 353.82 | 0.07
Л2844. Лампа 26Вт 98970 MASTER PL-С 26W/830/2P G24d-3 1800Лм 3000К компакт люм энергосберегающая (PHILIPS) | 7 | 353.82 | 0.08
Л2845. Лампа 26Вт 00970 MASTER PL-С 26W/840/2P G24d-3 1800Лм 4000К компакт люм энергосберегающая (PHILIPS) | 2 | 353.82 | 0.08
Л2848. Лампа 13Вт 32470 MASTER PL-С 13W/840/4P G24q-1 900Лм 4000К компакт люм энергосберегающая (PHILIPS) | 7 | 353.82 | 0.06
Л2850. Лампа 18Вт 34870 MASTER PL-С 18W/840/4P G24q-2 1200Лм 4000К компакт люм энергосберегающая (PHILIPS) | 9 | 424.62 | 0.07
Л2851. Лампа 26Вт 35570 MASTER PL-С 26W/830/4P G24q-3 1800Лм 3000К компакт люм энергосберегающая (PHILIPS) | 6 | 353.82 | 0.08
Л2852. Лампа 26Вт 36270 MASTER PL-С 26W/840/4P G24q-3 1800Лм 4000К компакт люм энергосберегающая (PHILIPS) | 4 | 353.82 | 0.08
Л2862. Лампа 36Вт 75140 MASTER PL-L 36W/840/4P 2G11 2900Лм 4000К компакт люм энергосберегающая (PHILIPS) | 0 | 560.34 | 0.14
Л2866. Лампа 55Вт 42840 MASTER PL-L 55W/840/4P 2G11 4800Лм 4000К компакт люм энергосберегающая (PHILIPS) | 3 | 666.06 | 0.18
Л2940. Лампа 18Вт 59652 L 18W/640 (ЛБ-18) G13 1200Лм 4000К люминесцентная (OSRAM Смоленск) | 1879 | 104.52 | 0.14
Л2941. Лампа 18Вт 59669 L 18W/765 (ЛД-18) G13 1050Лм 6500К люминесцентная (OSRAM Смоленск) | 2166 | 104.52 | 0.14
Л2943. Лампа 36Вт 59713 L 36W/640 (ЛБ-36) G13 2850Лм 4000К люминесцентная (OSRAM Смоленск) | 2164 | 133.2 | 0.25
Л2944. Лампа 36Вт 59836 L 36W/765 (ЛД-36) G13 2500Лм 6500К люминесцентная (OSRAM Смоленск) | 1817 | 131.94 | 0.25
Л2946. Лампа 58Вт 59843 L 58W/640 (ЛБ-65) G13 4600Лм 4000К люминесцентная (OSRAM Смоленск) | 513 | 197.64 | 0.27
Л2947. Лампа 58Вт 59850 L 58W/765 (ЛД-65) G13 4000Лм 6500К люминесцентная (OSRAM Смоленск) | 538 | 197.64 | 0.27
Л3013. Лампа 18Вт 76400 TL-D STANDARD 18W/33-640 T8 G13 1200Лм 4000К люминесцентная (PHILIPS) | 831 | 115.98 | 0.09
Л3015. Лампа 18Вт 78800 TL-D STANDARD 18W/54-765 T8 G13 1080Лм 6500К люминесцентная (PHILIPS) | 645 | 116.7 | 0.09
Л3019. Лампа 30Вт 72300 TL-D STANDARD 30W/33-640 Т8 G13 2100Лм 4000К люминесцентная (PHILIPS) | 59 | 586.62 | 0.13
Л3020. Лампа 30Вт 74700 TL-D STANDARD 30W/54-765 Т8 G13 1825Лм 6500К люминесцентная (PHILIPS) | 56 | 586.62 | 0.13
Л3023. Лампа 36Вт 82500 TL-D STANDARD 36W/33-640 Т8 G13 2850Лм 4000К люминесцентная (PHILIPS) | 81 | 153 | 0.17
Л3025. Лампа 36Вт 84900 TL-D STANDARD 36W/54-765 Т8 G13 2500Лм 6500К люминесцентная (PHILIPS) | 215 | 153 | 0.17
Л3031. Лампа 58Вт 88700 TL-D STANDARD 58W/33-640 Т8 G13 4600Лм 4000К люминесцентная (PHILIPS) | 71 | 210.66 | 0.21
Л3033. Лампа 58Вт 90000 TL-D STANDARD 58W/54-765 Т8 G13 4000Лм 6500К люминесцентная (PHILIPS) | 37 | 209.34 | 0.21
Л3035. Лампа 18Вт L 18W/640 G13 люминесцентная (OSRAM) | 0 | 98.82 | 0.14
Л3102. Лампа 8Вт 78385 HNS 8W G5 бактерицидная УФ (OSRAM) | 44 | 613.5 | 0.03
Л3103. Лампа 82324 NTL-T5-08-UVC-G5 8Вт бактерицидная УФ (Navigator) | 35 | 302.28 | 0.1
Л3112. Лампа 15Вт 17940 TUV 15 G13 бактерицидная УФ (PHILIPS) | 33 | 1812.12 | 0.08
Л3113. Лампа 30Вт 20940 TUV 30 G13 бактерицидная УФ (PHILIPS) | 3 | 980.22 | 0.16
Л3114. Лампа 8Вт 68327 TUV 8 G5 бактерицидная УФ (PHILIPS) | 30 | 820.38 | 0.03
Л3115. Лампа 15Вт 99201 TIBERA UVC 15W G13 бактерицидная УФ (LEDVANCE) | 53 | 577.2 | 0.08
Л3116. Лампа 30Вт 99249 TIBERA UVC 30W G13 бактерицидная УФ (LEDVANCE) | 158 | 857.76 | 0.09
Л3128. Лампа 26Вт LH26-FS(3U) Е27 "Blacklight" компактная люминесцентная УФ (Camelion Китай) | 1369 | 1017.48 | 0.24
Л3168. Лампа 18Вт FT8-18W G13 "Blacklight" люминесцентная УФ (Camelion Китай) | 0 | 445.26 | 0.12
Л3302. Лампа 4Вт 08875 L 4W/640 G5 140Лм 4000К люминесцентная (OSRAM) | 0 | 308.7 | 0.04
Л3303. Лампа 6Вт 08899 L 6W/640 G5 270Лм 4000К люминесцентная (OSRAM) | 64 | 314.82 | 0.03
Л3305. Лампа 8Вт 30908 L 8W/640 G5 385Лм 4000К люминесцентная (OSRAM) | 174 | 292.68 | 0.04
Л3307. Лампа 13Вт 08974 L 13W/640 G5 830Лм 4000К люминесцентная (OSRAM) | 150 | 292.44 | 0.07
Л3310. Лампа 13Вт 59898 L 13W/830 G5 950Лм 3000К люминесцентная (OSRAM) | 53 | 532.74 | 0.07
Л3329. Лампа 15Вт FT8-15W/33 4200K G13 люминесцентная (Camelion) | 1848 | 211.56 | 0.07
Л3332. Лампа 15Вт FT8-15W/54 6500K G13 люминесцентная (Camelion) | 7728 | 204.54 | 0.07
Л3340. Лампа 6Вт 94117 NTL-T5-06-860-G5 378Лм 6400К люминесцентная (Navigator) | 28 | 180.96 | 0.05
Л3406. Лампа 9Вт 23528/25742 DULUX S 9W/830 G23 600Лм 3000К компакт. люм. энергосберегающая (OSRAM) | 78 | 300.54 | 0.05
Л3407. Лампа 9Вт 64310 DULUX S 9W/840 G23 600Лм 4000К компакт. люм. энергосберегающая (OSRAM) | 101 | 297.3 | 0.05
Л3409. Лампа 11Вт 25759 DULUX S 11W/830 G23 900Лм 3000К компакт. люм. энергосберегающая (OSRAM) | 81 | 300.54 | 0.06
Л3410. Лампа 11Вт 10618 DULUX S 11W/840 G23 900Лм 4000К компакт. люм. энергосберегающая (OSRAM) | 122 | 298.68 | 0.06
Л3415. Лампа 9Вт 20174 DULUX S/E 9W/840 2G7 600Лм 4000К компакт. люм. энергосберегающая (OSRAM) | 22 | 298.68 | 0.04
Л3418. Лампа 11Вт 23641/20181 DULUX S/E 11W/840 2G7 900Лм 4000К компакт. люм. энергосберегающая (OSRAM) | 65 | 300.54 | 0.05
Л3419. Лампа 11Вт 89374 DULUX S/E 11W/830 2G7 900Лм 3000К компакт. люм. энергосберегающая (OSRAM) | 26 | 300.54 | 0.05
Л3422. Лампа 13Вт 22866 DULUX D 13W/840 G24d-1 870Лм 4000К компакт. люм. энергосберегающая (OSRAM) | 61 | 317.28 | 0.06
Л3423. Лампа 13Вт 22842 DULUX D 13W/830 G24d-1 870Лм 3000К компакт. люм. энергосберегающая (OSRAM) | 50 | 319.2 | 0.06
Л3425. Лампа 18Вт 22958 DULUX D 18W/840 G24d-2 1200Лм 4000К компакт. люм. энергосберегающая (OSRAM) | 214 | 339.24 | 0.06
Л3426. Лампа 18Вт 22934 DULUX D 18W/830 G24d-2 1200Лм 3000К компакт. люм. энергосберегающая (OSRAM) | 30 | 333.06 | 0.06
Л3428. Лампа 26Вт 23047/12049 DULUX D 26W/840 G24d-3 1750Лм 4000К компакт. люм. энергосберегающая (OSRAM) | 219 | 333.06 | 0.07
Л3429. Лампа 26Вт 23023 DULUX D 26W/830 G24d-3 1750Лм 3000К компакт. люм. энергосберегающая (OSRAM) | 71 | 333.06 | 0.07
Л3431. Лампа 18Вт 24044 DULUX L 18W/840 2G11 1175Лм 4000К компакт. люм. энергосберегающая (OSRAM) | 78 | 486.3 | 0.08
Л3432. Лампа 18Вт 24020 DULUX L 18W/830 2G11 1175Лм 3000К компакт. люм. энергосберегающая (OSRAM) | 42 | 486.3 | 0.08
Л3434. Лампа 36Вт 25461 DULUX L 36W/840 2G11 2600Лм 4000К компакт. люм. энергосберегающая (OSRAM) | 149 | 554.76 | 0.19
Л3435. Лампа 36Вт 24204 DULUX L 36W/830 2G11 2600Лм 3000К компакт. люм. энергосберегающая (OSRAM) | 40 | 558.18 | 0.19
Л3437. Лампа 24Вт 24167 DULUX L 24W/840 2G11 1620Лм 4000К компакт. люм. энергосберегающая (OSRAM) | 28 | 479.58 | 0.11
Л3438. Лампа 24Вт 10762 DULUX L 24W/830 2G11 1620Лм 3000К компакт. люм. энергосберегающая (OSRAM) | 17 | 479.58 | 0.11
Л3441. Лампа 55Вт 25645 DULUX L 55W/840 2G11 4320Лм 4000К компакт. люм. энергосберегающая (OSRAM) | 15 | 683.22 | 0.22
Л3442. Лампа 55Вт 98917 DULUX L 55W/830 2G11 4320Лм 3000К компакт. люм. энергосберегающая (OSRAM) | 29 | 683.22 | 0.22
Л3443. Лампа 13Вт 17594 DULUX D/E 13W/840 G24q-1 870Лм 4000К компакт. люм. энергосберегающая (OSRAM) | 39 | 330.96 | 0.05
Л3444. Лампа 13Вт 22293 DULUX D/E 13W/830 G24q-1 870Лм 3000К компакт. люм. энергосберегающая (OSRAM) | 20 | 319.2 | 0.05
Л3445. Лампа 18Вт 22378 DULUX D/E 18W/840 G24q-2 1200Лм 4000К компакт. люм. энергосберегающая (OSRAM) | 214 | 333.06 | 0.06
Л3446. Лампа 18Вт 22354 DULUX D/E 18W/830 G24q-2 1200Лм 3000К компакт. люм. энергосберегающая (OSRAM) | 50 | 330.96 | 0.06
Л3447. Лампа 26Вт 22453 DULUX D/E 26W/840 G24q-3 1750Лм 4000К компакт. люм. энергосберегающая (OSRAM) | 180 | 321.18 | 0.07
Л3448. Лампа 26Вт 22439/27235 DULUX D/E 26W/830 G24q-3 1750Лм 3000К компакт. люм. энергосберегающая (OSRAM | 66 | 349.32 | 0.07
Л3457. Лампа 36Вт 99037 DULUX F 36W/840 2G10 2800Лм 4000К компакт. люм. энергосберегающая (OSRAM) | 32 | 1323.84 | 0.17
Л3473. Лампа 26Вт 42306/23184 DULUX T/E 26W/830 GX24q-3 1800Лм 3000К КЛЛ энергосберегающая (OSRAM) | 40 | 568.62 | 0.08
Л3474. Лампа 26Вт 42283 DULUX T/E 26W/840 GX24q-3 1750Лм 4000К компакт. люм. энергосберегающая (OSRAM) | 23 | 399.96 | 0.08
Л3476. Лампа 32Вт 48582 DULUX T/E 32W/830 GX24q-3 2250Лм 3000К компакт. люм. энергосберегающая (OSRAM) | 28 | 591.96 | 0.09
Л3477. Лампа 32Вт 23320 DULUX T/E 32W/840 GX24q-3 2250Лм 4000К компакт. люм. энергосберегающая (OSRAM) | 80 | 591.96 | 0.09
Л3479. Лампа 42Вт 25641 DULUX T/E 42W/830 GX24q-4 3200Лм 3000К компакт. люм. энергосберегающая (OSRAM) | 27 | 570.9 | 0.1
Л3480. Лампа 42Вт 25627 DULUX T/E 42W/840 GX24q-4 3200Лм 4000К компакт. люм. энергосберегающая (OSRAM) | 24 | 613.5 | 0.1
Л3488. Лампа 16Вт 16876 CFL SQUARE 16W/835/4P GR10q 1050Лм 3500K компакт. люм. энергосберегающая (OSRAM) | 0 | 636.06 | 0.14
Л3490. Лампа 28Вт 16982 CFL SQUARE 28W/835/4P GR10q 1900Лм 3500К компакт. люм. энергосберегающая (OSRAM) | 22 | 1420.68 | 0.27
Л3610. Лампа 18Вт 47100 MASTER TL-D Super 80 18W/830 Т8 G13 1350Лм 3000К люминесцентная (PHILIPS) | 135 | 274.5 | 0.09
Л3611. Лампа 18Вт 53200 MASTER TL-D Super 80 18W/840 Т8 G13 1350Лм 4000К люминесцентная (PHILIPS) | 153 | 204.36 | 0.09
Л3616. Лампа 36Вт 25600 MASTER TL-D Super 80 36W/830 Т8 G13 3350лм 3000К люминесцентная (PHILIPS) | 78 | 345.36 | 0.17
Л3617. Лампа 36Вт 27000 MASTER TL-D Super 80 36W/840 Т8 G13 3350Лм 4000К люминесцентная (PHILIPS) | 149 | 345.36 | 0.17
Л3619. Лампа 58Вт 33100 MASTER TL-D Super 80 58W/830 Т8 G13 5200Лм 3000К люминесцентная (PHILIPS) | 0 | 331.5 | 0.22
Л3620. Лампа 58Вт 35500 MASTER TL-D Super 80 58W/840 Т8 G13 5200Лм 4000К люминесцентная (PHILIPS) | 43 | 350.4 | 0.22
Л3651. Лампа 18Вт 93050 L 18W/830 G13 1350Лм 3000К люминесцентная (OSRAM) | 225 | 162.6 | 0.14
Л3652. Лампа 18Вт 93074 L 18W/840 G13 1350Лм 4000К люминесцентная (OSRAM) | 533 | 162.6 | 0.14
Л3653. Лампа 18Вт 81273 L 18W/865 G13 1300Лм 6500К люминесцентная (OSRAM) | 156 | 164.64 | 0.14
Л3654. Лампа 36Вт 92954 L 36W/830 G13 3350Лм 3000К люминесцентная (OSRAM) | 105 | 217.08 | 0.26
Л3655. Лампа 36Вт 92978 L 36W/840 G13 3350Лм 4000К люминесцентная (OSRAM) | 192 | 215.76 | 0.26
Л3656. Лампа 36Вт 92992 L 36W/865 G13 3250Лм 6500К люминесцентная (OSRAM) | 24 | 215.76 | 0.26
Л3658. Лампа 58Вт 92916 L 58W/840 G13 5200Лм 4000К люминесцентная (OSRAM) | 66 | 288.78 | 0.22
Л3659. Лампа 58Вт 82720 L 58W/865 G13 5000Лм 6500К люминесцентная (OSRAM) | 0 | 286.98 | 0.22
Л3705. Лампа 12Вт 61392 NLL-T8-12-230-MEAT-G13-CL светодиодная для подсветки мясных прилавков (Navigator) | 3585 | 1276.62 | 0.15
Л3706. Лампа 18Вт 61393 NLL-T8-18-230-MEAT-G13-CL светодиодная для подсветки мясных прилавков (Navigator) | 0 | 1641.36 | 0.2
Л3707. Лампа 24Вт 61394 NLL-T8-24-230-MEAT-G13-CL светодиодная для подсветки мясных прилавков (Navigator) | 5495 | 2334.48 | 0.25
Л3712. Лампа 30Вт 10540 NATURA L 30W/76 G13 1300Лм люм. для подсветки мясных прилавков (OSRAM) | 14 | 1471.02 | 0.16
Л3714. Лампа 36Вт 10526 NATURA L 36W/76 G13 1800Лм люм. для подсветки мясных прилавков (OSRAM) | 18 | 1356.12 | 0.21
Л3716. Лампа 58Вт 10533 NATURA L 58W/76 G13 2850Лм люм. для подсветки мясных прилавков (OSRAM) | 7 | 1454.4 | 0.27
Л3721. Лампа 15Вт 03214 FLUORA L 15W/77 G13 400Лм люм. для подсветки растений (OSRAM) | 0 | 653.16 | 0.09
Л3722. Лампа 18Вт 04235 FLUORA L 18W/77 G13 550Лм люм. для подсветки растений (OSRAM) | 7 | 930.06 | 0.13
Л3724. Лампа 36Вт 03184 FLUORA L 36W/77 G13 1400Лм люм. для подсветки растений (OSRAM) | 16 | 984.66 | 0.22
Л3727. Лампа 9Вт 5002395 PPG A60 Agro FROST E27 светодиодная для подсветки растений, матовая (Jazzway) | 506 | 364.62 | 0.05
Л3728. Лампа 10Вт 61202 NLL-FITO-A60-10W-230V-E27 светодиодная для подсветки растений матовая (Navigator) | 6004 | 467.1 | 0.06
Л3729. Лампа 10Вт Б0039069 FITO-10W-RB-E27-K светодиодная для подсветки растений, прозрачная (ЭРА) | 3280 | 330.24 | 0.06
Л3731. Лампа 11Вт Б0039172 FITO-11W-Ra90-E27 светодиодная для подсветки растений, прозрачная (ЭРА) | 3951 | 457.38 | 0.05
Л3732. Лампа 12Вт Б0039070 FITO-12W-RB-E27-K светодиодная для подсветки растений, прозрачная (ЭРА) | 2451 | 577.92 | 0.05
Л3733. Лампа 14Вт Б0039071 FITO-14W-RB-E27-K светодиодная для подсветки растений, прозрачная (ЭРА) | 3934 | 681.6 | 0.05
Л3735. Лампа 15Вт LED15W-PL/BIO/230V/E27 светодиодная для подсветки растений, прозрачная (Camelion) | 334 | 448.02 | 0.17
Л3736. Лампа 15Вт 5025547 PPG A60 Agro 15w FROST E27 светодиод для подсветки растений, матовая (Jazzway) | 293 | 473.64 | 0.05
Л3737. Лампа 15Вт Б0039173 FITO-15W-Ra90-E27 светодиодная для подсветки растений, прозрачная (ЭРА) | 11087 | 1008.6 | 0.05
Л3738. Лампа 16Вт Б0039072 FITO-16W-RB-E27-K светодиодная для подсветки растений, прозрачная (ЭРА) | 7002 | 1008.6 | 0.05
Л3740. Лампа 8Вт 5025899 PLED T8 600 Agro 8w CL G13 для подсветки растений (Jazzway) | 512 | 428.64 | 0.12
Л3741. Лампа 9Вт Б0042986 FITO-9W-RB-Т8-G13-NL для подсветки растений (ЭРА) | 13871 | 458.16 | 0.12
Л3742. Лампа 9Вт Б0042988 FITO-9W-Ra90-Т8-G13-NL для подсветки растений (ЭРА) | 8889 | 650.34 | 0.12
Л3743. Лампа 16Вт 5025912 PLED T8 1200 Agro 16w CL G13 для подсветки растений (Jazzway) | 514 | 722.52 | 0.26
Л3744. Лампа 18Вт Б0042990 FITO-18W-RB-Т8-G13-NL для подсветки растений (ЭРА) | 2656 | 702.36 | 0.26
Л3745. Лампа 18Вт Б0042987 FITO-18W-Ra90-Т8-G13-NL для подсветки растений (ЭРА) | 19 | 936.96 | 0.26
Л3901. Лампа 14Вт 38755 MASTER TL5 HE 14W/830 T5 G5 1200Лм 3000К люминесцентная (PHILIPS) | 0 | 355.2 | 0.07
Л3903. Лампа 14Вт 40055 MASTER TL5 HE 14W/840 Т5 G5 1200Лм 4000К люминесцентная (PHILIPS) | 0 | 472.62 | 0.07
Л3906. Лампа 21Вт 42455 MASTER TL5 HE 21W/830 T5 G5 1900Лм 3000К люминесцентная (PHILIPS) | 52 | 444 | 0.1
Л3908. Лампа 21Вт 44855 MASTER TL5 HE 21W/840 Т5 G5 1900Лм 4000К люминесцентная (PHILIPS) | 1 | 573.48 | 0.1
Л3911. Лампа 28Вт 46255 MASTER TL5 HE 28W/830 Т5 G5 2600Лм 3000К люминесцентная (PHILIPS) | 49 | 581.22 | 0.13
Л3913. Лампа 28Вт 60855 MASTER TL5 HE 28W/840 Т5 G5 2600Лм 4000К люминесцентная (PHILIPS) | 114 | 584.82 | 0.13
Л3916. Лампа 35Вт 52355 MASTER TL5 HE 35W/840 T5 G5 3300Лм 4000К люминесцентная (PHILIPS) | 33 | 613.5 | 0.16
Л3924. Лампа 39Вт 64655 MASTER TL5 HO 39W/840 T5 G5 3100Лм 4000К люминесцентная (PHILIPS) | 0 | 458.76 | 0.1
Л3928. Лампа 24Вт 53491 HIGH OUTPUT 24W/830 T5 G5 1750Лм 3000К люминесцентная (OSRAM) | 46 | 405.48 | 0.06
Л3929. Лампа 24Вт 53477 HIGH OUTPUT 24W/840 T5 G5 1750Лм 4000К люминесцентная (OSRAM) | 55 | 398.04 | 0.06
Л3931. Лампа 39Вт 53552 HIGH OUTPUT 39W/830 T5 G5 3100Лм 3000К люминесцентная (OSRAM) | 2 | 424.32 | 0.09
Л3932. Лампа 39Вт 53538 HIGH OUTPUT 39W/840 T5 G5 3100Лм 4000К люминесцентная (OSRAM) | 79 | 435.9 | 0.09
Л3934. Лампа 49Вт 28974 HIGH OUTPUT 49W/830 Т5 G5 4310Лм 3000К люминесцентная (OSRAM) | 30 | 532.8 | 0.16
Л3935. Лампа 49Вт 57134 HIGH OUTPUT 49W/840 Т5 G5 4310Лм 4000К люминесцентная (OSRAM) | 56 | 484.32 | 0.16
Л3937. Лампа 54Вт 28561 HIGH OUTPUT 54W/830 Т5 G5 4450Лм 3000К люминесцентная (OSRAM) | 39 | 421.68 | 0.13
Л3938. Лампа 54Вт 53392 HIGH OUTPUT 54W/840 Т5 G5 4450Лм 4000К люминесцентная (OSRAM) | 112 | 419.1 | 0.13
Л3939. Лампа 80Вт 15137 HIGH OUTPUT 80W/830 Т5 G5 6150Лм 3000К люминесцентная (OSRAM) | 36 | 486.72 | 0.16
Л3940. Лампа 80Вт 15151 HIGH OUTPUT 80W/840 Т5 G5 6150Лм 4000К люминесцентная (OSRAM) | 70 | 489.78 | 0.16
Л3941. Лампа 14Вт 26796 HIGH EFFICIENCY 14W/830 Т5 G5 1200Лм 3000К люминесцентная (OSRAM) | 153 | 292.44 | 0.06
Л3942. Лампа 14Вт 64688 HIGH EFFICIENCY 14W/840 Т5 G5 1200Лм 4000К люминесцентная (OSRAM) | 200 | 294.24 | 0.06
Л3945. Лампа 21Вт 64800 HIGH EFFICIENCY 21W/830 Т5 G5 1900Лм 3000К люминесцентная (OSRAM) | 89 | 414.24 | 0.09
Л3946. Лампа 21Вт 28110 HIGH EFFICIENCY 21W/840 Т5 G5 1900Лм 4000К люминесцентная (OSRAM) | 132 | 438.12 | 0.09
Л3947. Лампа 21Вт 64626 HIGH EFFICIENCY 21W/865 Т5 G5 1750Лм 6500К люминесцентная (OSRAM) | 2 | 700.08 | 0.09
Л3949. Лампа 28Вт 64787 HIGH EFFICIENCY 28W/830 Т5 G5 2600Лм 3000К люминесцентная (OSRAM) | 59 | 452.04 | 0.12
Л3950. Лампа 28Вт 27380 HIGH EFFICIENCY 28W/840 Т5 G5 2600Лм 4000К люминесцентная (OSRAM) | 156 | 426 | 0.12
Л3953. Лампа 35Вт 64763 HIGH EFFICIENCY 35W/830 Т5 G5 3320Лм 3000К люминесцентная (OSRAM) | 46 | 484.32 | 0.17
Л3954. Лампа 35Вт 27953 HIGH EFFICIENCY 35W/840 Т5 G5 3320Лм 4000К люминесцентная (OSRAM) | 172 | 485.88 | 0.17
Л4125. Лампа 1Вт 71827 NLL-G45-1W-230V-R-E27 светодиодная "шарик" красная (Navigator) | 6457 | 88.68 | 0.03
Л4126. Лампа 1Вт 71828 NLL-G45-1W-230V-G-E27 светодиодная "шарик" зеленая (Navigator) | 4132 | 89.28 | 0.03
Л4127. Лампа 1Вт 71829 NLL-G45-1W-230V-В-Е27 светодиодная "шарик" синяя (Navigator) | 2064 | 88.68 | 0.03
Л4128. Лампа 1Вт 71830 NLL-G45-1W-230V-Y-E27 светодиодная "шарик" желтая (Navigator) | 4444 | 88.68 | 0.03
Л4510. Лампа 6Вт 94111 NTL-T4-06-860-G5 360Лм 6400К люминесцентная дневной свет (Navigator) | 172 | 183.6 | 0.01
Л4511. Лампа 6Вт FT4-6W/54 G5 360Лм 6500К люминесцентная дневной свет (Camelion) | 0 | 149.88 | 0.01
Л4512. Лампа 8Вт FT 4-8W/54 G5 Daylight люминесцентная (Camelion Китай) | 741 | 177.9 | 0.04
Л4513. Лампа 12Вт FT 4-12W/54 G5 Daylight люминесцентная (Camelion Китай) | 5590 | 193.38 | 0.04
Л4514. Лампа 16Вт FT 4-16W/54 G5 Daylight люминесцентная (Camelion Китай) | 7839 | 222.6 | 0.05
Л4515. Лампа 20Вт FT 4-20W/54 G5 Daylight люминесцентная (Camelion Китай) | 4667 | 266.28 | 0.07
Л4516. Лампа 24Вт FT4-24W/54 G5 Daylight люминесцентная (Camelion Китай) | 0 | 257.34 | 0.07
Л4525. Лампа 20Вт FT4-20W/33 G5 Cool light люминесцентная (Camelion Китай) | 2077 | 264.66 | 0.07
Л5000. Лампа 20Вт C0027361 GU4-MR11-20W-12V-30CL 280Лм галогенная с отражателем т/б свет (ЭРА) | 14583 | 64.74 | 0.05
Л5001. Лампа 35Вт C0027362 GU4-MR11-35W-12V-30CL 525Лм галогенная с отражателем т/б свет (ЭРА) | 5544 | 64.74 | 0.05
Л5002. Лампа 50Вт Б0044749 GU4-MR11-50W-12V-30CL 720Лм галогенная с отражателем т/б свет (ЭРА) | 0 | 66.78 | 0.05
Л5003. Лампа 20Bт 94200 NH-MR11-20-12V-GU4 MR11 галогенная с отражателем т/б свет (Navigator) | 432 | 83.52 | 0.05
Л5004. Лампа 35Bт 94201 NH-MR11-35-12V-GU4 MR11 галогенная с отражателем т/б свет (Navigator) | 2389 | 83.52 | 0.05
Л5006. Лампа 35Вт C0027355 GU5.3-MR16-35W-12В-CL 525Лм галогенная с отражателем т/б свет (ЭРА) | 150 | 68.1 | 0.05
Л5007. Лампа 50Вт С0027358 GU5.3-MR16-50W-12В-CL 800Лм галогенная с отражателем т/б свет (ЭРА) | 5514 | 68.1 | 0.05
Л5008. Лампа 20Вт 94202 MR16 20W 12В GU5.3 галогенная с отражателем т/б свет (Navigator) | 5798 | 87 | 0.05
Л5009. Лампа 35Вт 94203 MR16 35W 12В GU5.3 галогенная с отражателем т/б свет (Navigator) | 2820 | 87.54 | 0.05
Л5010. Лампа 50Вт 94204 MR16 50W 12В GU5.3 галогенная с отражателем т/б свет (Navigator) | 4097 | 88.62 | 0.05
Л5011. Лампа 20Вт MR16 20W 12В GU5.3 галогенная с отражателем т/б свет (Camelion) | 5835 | 81 | 0.05
Л5014. Лампа 35Вт MR16 35W 12В GU5.3 галогенная с отражателем т/б свет (Camelion) | 148 | 81 | 0.05
Л5017. Лампа 50Вт MR16 50W 12В GU5.3 галогенная с отражателем т/б свет (Camelion) | 5943 | 87.06 | 0.05
Л5031. Лампа 20Вт JCDR (MR11) 20W 230В GX(GU)5.3 галогенная с отражателем (Camelion) | 3113 | 99.12 | 0.03
Л5032. Лампа 35Вт JCDR (MR11) 35W 230В GX(GU)5.3 галогенная с отражателем (Camelion) | 1224 | 99.72 | 0.03
Л5033. Лампа 35Вт 02205 HB7 MR11 35W 230В G5.3 600Лм галогенная с отражателем т/б свет (Feron) | 18 | 25.38 | 0.05
Л5034. Лампа 35Вт Б0044094 GU4-MR11-35W-220V-30CL 525Лм галогенная с отражателем т/б свет (ЭРА) | 1 | 90.84 | 0.05
Л5035. Лампа 50Вт Б0044095 GU4-MR11-50W-220V-30CL 720Лм галогенная с отражателем т/б свет (ЭРА) | 1659 | 91.98 | 0.05
Л5036. Лампа 35Bт 94223 NH-MR11-35-230V-GU5.3 MR11 галогенная с отражателем т/б свет (Navigator) | 4957 | 105.96 | 0.05
Л5037. Лампа 50Bт 94224 NH-MR11-50-230V-GU5.3 MR11 галогенная с отражателем т/б свет (Navigator) | 2899 | 108.6 | 0.05
Л5044. Лампа 35Вт JCDR 35W 230В GX(GU)5.3 галогенная с отражателем (Camelion) | 26738 | 89.58 | 0.06
Л5047. Лампа 50Вт JCDR 50W 230В GX(GU)5.3 галогенная с отражателем (Camelion) | 13348 | 89.58 | 0.06
Л5048. Лампа 35Вт 02152 HB8 MR16 35W 230В G5.3 600Лм галогенная с отражателем т/б свет (Feron) | 54 | 82.02 | 0.05
Л5049. Лампа 50Вт 02153 HB8 MR16 50W 230В G5.3 900Лм галогенная с отражателем т/б свет (Feron) | 71 | 82.02 | 0.05
Л5050. Лампа 35Вт C0027363 GU5.3-JCDR(MR16)-35W-230V-CL 525Лм галогенная с отражателем т/б свет (ЭРА) | 27862 | 75.84 | 0.05
Л5051. Лампа 50Вт C0027365 GU5.3-JCDR(MR16)-50W-230V-CL 800Лм галогенная с отражателем т/б свет (ЭРА) | 12566 | 75.36 | 0.05
Л5052. Лампа 75Вт C0027366 GU5.3-JCDR(MR16)-75W-230V-CL 1275Лм галогенная с отражателем т/б свет (ЭРА) | 9453 | 78.54 | 0.05
Л5053. Лампа 35Вт 94205 NH-JCDR-35-230V-GU5.3 MR16 галогенная с отражателем т/б свет (Navigator) | 33487 | 96.54 | 0.05
Л5054. Лампа 50Вт 94206 NH-JCDR-50-230V-GU5.3 MR16 галогенная с отражателем т/б свет (Navigator) | 34642 | 96.54 | 0.05
Л5055. Лампа 75Вт 94207 NH-JCDR-75-230V-GU5.3 MR16 галогенная с отражателем т/б свет (Navigator) | 7516 | 99 | 0.05
Л5068. Лампа 35Вт C0027385 GU10-JCDR(MR16)-35W-230V 525Лм галогенная с отражателем т/б свет (ЭРА) | 16987 | 101.88 | 0.05
Л5069. Лампа 50Вт C0027386 GU10-JCDR(MR16)-50W-230V 800Лм галогенная с отражателем т/б свет (ЭРА) | 27040 | 103.14 | 0.05
Л5070. Лампа 35Bт 94225 NH-JCDRC-35-230V-GU10 MR16 галогенная с отражателем т/б свет (Navigator) | 8385 | 132.06 | 0.05
Л5071. Лампа 50Bт 94208 NH-JCDRC-50-230V-GU10 MR16 галогенная с отражателем т/б свет (Navigator) | 7720 | 131.22 | 0.05
Л5072. Лампа 35Вт JCDR 35W 230В GU10 галогенная с отражателем (Camelion) | 9423 | 120.42 | 0.07
Л5075. Лампа 50Вт JCDR 50W 230В GU10 галогенная с отражателем (Camelion) | 13650 | 119.7 | 0.07
Л5100. Лампа 10Вт 64415 HALOSTAR STARLITE 10W 12B G4 130Лм галогенная "капсула" прозрачная (OSRAM) | 139 | 129.18 | 0.01
Л5101. Лампа 20Вт 64425 HALOSTAR STARLITE 20W 12B G4 300Лм галогенная "капсула" прозрачная (OSRAM) | 438 | 121.86 | 0
Л5103. Лампа 10Вт JC 10W 12B G4 150Лм галогенная "капсула" т/б свет прозрачная (Сamelion) | 5756 | 46.2 | 0.01
Л5107. Лампа 20Вт JC 20W 12B G4 350Лм галогенная "капсула" т/б свет прозрачная (Сamelion) | 128230 | 46.74 | 0.01
Л5108. Лампа 20Вт JC 20W 12В G4 COOL 3500К галогенная "капсула" холодный белый свет (Camelion) | 41367 | 54.24 | 0
Л5111. Лампа 35Вт JC 35W 12B G4 650Лм галогенная "капсула" т/б свет прозрачная (Сamelion) | 49849 | 46.2 | 0.01
Л5112. Лампа 10Вт С0027367 G4-JC-10W-12V 140Лм галогенная "капсула" т/б свет (ЭРА) | 45 | 26.88 | 0.01
Л5113. Лампа 20Вт С0027369 G4-JC-20W-12V 280Лм галогенная "капсула" т/б свет (ЭРА) | 28 | 26.88 | 0.01
Л5114. Лампа 10Вт 94209 NH-JC-10-12B-G4-CL 100Лм галогенная "капсула" т/б свет (Navigator) | 14331 | 48.3 | 0.01
Л5115. Лампа 20Вт 94210 NH-JC-20-12B-G4-CL 240Лм галогенная "капсула" т/б свет (Navigator) | 172078 | 48.9 | 0.01
Л5116. Лампа 20Вт 02054 HB2 G4 20W 12B 220Лм галогенная "капсула" т/б свет (Feron) | 103 | 29.1 | 0.01
Л5117. Лампа 20Вт 02062 HB2 G4 20W 12B 220Лм галогенная "капсула" х/б свет (Feron) | 69 | 49.86 | 0.01
Л5118. Лампа 35Вт 02056 HB2 G4 35W 12B 480Лм галогенная "капсула" т/б свет (Feron) | 64 | 28.92 | 0.01
Л5129. Лампа 35Вт С0027371 GY6.35-JC-35W-12V 525Лм галогенная "капсула" т/б свет (ЭРА) | 5976 | 41.22 | 0.01
Л5130. Лампа 50Вт С0027372 GY6.35-JC-50W-12V 800Лм галогенная "капсула" т/б свет (ЭРА) | 929 | 40.92 | 0.01
Л5131. Лампа 35Вт 94211 NH-JC-35-12B-G6.35-CL 490Лм галогенная "капсула" т/б свет (Navigator) | 7718 | 52.02 | 0.01
Л5132. Лампа 50Вт 94212 NH-JC-50-12B-G6.35-CL 800Лм галогенная "капсула" т/б свет (Navigator) | 6419 | 51.66 | 0.01
Л5133. Лампа 35Вт 64432 HALOSTAR PRO 35W 12B GY6,35 765Лм галогенная "капсула" прозрачная (OSRAM) | 105 | 217.98 | 0.01
Л5134. Лампа 50Вт 64440 HALOSTAR PRO 50W 12B GY6,35 1185Лм галогенная "капсула" прозрачная (OSRAM) | 140 | 226.08 | 0.01
Л5135. Лампа 20Вт JD 20W 220B G4 галогенная "капсула" прозрачная (Сamelion) | 15338 | 71.46 | 0.01
Л5136. Лампа 35Вт 02113 HB6 G4 35W 230B 400Лм галогенная "капсула" т/б свет (Feron) | 36 | 42.72 | 0.01
Л5137. Лампа 35Вт 02102 HB6 G5.3 35W 230B 310Лм галогенная "капсула" т/б свет (Feron) | 85 | 50.16 | 0.01
Л5138. Лампа 40Вт С0039280 G4-JCD-40W-230V-CL 600Лм галогенная "капсула" т/б свет (ЭРА) | 44161 | 39.66 | 0.01
Л5139. Лампа 40Вт С0039282 G4-JCD-40W-230V-FR 600Лм галогенная "капсула" т/б свет матовая (ЭРА) | 126 | 87.78 | 0.01
Л5142. Лампа 35Вт 230В JD 35 G6.35 галогенная "капсула" прозрачная (Camelion) | 30580 | 71.22 | 0.01
Л5144. Лампа 50Вт 230В JD 50 G6.35 галогенная "капсула" прозрачная (Camelion) | 23395 | 71.22 | 0.01
Л5145. Лампа 35Вт С0027373 GY6.35-JCD-35W-230V 525Лм галогенная "капсула" т/б свет (ЭРА) | 89 | 62.94 | 0.01
Л5146. Лампа 50Вт С0027374 GY6.35-JCD-50W-230V 800Лм галогенная "капсула" т/б свет (ЭРА) | 14 | 60 | 0.01
Л5147. Лампа 35Вт 94213 NH-JCD-35-230B-G6.35-CL 260Лм галогенная "капсула" т/б свет (Navigator) | 24293 | 80.1 | 0.01
Л5148. Лампа 50Вт 94214 NH-JCD-50-230B-G6.35-CL 450Лм галогенная "капсула" т/б свет (Navigator) | 29984 | 75.84 | 0.01
Л5161. Лампа 25Вт G9 25W CL 230B галогенная "капсула" прозрачная (Сamelion Китай) | 849 | 87.12 | 0.01
Л5162. Лампа 25Вт G9 25W FR 230B галогенная "капсула" матовая (Сamelion Китай) | 85 | 86.58 | 0.01
Л5165. Лампа 40Вт G9 40W CL 230B галогенная "капсула" прозрачная (Сamelion Китай) | 232034 | 86.58 | 0.01
Л5167. Лампа 40Вт G9 40W FR 230B галогенная "капсула" матовая (Сamelion Китай) | 12536 | 86.58 | 0.01
Л5171. Лампа 60Вт G9 60W CL 230B галогенная "капсула" прозрачная (Сamelion Китай) | 44333 | 86.58 | 0.01
Л5172. Лампа 35Вт 02315 HB9 G9 35W 230B 240Лм галогенная "капсула" т/б свет (Feron) | 79 | 59.28 | 0.01
Л5173. Лампа 40Вт 02776 HB9 G9 40W 230B 400Лм галогенная "капсула" т/б свет (Feron) | 173 | 55.5 | 0.01
Л5174. Лампа 60Вт 02777 HB9 G9 60W 230B 800Лм галогенная "капсула" т/б свет (Feron) | 58 | 63.6 | 0.01
Л5175. Лампа 25Вт С0027376 G9-JCD-25-230V-CL 350Лм галогенная "капсула" т/б свет (ЭРА) | 62049 | 70.68 | 0.01
Л5176. Лампа 40Вт С0027378 G9-JCD-40-230V-CL 600Лм галогенная "капсула" т/б свет (ЭРА) | 105937 | 70.68 | 0.01
Л5177. Лампа 60Вт С0027370 G9-JCD-60-230V-CL 960Лм галогенная "капсула" т/б свет (ЭРА) | 27 | 70.68 | 0.01
Л5178. Лампа 40Вт 94215 NH-JCD9-40-230B-G9-CL 340Лм галогенная "капсула" т/б свет (Navigator) | 54222 | 90.48 | 0.01
Л5179. Лампа 60Вт 94216 NH-JCD9-60-230B-G9-CL 630Лм галогенная "капсула" т/б свет (Navigator) | 21367 | 90.48 | 0.01
Л5180. Лампа 40Вт С0027368 G9-JCD-40-230V-FR 600Лм галогенная "капсула" т/б свет матовая (ЭРА) | 6263 | 83.16 | 0.01
Л5181. Лампа 60Вт С0027364 G9-JCD-60-230V-FR 960Лм галогенная "капсула" т/б свет матовая (ЭРА) | 5561 | 70.68 | 0.01
Л5182. Лампа 40Вт 94232 NH-JCD9-40-230B-G9-FR 330Лм галогенная "капсула" т/б свет матовая (Navigator) | 14986 | 90.48 | 0.01
Л5183. Лампа 60Вт 94233 NH-JCD9-60-230B-G9-FR 610Лм галогенная "капсула" т/б свет матовая (Navigator) | 7098 | 90.48 | 0.01
Л5191. Лампа 33Вт 66733 HALOPIN PRO 33W 230V G9 460Лм галогенная "капсула" прозрачная (OSRAM) | 113 | 347.58 | 0.01
Л5192. Лампа 48Вт 66748 HALOPIN PRO 48W 230V G9 740Лм галогенная "капсула" прозрачная (OSRAM) | 65 | 403.62 | 0.01
Л5193. Лампа 60Вт 66760 HALOPIN PRO 60W 230V G9 980Лм галогенная "капсула" прозрачная (OSRAM) | 49 | 403.62 | 0.01
Л5649. Лампа 20Вт LH20-FS-T2-M/842/Е27 компактная люминесцентная энергосберегающая (Camelion) | 91 | 378.84 | 0.08
Л6102. Лампа 40Вт ДШ-40Вт Е14 накаливания "шарик" прозрачная (КЭЛЗ) | 115 | 23.34 | 0.05
Л6103. Лампа 60Вт ДШ-60Вт Е14 накаливания "шарик" прозрачная (КЭЛЗ) | 68 | 23.22 | 0.03
Л6106. Лампа 40Вт Favor ДШМТ-40Вт Е14 накаливания "шарик" матовая (КЭЛЗ) | 88 | 30.84 | 0.03
Л6107. Лампа 60Вт Favor ДШМТ-60Вт Е14 накаливания "шарик" матовая (КЭЛЗ) | 114 | 31.08 | 0.05
Л6112. Лампа 40Вт ДС 230-40 Е14 накаливания "свеча" прозрачная (КЭЛЗ) | 596 | 24.72 | 0.03
Л6116. Лампа 60Вт ДС 230-60 Е14 накаливания "свеча" прозрачная (КЭЛЗ) | 275 | 24.72 | 0.03
Л6127. Лампа 40Вт 86250 P45 40W 230V CL Е14 405Лм накаливания "шарик" прозрачная (PHILIPS) | 30 | 86.76 | 0.04
Л6128. Лампа 40Вт 97850 P45 40W 230V FR Е14 405Лм накаливания "шарик" матовая (PHILIPS) | 0 | 83.82 | 0.02
Л6129. Лампа 60Вт 67150 В35 60W 230V CL Е14 670Лм накаливания "свеча" прозрачная (PHILIPS) | 4 | 83.82 | 0.02
Л6131. Лампа 60Вт 99250 P45 60W 230V CL Е14 650Лм накаливания "шарик" прозрачная (PHILIPS) | 10 | 72.84 | 0.04
Л6132. Лампа 60Вт 57950 P45 60W 230V FR Е14 650Лм накаливания "шарик" матовая (PHILIPS) | 35 | 83.82 | 0.02
Л6141. Лампа 40Вт Favor ДСМТ-40Вт Е14 накаливания "свеча" матовая (КЭЛЗ) | 239 | 31.26 | 0.03
Л6143. Лампа 60Вт Favor ДСМТ-60Вт Е14 накаливания "свеча" матовая (КЭЛЗ) | 112 | 31.26 | 0.03
Л6149. Лампа 40Вт 88641 CLAS B CL 40W 230V Е14 415Лм накаливания "свеча" прозрачная (OSRAM) | 394 | 70.74 | 0.02
Л6150. Лампа 40Вт 10870 CLAS B FR 40W 230V Е14 415Лм накаливания "свеча" матовая (OSRAM) | 207 | 71.64 | 0.02
Л6151. Лампа 40Вт 88702 CLAS P CL 40W 230V Е14 400Лм накаливания "шарик" прозрачная (OSRAM) | 122 | 91.86 | 0.02
Л6152. Лампа 40Вт 11471 CLAS P FR 40W 230V Е14 400Лм накаливания "шарик" матовая (OSRAM) | 17 | 78.72 | 0.02
Л6153. Лампа 60Вт 65942 CLAS B CL 60W 230V Е14 660Лм накаливания "свеча" прозрачная (OSRAM) | 185 | 70.74 | 0.02
Л6154. Лампа 60Вт 10719 CLAS B FR 60W 230V Е14 660Лм накаливания "свеча" матовая (OSRAM) | 205 | 70.74 | 0.02
Л6155. Лампа 60Вт 66222 CLAS P CL 60W 230V Е14 660Лм накаливания "шарик" прозрачная (OSRAM) | 85 | 91.26 | 0.02
Л6156. Лампа 60Вт 11501 CLAS P FR 60W 230V Е14 660Лм накаливания "шарик" матовая (OSRAM) | 267 | 84.24 | 0.02
Л6160. Лампа 40Вт Б0039132 ЛОН P45 40Вт Е14 390Лм 2700К накаливания "шарик" прозрачная (ЭРА) | 96 | 33.24 | 0.05
Л6161. Лампа 60Вт Б0039134 ЛОН P45 60Вт Е14 660Лм 2700К накаливания "шарик" прозрачная (ЭРА) | 2526 | 33.42 | 0.05
Л6165. Лампа 40Вт 94314 ЛОН NI-C-40-230-E14-CL накаливания "шарик" прозрачная (Navigator) | 6969 | 43.8 | 0.05
Л6166. Лампа 60Вт 94316 ЛОН NI-C-60-230-E14-CL накаливания "шарик" прозрачная (Navigator) | 19064 | 44.04 | 0.05
Л6167. Лампа 40Вт 94315 ЛОН NI-C-40-230-E14-FR накаливания "шарик" матовая (Navigator) | 12075 | 44.94 | 0.05
Л6168. Лампа 60Вт 94317 ЛОН NI-C-60-230-E14-FR накаливания "шарик" матовая (Navigator) | 4198 | 46.08 | 0.05
Л6170. Лампа 40Вт Б0039125 ЛОН B36 40Вт Е14 390Лм 2700К накаливания "свеча" прозрачная (ЭРА) | 7301 | 33.42 | 0.05
Л6171. Лампа 60Вт Б0039126 ЛОН B36 60Вт Е14 660Лм 2700К накаливания "свеча" прозрачная (ЭРА) | 44783 | 33.24 | 0.05
Л6175. Лампа 40Вт 94303 ЛОН NI-B-40-230-E14-CL накаливания "свеча" прозрачная (Navigator) | 155 | 43.02 | 0.05
Л6176. Лампа 60Вт 94304 ЛОН NI-B-60-230-E14-CL накаливания "свеча" прозрачная (Navigator) | 7120 | 43.02 | 0.05
Л6177. Лампа 40Вт 94308 ЛОН NI-B-40-230-E14-FR накаливания "свеча" матовая (Navigator) | 36759 | 44.94 | 0.05
Л6178. Лампа 60Вт 94309 ЛОН NI-B-60-230-E14-FR накаливания "свеча" матовая (Navigator) | 28612 | 44.94 | 0.05
Л6304. Лампа 75Вт 59484 A55 75W 230V CL Е27 930Лм накаливания "груша" прозрачная (PHILIPS) | 4 | 83.52 | 0.04
Л6312. Лампа 40Вт 04002 A55 40W 230V FR Е27 415Лм накаливания "груша" матовая (PHILIPS) | 73 | 72.42 | 0.04
Л6314. Лампа 60Вт 07317 A55 60W 230V FR Е27 710Лм накаливания "груша" матовая (PHILIPS) | 83 | 72.42 | 0.04
Л6315. Лампа 75Вт 04003 A55 75W 230V FR Е27 930Лм накаливания "груша" матовая (PHILIPS) | 108 | 72.42 | 0.04
Л6322. Лампа 60Вт 02950 Р45 60W 230V CL Е27 640Лм накаливания "шарик" прозрачная (PHILIPS) | 0 | 93.66 | 0.02
Л6331. Лампа 40Вт 69650 B35 40W 230V CL Е27 390Лм накаливания "свеча" прозрачная (PHILIPS) | 98 | 70.26 | 0.02
Л6332. Лампа 60Вт 88600 B35 60W 230V CL Е27 630Лм накаливания "свеча" прозрачная (PHILIPS) | 4 | 83.82 | 0.02
Л6336. Лампа 40Вт 46750 B35 40W 230V FR Е27 390Лм накаливания "свеча" матовая (PHILIPS) | 26 | 85.14 | 0.02
Л6337. Лампа 60Вт 51150 B35 60W 230V FR Е27 630Лм накаливания "свеча" матовая (PHILIPS) | 5 | 96.96 | 0.02
Л6344. Лампа 40Вт 88528 CLAS A CL 40W 230V Е27 415Лм накаливания "груша" прозрачная (OSRAM) | 190 | 64.98 | 0.04
Л6345. Лампа 40Вт 19415 CLAS A FR 40W 230V Е27 415Лм накаливания "груша" матовая (OSRAM) | 3 | 59.1 | 0.04
Л6346. Лампа 40Вт 88764 CLAS P CL 40W 230V Е27 400Лм накаливания "шарик" прозрачная (OSRAM) | 141 | 91.26 | 0.02
Л6347. Лампа 40Вт 11716 CLAS P FR 40W 230V Е27 400Лм накаливания "шарик" матовая (OSRAM) | 192 | 91.86 | 0.02
Л6348. Лампа 60Вт 65850 CLAS A CL 60W 230V Е27 710Лм накаливания "груша" прозрачная (OSRAM) | 78 | 72.48 | 0.04
Л6349. Лампа 60Вт 19552 CLAS A FR 60W 230V Е27 710Лм накаливания "груша" матовая (OSRAM) | 132 | 72.96 | 0.04
Л6350. Лампа 60Вт 66253 CLAS P CL 60W 230V Е27 660Лм накаливания "шарик" прозрачная (OSRAM) | 131 | 72.48 | 0.02
Л6351. Лампа 60Вт 11778 CLAS P FR 60W 230V Е27 660Лм накаливания "шарик" матовая (OSRAM) | 68 | 91.26 | 0.02
Л6352. Лампа 75Вт 85387 CLAS A CL 75W 230V Е27 935Лм накаливания "груша" прозрачная (OSRAM) | 41 | 65.4 | 0.04
Л6353. Лампа 75Вт 19682 CLAS A FR 75W 230V Е27 935Лм накаливания "груша" матовая (OSRAM) | 1137 | 66.3 | 0.04
Л6411. Лампа 25Вт ЛОН М50 230-25 Е27 (грибок) накаливания прозрачная (КЭЛЗ) | 331 | 23.76 | 0.04
Л6413. Лампа 40Вт ЛОН А50 230-40 Е27 накаливания прозрачная (КЭЛЗ) | 467 | 23.76 | 0.04
Л6414. Лампа 40Вт ЛОН М50 230-40 Е27 (грибок) накаливания прозрачная (КЭЛЗ) | 77 | 22.56 | 0.04
Л6415. Лампа 60Вт ЛОН А50 230-60 Е27 накаливания прозрачная (КЭЛЗ) | 462 | 23.76 | 0.04
Л6416. Лампа 60Вт ЛОН М50 230-60 Е27 (грибок) накаливания прозрачная (КЭЛЗ) | 256 | 23.76 | 0.04
Л6417. Лампа 75Вт ЛОН А50 230-75 Е27 накаливания прозрачная (КЭЛЗ) | 64 | 23.76 | 0.04
Л6418. Лампа 75Вт ЛОН М50 230-75 Е27 (грибок) накаливания прозрачная (КЭЛЗ) | 193 | 22.56 | 0.04
Л6432. Лампа 95Вт ЛОН А50 230-95 Е27 накаливания прозрачная (КЭЛЗ) | 276 | 24.06 | 0.04
Л6433. Лампа 95Вт ЛОН М50 230-95 Е27 (грибок) накаливания прозрачная (КЭЛЗ) | 148 | 22.68 | 0.04
Л6437. Лампа 60Вт 60/A/CL/Е27 накаливания прозрачная (Camelion Брест) | 106763 | 34.02 | 0.03
Л6439. Лампа 95Вт 95/A/CL/Е27 накаливания прозрачная (Camelion Брест) | 9854 | 34.44 | 0.03
Л6440. Лампа 40Вт Б0039117 ЛОН А50 40Вт Е27 415Лм 2700К накаливания "груша" прозрачная (ЭРА) | 8944 | 28.44 | 0.05
Л6441. Лампа 60Вт Б0039118 ЛОН А50 60Вт Е27 710Лм 2700К накаливания "груша" прозрачная (ЭРА) | 53026 | 28.44 | 0.05
Л6442. Лампа 75Вт Б0039119 ЛОН А50 75Вт Е27 935Лм 2700К накаливания "груша" прозрачная (ЭРА) | 30247 | 28.44 | 0.05
Л6443. Лампа 95Вт Б0039120 ЛОН А50 95Вт Е27 1250Лм 2700К накаливания "груша" прозрачная (ЭРА) | 79638 | 30 | 0.05
Л6445. Лампа 40Вт 94325 ЛОН NI-A-40-230-E27-CL накаливания "груша" прозрачная (Navigator) | 4542 | 30.6 | 0.05
Л6446. Лампа 60Вт 94300 ЛОН NI-A-60-230-E27-CL накаливания "груша" прозрачная (Navigator) | 200909 | 30.78 | 0.05
Л6447. Лампа 75Вт 94301 ЛОН NI-A-75-230-E27-CL накаливания "груша" прозрачная (Navigator) | 31393 | 30.78 | 0.05
Л6448. Лампа 95Вт 71499 ЛОН NI-A-95-230-E27-CL накаливания "груша" прозрачная (Navigator) | 15762 | 31.2 | 0.05
Л6450. Лампа 40Вт ДШ-40Вт Е27 накаливания "шарик" прозрачная (КЭЛЗ) | 197 | 24.72 | 0.05
Л6451. Лампа 60Вт ДШ-60Вт Е27 накаливания "шарик" прозрачная (КЭЛЗ) | 159 | 24.6 | 0.05
Л6452. Лампа 40Вт Favor ДШМТ-40Вт Е27 накаливания "шарик" матовая (КЭЛЗ) | 199 | 31.26 | 0.05
Л6453. Лампа 60Вт Favor ДШМТ-60Вт Е27 накаливания "шарик" матовая (КЭЛЗ) | 184 | 30.84 | 0.05
Л6455. Лампа 40Вт 94310 ЛОН NI-C-40-230-E27-CL накаливания "шарик" прозрачная (Navigator) | 19744 | 43.02 | 0.05
Л6456. Лампа 60Вт 94312 ЛОН NI-C-60-230-E27-CL накаливания "шарик" прозрачная (Navigator) | 14422 | 44.04 | 0.05
Л6457. Лампа 40Вт 94311 ЛОН NI-C-40-230-E27-FR накаливания "шарик" матовая (Navigator) | 14655 | 44.94 | 0.05
Л6458. Лампа 60Вт 94313 ЛОН NI-C-60-230-E27-FR накаливания "шарик" матовая (Navigator) | 9279 | 46.08 | 0.05
Л6460. Лампа 40Вт Б0039133 ЛОН P45 40Вт Е27 390Лм 2700К накаливания "шарик" прозрачная (ЭРА) | 118 | 33.24 | 0.05
Л6461. Лампа 60Вт Б0039135 ЛОН P45 60Вт Е27 660Лм 2700К накаливания "шарик" прозрачная (ЭРА) | 77 | 33.24 | 0.05
Л6465. Лампа 40Вт ДС 230-40 Е27 накаливания "свеча" прозрачная (КЭЛЗ) | 121 | 23.34 | 0.05
Л6466. Лампа 60Вт ДС 230-60 Е27 накаливания "свеча" прозрачная (КЭЛЗ) | 196 | 24.6 | 0.05
Л6467. Лампа 40Вт Favor ДСМТ-40Вт Е27 накаливания "свеча" матовая (КЭЛЗ) | 74 | 30.84 | 0.05
Л6468. Лампа 60Вт Favor ДСМТ-60Вт Е27 накаливания "свеча" матовая (КЭЛЗ) | 52 | 31.08 | 0.05
Л6470. Лампа 40Вт Б0039128 ЛОН B36 40Вт Е27 390Лм 2700К накаливания "свеча" прозрачная (ЭРА) | 48 | 37.26 | 0.05
Л6471. Лампа 60Вт Б0039130 ЛОН B36 60Вт Е27 660Лм 2700К накаливания "свеча" прозрачная (ЭРА) | 49 | 37.26 | 0.05
Л6475. Лампа 40Вт 94328 ЛОН NI-B-40-230-E27-CL накаливания "свеча" прозрачная (Navigator) | 4475 | 44.04 | 0.05
Л6476. Лампа 60Вт 94329 ЛОН NI-B-60-230-E27-CL накаливания "свеча" прозрачная (Navigator) | 6697 | 43.02 | 0.05
Л6477. Лампа 40Вт 94326 ЛОН NI-B-40-230-E27-FR накаливания "свеча" матовая (Navigator) | 114 | 46.08 | 0.05
Л6478. Лампа 60Вт 94327 ЛОН NI-B-60-230-E27-FR накаливания "свеча" матовая (Navigator) | 8776 | 44.94 | 0.05
Л6709. Лампа 40Вт МО 12-40 М50 12В Е27 накаливания местного освещения (КЭЛЗ) | 53 | 37.32 | 0.05
Л6710. Лампа 60Вт МО 12-60 12В Е27 накаливания местного освещения (КЭЛЗ) | 121 | 40.2 | 0.05
Л6712. Лампа 40Вт МО 24-40 24В Е27 накаливания местного освещения (КЭЛЗ) | 126 | 40.2 | 0.05
Л6713. Лампа 60Вт МО 24-60 24В Е27 накаливания местного освещения (КЭЛЗ) | 123 | 40.2 | 0.05
Л6715. Лампа 40Вт МО 36-40 36В Е27 накаливания местного освещения (КЭЛЗ) | 214 | 28.8 | 0.05
Л6717. Лампа 60Вт МО 36-60 М50 36В Е27 накаливания местного освещения (КЭЛЗЗ) | 492 | 30.06 | 0.05
Л6718. Лампа 95Вт МО 36-95 36В Е27 накаливания местного освещения (КЭЛЗ) | 158 | 30.6 | 0.05
Л6801. Лампа 40Вт 71952 NI-V-FC-C-40W-230V-E14 накаливания "ретро" "свеча на ветру" золотистая (Navigator) | 0 | 268.8 | 0.02
Л6802. Лампа 40Вт 71953 NI-V-C-C-40W-230V-E14 накаливания "ретро" "свеча" золотистая (Navigator) | 306 | 267.12 | 0.02
Л6815. Лампа 60Вт 71955 NI-V-T30-S24-60W-230V-E27 накаливания "ретро" "трубчатая" золотистая (Navigator) | 794 | 496.14 | 0.07
Л6817. Лампа 60Вт 71956 NI-V-G95-SC19-60W-230V-E27 накаливания "ретро" "шар" золотистая (Navigator) | 451 | 954.06 | 0.07
Л6819. Лампа 60Вт 71957 NI-V-ST64-SC17-60W-230V-E27 накаливания "ретро" "капля" золотистая (Navigator) | 1465 | 457.98 | 0.07
Л6821. Лампа 60Вт 71958 NI-V-T45-SС15-60W-230V-E27 накаливания "ретро" "цилиндр" золотистая (Navigator) | 1208 | 384.06 | 0.07
Л6900. Лампа 30Вт Favor R39 230-30 Е14 накаливания зеркальная (КЭЛЗ) | 25 | 55.62 | 0.05
Л6901. Лампа 40Вт Favor R50 230-40 Е14 накаливания зеркальная (КЭЛЗ) | 137 | 52.74 | 0.05
Л6902. Лампа 60Вт Favor R50 230-60 Е14 накаливания зеркальная (КЭЛЗ) | 86 | 52.74 | 0.05
Л6903. Лампа 40Вт Favor R63 230-40 Е27 накаливания зеркальная (КЭЛЗ) | 164 | 57.9 | 0.05
Л6904. Лампа 60Вт Favor R63 230-60 Е27 накаливания зеркальная (КЭЛЗ) | 107 | 57.9 | 0.05
Л6910. Лампа 30Вт 94318 NI-R39-30-230-E14 накаливания зеркальная (Navigator) | 12226 | 87.24 | 0.05
Л6911. Лампа 40Вт 94319 NI-R50-40-230-E14 накаливания зеркальная (Navigator) | 40847 | 87.18 | 0.05
Л6912. Лампа 60Вт 94320 NI-R50-60-230-E14 накаливания зеркальная (Navigator) | 51258 | 86.1 | 0.05
Л6913. Лампа 40Вт 94324 NI-R63-40-230-E27 накаливания зеркальная (Navigator) | 8927 | 100.08 | 0.05
Л6914. Лампа 60Вт 94321 NI-R63-60-230-E27 накаливания зеркальная (Navigator) | 14676 | 101.34 | 0.05
Л6961. Лампа 250Вт ИКЗ 220-250 Е27 зеркальная, инфракрасная (КЭЛЗ) | 134 | 222.12 | 0.16
Л6964. Лампа 150Вт ИКЗК 230-150Вт Е27 зеркальная, инфракрасная (КЭЛЗ) | 6 | 324.66 | 0.16
Л6965. Лампа 250Вт ИКЗК 220-250Вт Е27 зеркальная, инфракрасная (КЭЛЗ) | 15 | 328.74 | 0.16
Л6992. Лампа 40Вт 80505 CONC R50 SP 40W 230V Е14 накаливания зеркальная (OSRAM) | 142 | 168 | 0.03
Л6994. Лампа 40Вт 82240 CONC R63 40W 230V Е27 накаливания зеркальная (OSRAM) | 50 | 189.48 | 0.05
Л6995. Лампа 60Вт 82264 CONC R63 60W 230V Е27 накаливания зеркальная (OSRAM) | 130 | 191.82 | 0.05
Л6998. Лампа 75Вт 82356 CONC R80 75W 230V Е27 накаливания зеркальная (OSRAM) | 105 | 347.64 | 0.06
Р0900. Патрон-переходник A7T18WEAY/FB27-40 патрон Е27 - патрон Е40 белый (Ecola Китай) | 13 | 65.7 | 0.03
Р0901. Патрон-переходник A8T17WEAY/FB40-27 патрон Е40 - патрон Е27 белый (Ecola Китай) | 49 | 36.66 | 0.03
Р0902. Патрон-переходник A1T17WEAY патрон GU10 - патрон Е14 белый (Ecola Китай) | 18 | 71.82 | 0.01
Р0904. Патрон-переходник 22334 LH64 патрон Е27 - патрон Е14 белый (Feron) | 607 | 52.98 | 0.02
Р0905. Патрон-переходник A7T24WEAY патрон E27 - патрон 2xЕ14 белый (Ecola Китай) | 12 | 81.48 | 0.02
Р0906. Патрон-переходник A7F17WEAY патрон E27 - патрон Е27 с гибкой трубкой 15см. белый (Ecola Китай) | 8 | 132.78 | 0.07
Р0907. Патрон-переходник A7T27WEAY патрон E27 - патрон 2xЕ27 белый (Ecola Китай) | 28 | 58.02 | 0.05
Р0908. Патрон-переходник A7T37WEAY патрон E27 - патрон 3xЕ27 белый (Ecola Китай) | 6 | 336.9 | 0.07
Р0909. Патрон-переходник F4T24WEAY патрон Е14 - патрон 2xЕ14 белый (Ecola Китай) | 13 | 82.74 | 0.02
Р0910. Патрон-переходник 22342 LH63 патрон Е14 - патрон Е27 белый (Feron) | 668 | 57.72 | 0.02
Р0911. Патрон-переходник A4T17BEAY патрон Е14 - патрон Е27 черный (Ecola Китай) | 24 | 39.84 | 0.01
Р0912. Патрон-переходник A7A27BEAY патрон Е27 - патрон Е27 + 2 розетки черный (Ecola Китай) | 22 | 78.06 | 0.08
Р0913. Патрон-переходник APU27BEAY/FB322B вилка - патрон Е27 черный (Ecola Китай) | 7 | 54.36 | 0.03
Р0914. Патрон-переходник APT7SWEAY вилка с выключателем - патрон E27 белый угловой (Ecola Китай) | 23 | 119.7 | 0.05
Р0915. Патрон-переходник APF7SWEAY вилка с выключ. - патрон E27 с гибкой трубкой 30см. белый (Ecola Китай) | 21 | 294.66 | 0.07
Р0917. Патрон-переходник A7T15WEAY патрон E27 - патрон GX53 белый (Ecola Китай) | 23 | 99.6 | 0.05
Р0918. Патрон-переходник A7T14WEAY патрон Е27 - патрон Е14 белый (Ecola Китай) | 38 | 30.96 | 0.01
Р0919. Патрон-переходник A7G16WEAY патрон E27 - патрон GU5.3 белый (Ecola Китай) | 20 | 45.78 | 0.01
Р0920. Втулка N-T1Z015 для патронов с резьбой М10, L=15мм (Китай) | 403 | 4.08 | 0.01
Р0921. Втулка N-T1Z020 для патронов с резьбой М10, L=20мм (Китай) | 463 | 6.66 | 0.01
Р0922. Втулка N-T1Z025 для патронов с резьбой М10, L=25мм (Китай) | 324 | 7.56 | 0.01
Р0923. Втулка N-T1Z030 для патронов с резьбой М10, L=30мм (Китай) | 389 | 8.94 | 0.01
Р0924. Втулка N-T1Z035 для патронов с резьбой М10, L=35мм (Китай) | 182 | 10.02 | 0.01
Р0925. Втулка N-T1Z040 для патронов с резьбой М10, L=40мм (Китай) | 218 | 9.96 | 0.01
Р0926. Втулка N-T1Z045 для патронов с резьбой М10, L=45мм (Китай) | 105 | 11.94 | 0.01
Р0927. Втулка N-T1Z055 для патронов с резьбой М10, L=55мм (Китай) | 131 | 11.04 | 0.02
Р0928. Втулка N-T1Z075 для патронов с резьбой М10, L=75мм (Китай) | 151 | 17.94 | 0.03
Р0929. Втулка N-T1Z100 для патронов с резьбой М10, L=100мм (Китай) | 157 | 24.3 | 0.03
Р0930. Втулка N-T1Z150 для патронов с резьбой М10, L=150мм (Китай) | 59 | 28.98 | 0.04
Р0931. Втулка N-T1Z200 для патронов с резьбой М10, L=200мм (Китай) | 25 | 43.14 | 0.07
Р0932. Втулка N-T1Z500 для патронов с резьбой М10, L=500мм (Китай) | 44 | 105.9 | 0.14
Р0933. Втулка N-T1Z1000 для патронов с резьбой М10, L=1000мм (Китай) | 45 | 257.1 | 0.32
Р0934. Гайка шестигранная N-005Z М10 13x3мм для втулок оцинкованная сталь (Китай) | 1194 | 2.94 | 0
Р0935. Гайка шестигранная N-006Z М10 13x4мм для втулок оцинкованная сталь (Китай) | 820 | 4.98 | 0
Р0936. Гайка шестигранная N-006Z/6 М10 13x6мм для втулок оцинкованная сталь (Китай) | 197 | 6.42 | 0.01
Р0937. Шайба N-RDI10Z "гровер" D=18мм Н=1мм для втулок сталь (Китай) | 245 | 3 | 0
Р0938. Узел стыковочный N-CH2 шестигранный M10х1 Н=20мм для втулок сталь (Китай) | 63 | 18.12 | 0.01
Р0953. Зажим-наконечник N-(5915A+5905A/////26) D-15мм L-29мм комплект, поликарбонат черный (Китай) | 100 | 19.5 | 0.01
Р0954. Зажим-наконечник N-(5915A+5905A/////26) PP D-15мм L-29мм комплект, полипропилен черный (Китай) | 0 | 15.06 | 0.01
Р0955. Зажим-наконечник N-(5915A+5905A////011) D-15мм L-29мм комплект, поликарбонат прозрачный (Китай) | 30 | 23.46 | 0.01
Р0956. Зажим-наконечник N-(5915A+5905A////011) PP D-15мм L-29мм комплект, полипропилен прозрачный (Китай) | 38 | 14.22 | 0.01
Р0957. Зажим-наконечник N-(5915A+5905A/////16) D-15мм L-29мм комплект, поликарбонат белый (Китай) | 0 | 19.5 | 0.01
Р0958. Зажим-наконечник N-(5915A+5905A/////16) PP D-15мм L-29мм комплект, полипропилен белый (Китай) | 0 | 14.22 | 0.01
Р0959. Зажим-наконечник N-(5915A+5905A/////46) PP D-15мм L-29мм комплект, полипропилен золотой (Китай) | 0 | 20.4 | 0.01
Р0960. Зажим-наконечник (5915A/26 + 5905A/26) кабельный пластиковый черный (Steab Италия) | 62 | 26.34 | 0.01
Р0962. Зажим-наконечник (5915A/16 + 5905/16) кабельный пластиковый белый (Steab Италия) | 92 | 26.88 | 0.01
Р0963. Зажим-наконечник (5915A/46 + 5905/46) кабельный пластиковый золотой (Steab Италия) | 23 | 27.24 | 0.01
Р0964. Колпачок "оплавленная свеча" 013226 Н=70мм d-29мм для патрона Е14 белый (Arditi Италия) | 265 | 39.84 | 0.01
Р0966. Колпачок "оплавленная свеча" 012762 Н=85мм, d=26мм для патрона Е14 антик (Arditi Италия) | 90 | 45.24 | 0.01
Р0968. Колпачок "оплавленная свеча" 012860 Н=65мм, d=26мм для патрона Е14 белый (Arditi Италия) | 116 | 46.02 | 0.01
Р0971. Цепь CHAIN + 2 HOOKS BR декоративная метал. L=500мм с двумя бугелями цвет "бронза" (Россия) | 13 | 386.76 | 0.1
Р0972. Бугель HOOK01 AB декоративный круглый ребристый металл цвет "антик" (Россия) | 33 | 72.9 | 0.01
Р0976. Кронштейн 009870 для патрона Е14 высота с патроном - 85мм с резьбой М10 (Arditi Италия) | 81 | 27.24 | 0.01
Р0978. Кронштейн 009871 для патрона Е14 высота с патроном - 65мм (Arditi Италия) | 69 | 24.6 | 0.01
Р0982. Корпус патрона Е14 035915 резьбовой "медь" (Arditi Италия) | 0 | 112.86 | 0.02
Р0984. Кольцо 035917 для патрона Е14 металлическое "медь" (Arditi Италия) | 11 | 77.34 | 0
Р0986. Кронштейн N-009869 для патрона Е14 высота с патроном - 100мм с резьбой М10 (Китай) | 106 | 18.42 | 0.02
Р0987. Кронштейн N-009870 для патрона Е14 высота с патроном - 85мм с резьбой М10 (Китай) | 136 | 17.04 | 0.01
Р0988. Кронштейн N-009871 для патрона Е14 высота с патроном - 65мм с резьбой М10 (Китай) | 115 | 15 | 0.01
Р0989. Стакан "оплывшая свеча" N-012861 Н=85мм, d=26мм для патрона Е14 белый (Китай) | 135 | 46.2 | 0.01
Р0990. Стакан "оплывшая свеча" N-012860 Н=65мм, d=26мм для патрона Е14 белый (Китай) | 75 | 46.56 | 0.01
Р0991. Стакан "оплывшая свеча" N-001634 Н=100мм, d=26мм для патрона Е14 белый (Китай) | 12 | 48.36 | 0.01
Р0992. Корпус патрона Е27 035918 резьбовой "медь" (Arditi Италия) | 0 | 202.44 | 0.03
Р0993. Крышка 035919 М10х1 для корпуса патрона Е27 металлическая "медь" (Arditi Италия) | 0 | 91.32 | 0.01
Р0996. Изолятор PL1 D=9мм для втулок термопластик (P Components Италия) | 0 | 4.02 | 0
Р0998. Держатель 37/SVD люминесцентных ламп Т8 D=26 мм металлический (AAG Stucchi Италия) | 688 | 18.72 | 0
Р0999. Держатель 137/SVD люминесцентных ламп Т8 D=26 мм пластиковый (AAG Stucchi Италия) | 1 | 27.66 | 0
Р1000. Патрон Е14 (64101+05202+97636) резьбовой термопластик с кольцом чёрный (Vossloh-Schwabe) | 33 | 74.34 | 0.25
Р1006. Патрон Е14 38/F/B (023986+026093+012422) резьбовой с кольцом белый (Arditi Италия) | 3 | 68.64 | 0.02
Р1008. Патрон Е14 (023988+011883+012421) резьбовой с кольцом "золото" (Arditi Италия) | 17 | 111.3 | 0.01
Р1010. Патрон G9 AB09LWEAY для галогенных ламп керамический (Ecola) | 47 | 29.46 | 0.02
Р1017. Патрон Е27 (019489+029699) подвесной безвинтовой термопластик черный (Arditi Италия) | 102 | 92.22 | 0.02
Р1027. Патрон G5 09420 для люминесцентных ламп поликарбонат белый (Vossloh-Schwabe) | 40 | 67.98 | 0
Р1028. Патрон G5 09105 для миниатюрных люминесцентных ламп поликарбонат белый (Vossloh-Schwabe) | 18 | 67.74 | 0
Р1029. Патрон 265/TR G5 для миниатюрных люминесцентных ламп прозрачный (AAG Stucchi Италия) | 1 | 25.02 | 0
Р1031. Патрон G5 263/TR для миниатюрных люминесцентных ламп поликарбонат прозрачный (AAG Stucchi Италия) | 1 | 47.16 | 0
Р1037. Патрон Е27 (019494+029700+012607) резьбовой 1 кольцо термопластик белый (Arditi Италия) | 0 | 107.82 | 0.03
Р1039. Патрон Е14 018726 на кронштейн винт. клемы D-26,5мм термопластик белый (Arditi Италия) | 70 | 89.46 | 0.01
Р1040. Патрон Е14 N-019340 на кронштейн D-23,5мм термопластик белый (Китай) | 278 | 30 | 0.02
Р1041. Патрон Е14 N-019341 на кронштейн D-23,5мм термопластик черный (Китай) | 59 | 29.04 | 0.02
Р1052. Патрон 22326 LH11 подвесной Е14 керамический белый (Feron) | 698 | 23.94 | 0.03
Р1053. Патрон G13 47900 ЛБ без стартёродержателя поликарбонат белый (Vossloh-Schwabe) | 119 | 60.9 | 0.01
Р1054. Патрон G13 47920 ЛБ со стартёродержателем поликарбонат белый (Vossloh-Schwabe) | 22 | 89.16 | 0.01
Р1055. Патрон G13 49500/47500 ЛБ без стартёродержателя поликарбонат белый (Vossloh-Schwabe) | 22 | 59.82 | 0.01
Р1057. Патрон G13 47506/49506 ЛБ без стартёродержателя поликарбонат белый (Vossloh-Schwabe) | 95 | 57.9 | 0.01
Р1060. Патрон R7s 32300 для ламп КГ керамический (Vossloh-Schwabe) | 30 | 198.96 | 0.03
Р1062. Патрон R7s 30524 для ламп КГ алюминиевый (Vossloh-Schwabe) | 55 | 338.64 | 0.02
Р1063. Патрон R7s 211TF-1,5 для ламп КГ алюминиевый (AAG Stucchi Италия) | 1 | 192.42 | 0.02
Р1064. Патрон G4 30449 для миниатюрных галогенных ламп полифенил (Vossloh-Schwabe) | 13 | 43.8 | 0
Р1065. Патрон 32400 универсальный G4/GU5,3/GY6.35 для ламп ГЛН и LED ламп керамический (Vossloh-Schwabe) | 133 | 179.64 | 0.01
Р1067. Патрон 224 универсальный GZ4 GU5,3-GX5,3 GX6,35-GZ6,35 T350 для ГЛН и LED ламп (AAG Stucchi) | 0 | 223.98 | 0.01
Р1072. Патрон 2G11 441/V для компактных люминесцентных ламп полибутилен (AAG Stucchi Италия) | 12 | 161.52 | 0.02
Р1080. Патрон G9 025908 для галогенных ламп керамический (Arditi Италия) | 0 | 155.4 | 0.01
Р1081. Патрон G13 AD13LWEAY для ламп Т8 торцевой поворотный с защелками и прижимной пружиной (Ecola) | 53 | 21.42 | 0.02
Р1082. Патрон G13 AC13LWEAY для ламп Т8 торцевой накидной (Ecola) | 11 | 25.98 | 0.01
Р1083. Патрон G13 770/26 для люминесцентных ламп Т8 IP67 (AAG Stucchi Италия) | 2 | 422.64 | 0.04
Р1084. Патрон G13 (84174+84122+84122+98004) в сборе вставной двойной для Т8 IP67 белый (Vossloh-Schwabe) | 9 | 872.58 | 0.05
Р1085. Патрон G13 (84172+84122) в сборе для люминесцентных ламп Т8 IP67 (Vossloh-Schwabe) | 72 | 305.28 | 0.04
Р1086. Патрон G13 27700 ЛБ без стартёродержателя со стопором поликарбонат белый (Vossloh-Schwabe) | 342 | 39.84 | 0.05
Р1087. Патрон G13 27701 ЛБ без стартёродержателя без стопора поликарбонат белый (Vossloh-Schwabe) | 150 | 39.42 | 0.05
Р1089. Патрон G9 (33800+97257+97760) в сборе для галогенных ламп с кольцом черный (Vossloh-Schwabe) | 81 | 319.14 | 0.01
Р1093. Патрон G13 3345/MAU-9,5-TR ЛБ без стартёродержателя поликарбонат прозрачный (AAG Stucchi Италия) | 13 | 50.04 | 0.01
Р1097. Патрон G5 (84108+84103) в сборе для люминесцентных ламп Т5 IP67 (Vossloh-Schwabe) | 164 | 366.36 | 0.04
Р1098. Патрон G13 3142/TR ЛБ без стартёродержателя поликарбонат прозрачный (AAG Stucchi Италия) | 90 | 44.82 | 0.01
Р1100. Патрон Е14 474006 GLH-E14-CER-H-W, керамический, подвесной, белый (General) | 114550 | 16.68 | 0.05
Р1101. Патрон Е27 474007 GLH-E27-CER-H-W, керамический, подвесной, белый (General) | 91864 | 17.4 | 0.06
Р1102. Патрон Е40 474008 GLH-E40-CER-H-W, керамический, подвесной, белый (General) | 63389 | 78.12 | 0.17
Р1103. Патрон Е14 474011 GLH-E14-HRP-H-W, термостойкий пластик, подвесной, без кольца, белый, (General) | 9895 | 12.84 | 0.02
Р1104. Патрон Е14 474009 GLH-E14-HRP-H-W-R, термостойкий пластик, подвесной, с кольцом, белый (General) | 157554 | 19.68 | 0.03
Р1105. Патрон Е27 474015 GLH-E27-HRP-H-W, термостойкий пластик, подвесной, без кольца, белый (General) | 9425 | 22.56 | 0.03
Р1106. Патрон Е27 474013 GLH-E27-HRP-H-W-R, термостойкий пластик, подвесной, с кольцом, белый (General) | 88014 | 26.7 | 0.04
Р1107. Патрон Е14 474001 GLH-E14-CAR-H-B, карболитовый, подвесной, без кольца, черный (General) | 6956 | 27.72 | 0.03
Р1108. Патрон Е14 474000 GLH-E14-CAR-H-B-R, карболитовый, подвесной, с кольцом, черный (General) | 14611 | 36.48 | 0.04
Р1109. Патрон Е27 474004 GLH-E27-CAR-H-B, карболитовый, подвесной, без кольца, черный (General) | 18915 | 32.58 | 0.04
Р1110. Патрон Е27 474003 GLH-E27-CAR-H-B-R, карболитовый, подвесной, с кольцом, черный (General) | 34521 | 51.84 | 0.05
Р1111. Патрон Е27 474005 GLH-E27-CAR-C-B, карболитовый, потолочный, прямой (General) | 0 | 39.96 | 0.05
Р1112. Патрон Е27 474002 GLH-E27-CAR-W-B, карболитовый, настенный, наклонный (General) | 0 | 41.82 | 0.06
Р1115. Корпус патрона Е27 019635 резьбовой белый (Arditi Италия) | 8 | 41.1 | 0.01
Р1116. Кольцо 012422 для корпуса патрона Е14 белое (Arditi Италия) | 46 | 7.56 | 0.02
Р1117. Кольцо 012607 для корпуса патрона Е27 белое (Arditi Италия) | 144 | 14.4 | 0.03
Р1118. Патрон Е14 AB4SCWEAY керамический, подвесной, белый (Ecola) | 17 | 21.06 | 0.05
Р1119. Патрон Е27 AB7SCWEAY керамический, подвесной, белый (Ecola) | 59 | 21.24 | 0.05
Р1120. Патрон Е40 AB8SCWEAY керамический, подвесной, белый (Ecola) | 23 | 77.88 | 0.17
Р1121. Патрон Е14 (023980+026093) подвесной безвинтовой термопластик белый (Arditi Италия) | 69 | 80.88 | 0.01
Р1122. Патрон Е14 (023981+030931) подвесной безвинтовой термопластик черный (Arditi Италия) | 23 | 81.3 | 0.01
Р1123. Патрон Е14 (000693+000643+018912) подвесной безвинтовой термосмола черный (Arditi Италия) | 0 | 75.42 | 0.01
Р1124. Патрон GU10 UNIVersal 5560718 для галогенных ламп с отражателем керамический (Китай) | 91 | 27.66 | 0.01
Р1125. Патрон GU4/GU5.3 UNIVersal 5560719 для ламп MR16 керамический (Китай) | 190 | 13.74 | 0.01
Р1126. Патрон E40 12901 "цилиндр" керамический белый (Vossloh-Schwabe) | 7 | 461.1 | 0.13
Р1131. Патрон Е27 (83011+83002+83007+08610) резьбовой 1 кольцо термопластик белый (Vossloh-Schwabe) | 0 | 202.62 | 0.07
Р1135. Патрон Е27 (019496+029699+011091) резьбовой 1 кольцо термопластик черный (Arditi Италия) | 49 | 120.78 | 0.02
Р1136. Патрон Е27 (019497+029698+012608) резьбовой 1 кольцо термопластик "золото" (Arditi Италия) | 0 | 162.48 | 0.02
Р1137. Патрон G4 AB04LWEAY для ГЛН и LED ламп, керамический, провод 8см (Ecola) | 42 | 16.68 | 0.02
Р1139. Патрон G4 AC04LWEAY для ГЛН и LED ламп, прямоуг. с ушками, боковой ввод 8см, керамич. (Ecola) | 35 | 32.82 | 0.03
Р1140. Патрон GU5.3 AB53LWEAY для ГЛН и LED ламп, керамический, провод 8см (Ecola) | 83 | 14.82 | 0.01
Р1141. Патрон GU5.3 AC53LWEAY для ГЛН и LED ламп, прямоуг. с ушками, боковой ввод 8см, керамич. (Ecola) | 3 | 19.92 | 0.03
Р1142. Патрон GU10 AB10LWEAY для ГЛН и LED ламп, керамический, провод 8см (Ecola) | 66 | 22.56 | 0.02
Р1143. Патрон GX53 GX53BPECB для LED ламп, термопласт, боковой ввод 10см (Ecola) | 100 | 36.24 | 0.04
Р1144. Патрон GX70 AB70LWEAY для LED ламп, термопласт, боковой ввод 12см (Ecola) | 38 | 112.02 | 0.05
Р1146. Патрон E27 62050 керамический белый (Vossloh-Schwabe) | 50 | 160.92 | 0.07
Р1148. Патрон 71617 NLH-CL-GU10 2А 250В для ГЛН и LED ламп, керамический (Navigator) | 30402 | 28.8 | 0.02
Р1149. Патрон 71618 NLH-CL-GU5.3 2А 250В для ГЛН и LED ламп, керамический (Navigator) | 11909 | 13.32 | 0.01
Р1150. Патрон 71600 NLH-СL-E14 2А 250В керамический подвесной белый (Navigator) | 3457 | 25.92 | 0.05
Р1151. Патрон 71619 NLH-CL-H-E27 4А 250В c крепежной скобой керамический белый (Navigator) | 58325 | 35.7 | 0.05
Р1152. Патрон 71605 NLH-BL-E14 2А 250В подвесной, карболитовый М10 (Navigator) | 7589 | 38.88 | 0.03
Р1153. Патрон 71609 NLH-BL-R-E14 2А 250В подвесной с кольцом, карболитовый М10 (Navigator) | 2695 | 46.56 | 0.04
Р1154. Патрон 71606 NLH-BL-E27 4А 250В подвесной, карболитовый М12 (Navigator) | 165865 | 39.78 | 0.04
Р1155. Патрон 71610 NLH-BL-R-E27 4А 250В подвесной с кольцом, карболитовый М10 (Navigator) | 5506 | 70.5 | 0.05
Р1156. Патрон 71608 NLH-BL-W2-E27 4А 250В потолочный, прямой, карболитовый (Navigator) | 46976 | 53.88 | 0.05
Р1157. Патрон 71607 NLH-BL-W1-E27 4А 250В настенный, наклонный карболитовый (Navigator) | 45262 | 53.88 | 0.06
Р1158. Патрон 71611 NLH-PL-E14 2А 250В подвесной, пластиковый белый (Navigator) | 86479 | 19.92 | 0.02
Р1159. Патрон 71602 NLH-PL-R1-E14 2А 250В подвесной с кольцом, пластиковый белый (Navigator) | 118745 | 25.38 | 0.03
Р1160. Патрон 71613 NLH-PL-E27 4А 250В подвесной, пластиковый белый (Navigator) | 179712 | 29.52 | 0.03
Р1161. Патрон 71603 NLH-PL-R1-E27 4А 250В подвесной с кольцом, пластиковый, белый (Navigator) | 12986 | 37.86 | 0.03
Р1162. Патрон 22340 LH20 G4 для ГЛН и LED ламп, керамика, длина кабеля 15см (Feron) | 41 | 16.26 | 0.01
Р1163. Патрон 22349 LH119 G9 для ГЛН и LED ламп, керамич. с кольцом, длина провода 15см (Feron) | 405 | 84.54 | 0.03
Р1164. Патрон 22350 LH119 G9 для ГЛН и LED ламп, керамический, длина провода 15см (Feron) | 712 | 49.92 | 0.02
Р1165. Патрон 22312 LH32 GU10 для ГЛН и LED ламп, керамич., вывод боковой, длина провода 15см (Feron) | 663 | 27.84 | 0.02
Р1166. Патрон 41038 LH50 GX53 для LED ламп, пластик, длина провода 10см (Feron) | 33 | 65.46 | 0.04
Р1167. Патрон 22333 G4 LH21 для галогенных ламп термопластик длина кабеля 20см (Feron) | 655 | 18.78 | 0
Р1168. Патрон 22341 G4 LH19 для галогенных ламп керамика длина кабеля 70см (Feron) | 844 | 53.76 | 0.01
Р1169. Патрон 22303 G4 LH22 для галогенных ламп керамика (Feron) | 644 | 34.08 | 0.01
Р1171. Патрон 22307 GU5,3 LH26 для ламп MR16 керамический (Feron) | 908 | 16.86 | 0.01
Р1172. Патрон 22319 G9 LH29 для галогенных ламп керамический (Feron) | 657 | 57.42 | 0.01
Р1173. Патрон 22314 LH34 GU10 для ГЛН и LED ламп с отражателем керамический (Feron) | 666 | 27.96 | 0.02
Р1175. Патрон 22318 R7s LH40 для ламп КГ длиной 118мм керамический (Feron) | 161 | 91.98 | 0.02
Р1177. Патрон 22316 R7s LH41 для ламп КГ длиной 189мм керамический (Feron) | 0 | 115.86 | 0.02
Р1179. Патрон Е27 Б0043677 подвесной с проводом и клеммником черный (Китай) | 63630 | 84.96 | 0.08
Р1182. Патрон Е14 (81095+81109+81002+03210) резьбовой 1 кольцо термопластик белый (Vossloh-Schwabe) | 0 | 171.36 | 0.08
Р1185. Патрон Е14 AB4TSBEAY карболитовый, подвесной, черный (Ecola) | 8 | 37.68 | 0.03
Р1186. Патрон Е27 AB7TSBEAY карболитовый, подвесной, черный (Ecola) | 119 | 45.3 | 0.04
Р1187. Патрон Е27 AB7TPBEAY карболитовый, подвесной, с кольцом, черный (Ecola) | 34 | 58.32 | 0.05
Р1188. Патрон Е27 AB7STBEAY карболитовый, накладной, прямой, черный (Ecola) | 18 | 51.66 | 0.05
Р1189. Патрон Е14 AB4SSWEAY пластик, подвесной, белый (Ecola) | 21 | 22.14 | 0.02
Р1190. Патрон Е14 AB4SPWEAY пластик, подвесной, с кольцом, белый (Ecola) | 27 | 25.2 | 0.03
Р1191. Патрон Е27 AB7SSWEAY пластик, подвесной, белый (Ecola) | 66 | 26.52 | 0.03
Р1192. Патрон Е27 AB7SPWEAY пластик, подвесной, с кольцом, белый (Ecola) | 24 | 38.28 | 0.03
Р1193. Патрон Е27 AB7SWBEAY с выключателем со шнуром-цепочкой черный (Китай) | 42 | 119.4 | 0.08
Р1196. Патрон E14 AB7SLWEAY пластиковый настенный прямой белый (Ecola Китай) | 79 | 39.18 | 0.01
Р1197. Патрон E14 AB7SLBEAY пластиковый настенный прямой черный (Ecola Китай) | 35 | 38.76 | 0.01
Р1198. Патрон E27 AB7STWEAY пластиковый настенный прямой белый (Ecola Китай) | 80 | 49.2 | 0.03
Р1199. Патрон E27 AB7SNWEAY пластиковый настенный наклонный белый (Ecola Китай) | 16 | 52.92 | 0.03

## Элементы питания. Аккумуляторы.
Наименование | Кол-во | Стоимость | Вес
25509. С5509 Комплект Б0039624 VA-801 фонарей велосипедных светодиодных со встроенным ЗУ IP53/40 (ЭРА) | 1 | 988.8 | 0.14
25601. С5601 Фонарь-пушлайт Б0033762 SB-702 светодиодный с магнитом (ЭРА) | 1 | 386.22 | 0.13
25608. С5608 Комплект Б0029194 VB-601 фонарей велосипедных светодиодных IP40 (ЭРА) | 1 | 565.2 | 0.32
25699. С5699 Фонарь LED652 3хR03 9 светодиодов пластиковый корпус чёрный без элем. питания (Ultraflash) | 1 | 209.34 | 0.16
С5200. Элемент питания Optimum LR6 MX1500 (AA) ВС4 1,5В 2,85 А/ч алкалиновый (Duracell) | 184421 | 136.68 | 0.03
С5201. Элемент питания Optimum LR03 MX2400 (AAA) ВС4 1,5В 1,15 А/ч алкалиновый (Duracell) | 112007 | 136.68 | 0.02
С5202. Элемент питания LR6 MN1500 (AA) ВС4 1,5В 2,85 А/ч алкалиновый (Duracell) | 207 | 121.44 | 0.03
С5203. Элемент питания LR03 MN2400 (AAA) ВС4 1,5В 1,15 А/ч алкалиновый (Duracell) | 252 | 119.94 | 0.02
С5204. Элемент питания LR14 MN1400 (С) ВС2 1,5В 7,8 А/ч алкалиновый (Duracell) | 7248 | 251.52 | 0.05
С5205. Элемент питания LR20 MN1300 (D) ВС2 1,5В 15 А/ч алкалиновый (Duracell) | 27377 | 392.88 | 0.1
С5206. Элемент питания 6LF22 MN1604 (9V) ВС1 9В 0,58 А/ч алкалиновый (Duracell) | 13268 | 523.26 | 0.04
С5210. Элемент питания DL2016 BC2 3,0В 80 мА/ч дисковый литиевый (Duracell) | 3414 | 214.08 | 0
С5211. Элемент питания DL2025 BC2 3,0В 150 мА/ч дисковый литиевый (Duracell) | 14795 | 219.48 | 0
С5212. Элемент питания DL2032 BC2 3,0В 150 мА/ч дисковый литиевый (Duracell) | 38355 | 216.78 | 0
С5214. Элемент питания MN21 ВС1 (A23) 12В 55 мА/ч алкалиновый (Duracell) | 8032 | 217.68 | 0.01
С5215. Элемент питания MN27 ВС1 (A27) 12В 18 мА/ч алкалиновый (Duracell) | 14847 | 312.54 | 0.01
С5229. Элемент питания LR03-4BL (AAA) ULTRA PREMIUM Alkaline 1,5В алкалиновый (Kodak) | 323245 | 66.66 | 0.02
С5230. Элемент питания LR6-4BL (AA) ULTRA PREMIUM Alkaline 1,5В алкалиновый (Kodak) | 457163 | 64.68 | 0.03
С5231. Элемент питания LR03-24 (AAA) MAX SUPER Alkaline 1,5В алкалиновый (Kodak) | 112993 | 49.5 | 0.02
С5232. Элемент питания LR6-24 (AA) MAX SUPER Alkaline 1,5В алкалиновый (Kodak) | 126296 | 49.2 | 0.03
С5233. Элемент питания LR14-2BL (C) MAX SUPER Alkaline 1,5В алкалиновый (Kodak) | 39582 | 169.32 | 0.05
С5234. Элемент питания LR20-2BL (D) MAX SUPER Alkaline 1,5В алкалиновый (Kodak) | 189986 | 235.92 | 0.1
С5235. Элемент питания 6LR61-1BL (Крона) MAX SUPER Alkaline 9В алкалиновый (Kodak) | 51746 | 229.74 | 0.03
С5236. Элемент питания LR03-4S (AAA) XTRALIFE Alkaline 1,5В алкалиновый (Kodak) | 1101788 | 35.76 | 0.02
С5237. Элемент питания LR6-4S (AA) XTRALIFE Alkaline 1,5В алкалиновый (Kodak) | 1195257 | 35.58 | 0.03
С5238. Элемент питания R03-4S (AAA) SUPER HEAVY DUTY Zinc 1,5В солевой (Kodak) | 3060891 | 15.48 | 0.04
С5239. Элемент питания R6-4S (AA) SUPER HEAVY DUTY Zinc 1,5В солевой (Kodak) | 2752179 | 15.36 | 0.03
С5240. Элемент питания R14-2S (C) SUPER HEAVY DUTY Zinc 1,5В солевой (Kodak) | 161701 | 51.42 | 0.05
С5241. Элемент питания R20-2S (D) SUPER HEAVY DUTY Zinc 1,5В солевой (Kodak) | 521340 | 81.84 | 0.1
С5242. Элемент питания 6F22-1BL (Крона) SUPER HEAVY DUTY Zinc 9В солевой (Kodak) | 186413 | 91.74 | 0.03
С5243. Элемент питания CR1025-1BL MAX Lithium 3В дисковый литиевый (Kodak) | 5125 | 75.78 | 0.01
С5244. Элемент питания CR1220-1BL MAX Lithium 3В дисковый литиевый (Kodak) | 8091 | 86.94 | 0.01
С5245. Элемент питания CR1616-1BL MAX Lithium 3В дисковый литиевый (Kodak) | 15466 | 87.48 | 0.01
С5246. Элемент питания CR1620-1BL MAX Lithium 3В дисковый литиевый (Kodak) | 16854 | 86.94 | 0.01
С5247. Элемент питания CR1632-1BL MAX Lithium 3В дисковый литиевый (Kodak) | 5312 | 87.48 | 0.01
С5248. Элемент питания CR2016-5BL MAX Lithium 3В дисковый литиевый (Kodak) | 47914 | 51.9 | 0.01
С5249. Элемент питания CR2025-5BL MAX Lithium 3В дисковый литиевый (Kodak) | 52261 | 51.6 | 0.01
С5250. Элемент питания CR2032-5BL MAX Lithium 3В дисковый литиевый (Kodak) | 332826 | 51.9 | 0.01
С5251. Элемент питания CR2430-1BL MAX Lithium 3В дисковый литиевый (Kodak) | 24532 | 118.74 | 0.01
С5252. Элемент питания CR2450-1BL MAX Lithium 3В дисковый литиевый (Kodak) | 43971 | 154.98 | 0.01
С5253. Элемент питания CR123-1BL MAX Lithium 3В литиевый (Kodak) | 64367 | 425.16 | 0.03
С5254. Элемент питания CR2-1BL MAX Lithium 3В литиевый (Kodak) | 8574 | 497.7 | 0.05
С5255. Элемент питания 23A-1BL MAX SUPER Alkaline 12В алкалиновый (Kodak) | 44180 | 78.18 | 0.03
С5256. Элемент питания 27A-1BL MAX SUPER Alkaline 12В алкалиновый (Kodak) | 19196 | 78.18 | 0.03
С5257. Элемент питания 28A-1BL (4LR44) MAX SUPER Alkaline 6В алкалиновый (Kodak) | 10926 | 97.62 | 0.03
С5258. Элемент питания LR1-1BL (N) MAX SUPER Alkaline 1,5В алкалиновый (Kodak) | 20386 | 91.62 | 0.02
С5259. Элемент питания AG0 (379, LR521, LR63) MAX Button Cell 1,55В дисковый алкалиновый (Kodak) | 12200 | 26.46 | 0.01
С5260. Элемент питания AG1 (364, LR621, LR60) MAX Button Cell 1,55В дисковый алкалиновый (Kodak) | 93541 | 11.46 | 0.01
С5261. Элемент питания AG2 (396, LR726, LR59) MAX Button Cell 1,55В дисковый алкалиновый (Kodak) | 11679 | 22.92 | 0.01
С5262. Элемент питания AG3 (392, LR736, LR41) MAX Button Cell 1,55В дисковый алкалиновый (Kodak) | 177506 | 10.38 | 0.01
С5263. Элемент питания AG4 (377, LR626, LR66) MAX Button Cell 1,55В дисковый алкалиновый (Kodak) | 211719 | 12.42 | 0.01
С5264. Элемент питания AG5 (393, LR754, LR48) MAX Button Cell 1,55В дисковый алкалиновый (Kodak) | 27352 | 27.12 | 0.01
С5265. Элемент питания AG6 (370, LR920, LR69) MAX Button Cell 1,55В дисковый алкалиновый (Kodak) | 19502 | 25.86 | 0.01
С5266. Элемент питания AG7 (399, LR926, LR57) MAX Button Cell 1,55В дисковый алкалиновый (Kodak) | 24725 | 17.94 | 0.01
С5267. Элемент питания AG8 (391, LR1120, LR55) MAX Button Cell 1,55В дисковый алкалиновый (Kodak) | 16684 | 23.76 | 0.01
С5268. Элемент питания AG9 (394, LR936, LR45) MAX Button Cell 1,55В дисковый алкалиновый (Kodak) | 14942 | 23.04 | 0.01
С5269. Элемент питания AG10 (389, LR1130, LR54) MAX Button Cell 1,55В дисковый алкалиновый (Kodak) | 58625 | 13.98 | 0.01
С5270. Элемент питания AG11 (361, LR721, LR58) MAX Button Cell 1,55В дисковый алкалиновый (Kodak) | 13885 | 23.04 | 0.01
С5271. Элемент питания AG12 (386, LR1142, LR43) MAX Button Cell 1,55В дисковый алкалиновый (Kodak) | 53976 | 22.5 | 0.01
С5272. Элемент питания AG13 (357, LR1154, LR44) MAX Button Cell 1,55В дисковый алкалиновый (Kodak) | 178099 | 13.98 | 0.01
С5273. Элемент питания ZA13-6BL MAX Hearing Aid (PR48) 1,45В дисковый воздушно-цинковый (Kodak) | 22 | 83.7 | 0.03
С5274. Элемент питания ZA312-6BL MAX Hearing Aid (PR41) 1,45В дисковый воздушно-цинковый (Kodak) | 40451 | 84.72 | 0.03
С5275. Элемент питания ZA675-6BL MAX Hearing Aid (PR44) 1,45В дисковый воздушно-цинковый (Kodak) | 138 | 72.9 | 0.03
С5280. Аккумулятор HR03-2BL (AAA) 1,2В 650 мА/ч бытовой никель-металлгидридный Ni-MH (Kodak) | 13821 | 155.16 | 0.05
С5281. Аккумулятор HR03-2BL (AAA) 1,2В 850 мА/ч бытовой никель-металлгидридный Ni-MH (Kodak) | 17146 | 192.78 | 0.05
С5282. Аккумулятор HR03-8BL (AAA) 1,2В 1100 мА/ч бытовой никель-металлгидридный Ni-MH (Kodak) | 4025 | 233.58 | 0.05
С5283. Аккумулятор HR6-4BL (AA) 1,2В 2100 мА/ч бытовой никель-металлгидридный Ni-MH (Kodak) | 16751 | 369.24 | 0.05
С5284. Аккумулятор HR6-2BL (AA) 1,2В 2600 мА/ч бытовой никель-металлгидридный Ni-MH (Kodak) | 9930 | 432.96 | 0.5
С5285. Аккумулятор HR6-8BL (AA) 1,2В 2700 мА/ч бытовой никель-металлгидридный Ni-MH (Kodak) | 8405 | 455.88 | 0.05
С5290. Устройство зарядное USB-2 C8001B для аккумуляторов NR6(AA) NR03(AAA) Ni-MH (Kodak) | 8919 | 578.88 | 0.15
С5291. Устройство зарядное USB-4 C8002B для аккумуляторов NR6(AA) NR03(AAA) Ni-MH (Kodak) | 12418 | 875.82 | 0.2
С5500. Фонарь Б0036613 AA-701 аккумуляторный с крюком, шарниром на магните и рег. яркости IP40 (ЭРА) | 3189 | 1242.84 | 0.23
С5501. Фонарь Б0027824 RA-801 аккумуляторный с крюком, магнитом и функцией powerbank IP40 (ЭРА) | 16469 | 1239.48 | 0.28
С5502. Фонарь Б0033763 PA-701 аккумуляторный с плафоном на корпусе и функцие powerbank IP40 (ЭРА) | 6 | 2162.7 | 0.77
С5503. Фонарь Б0031036 PA-601 аккумуляторный 19 светодиодов с компасом и боковым светильником IP20 (ЭРА) | 15068 | 2287.14 | 0.89
С5504. Фонарь Б0031033 PA-602 аккумуляторный 19 светодиодов IP20 (ЭРА) | 11582 | 1896.24 | 0.87
С5505. Фонарь Б0031034 PA-603 аккумуляторный 36 светодиодов + сигнальная красная лампа IP40 (ЭРА) | 10157 | 2321.1 | 1.06
С5506. Фонарь Б0041473 PA-704 аккумуляторный с боковым светильником и функцией powerbank IP65 (ЭРА) | 8558 | 1925.88 | 0.8
С5507. Фонарь Б0036614 PA-801 аккумуляторный ультракомпактный с диммир. и функцией powerbank IPХ6 (ЭРА) | 0 | 2066.64 | 0.42
С5508. Фонарь Б0020022 SDA30M аккумуляторный со встроенным ЗУ 5 светодиодов (ЭРА) | 14668 | 371.28 | 0.14
С5510. Фонарь Б0030192 MA-701 "Калибр" 5Вт светодиодный аккумуляторный IP44 (Армия России) | 8200 | 1435.5 | 0.36
С5511. Фонарь Б0052320 MA-703 "Тайфун" 10Вт светод. аккумулятор. с магнитом и крючком IP40 (Армия России) | 6838 | 1782.84 | 0.3
С5516. Фонарь С0045552 TSP19 аккумуляторный со встроенным ЗУ 37 светодиодов (Трофи) | 11679 | 1121.7 | 0.64
С5539. Фонарь 15033 LED53404 3Вт светодиодный аккумуляторный с боковой подсветкой IP20 (Ultraflash) | 5 | 710.34 | 0.16
С5540. Фонарь 15131 LED5333 3Вт светодиодный аккумуляторный с боковой подсветкой IP20 (Ultraflash) | 455 | 966.84 | 0.14
С5541. Фонарь LED3807 аккумуляторный чёрно-жёлтый со встроенным ЗУ 7 светодиодов (Ultraflash) | 1369 | 498.96 | 0.25
С5542. Фонарь LED3815 аккумуляторный чёрно-жёлтый со встроенным ЗУ 15 светодиодов (Ultraflash) | 1335 | 726.78 | 0.38
С5545. Фонарь E142 аккумуляторный алюминиевый корпус ЗУ в комплекте 3W LED (Ultraflash) | 1698 | 1128.96 | 0.37
С5560. Фонарь LED29314 аккумуляторный чёрно-жёлтый со встроенным ЗУ 19 светодиодов (Camelion) | 1156 | 1451.58 | 0.63
С5561. Фонарь LED29315 аккумуляторный черно-желтый со встроенным ЗУ 35 светодиодов (Camelion) | 1490 | 2377.14 | 1.21
С5562. Фонарь 15130 LED51527 4,2Вт светод. аккумулятор. комбинированный c подсветкой IP20 (Camelion) | 582 | 1113.18 | 0.28
С5563. Фонарь LED5124 аккумуляторный комбинированный c функцией Powerbank IPХ4 (Camelion) | 1477 | 1660.2 | 0.43
С5575. Фонарь LED3816/3828 аккумуляторный чёрно-жёлтый со встроенным ЗУ 0,5 Вт (Ultraflash) | 1978 | 517.26 | 0.18
С5577. Фонарь LED3829 аккумуляторный чёрно-жёлтый со встроенным ЗУ 9 светодиодов (Ultraflash) | 1047 | 468.9 | 0.22
С5578. Фонарь LED3807M аккумуляторный со встроенным ЗУ 7 светодиодов (Ultraflash) | 1924 | 406.08 | 0.16
С5579. Фонарь UF3712LED аккумуляторный со встроенным ЗУ 19 светод. и плафоном на корпусе IP44 (Ultraflash) | 1104 | 2343.72 | 0.74
С5580. Фонарь 94960 NPT-SP06-ACCU аккумуляторный со встр. ЗУ 23 светодиода, сигн. светодиодами (Navigator) | 3876 | 1880.4 | 0.99
С5581. Фонарь 94966 NPT-SP10-ACCU аккумуляторный со встроенным ЗУ 37 светодиодов IP54 (Navigator) | 1644 | 2770.5 | 1.54
С5582. Фонарь 94941 NPT-CP02-ACCU аккумулятроный со встроенным ЗУ 5 светодиодов IP33 (Navigator) | 3782 | 393.84 | 0.15
С5583. Фонарь 94953 NPT-CP05-ACCU аккумуляторный со встроенным ЗУ 10 светодиодов IP33 (Navigator) | 6478 | 522.54 | 0.32
С5584. Фонарь 71599 NTP-SP17-ACCU аккумуляторный со встроенным ЗУ 1 светодиод IP33 (Navigator) | 5708 | 526.02 | 0.26
С5585. Фонарь 71583 NTP-P03-18650 аккумуляторный ЗУ в комплекте 1 светодиод IP54 (Navigator) | 1292 | 2765.16 | 0.36
С5586. Фонарь 93875 NPT-P06-ACCU 20Вт светод. аккумуляторный с подсветкой и powerbank IP33 (Navigator) | 354 | 2457.66 | 0.39
С5587. Фонарь 93810 NPT-SP29-ACCU 15Вт светод. аккумуляторный c подсветкой и powerbank IP33 (Navigator) | 1760 | 1426.92 | 0.41
С5588. Фонарь 14237 NPT-P01-18650 10Вт светодиодный аккумуляторный IP44 (Navigator) | 697 | 2306.7 | 0.29
С5589. Фонарь 61092 NPT-P02-18650 10Вт светодиодный аккумуляторный IP65 (Navigator) | 2 | 1970.76 | 0.43
С5590. Фонарь 14510 NPT-SP24-ACCU 3Вт светод. аккумуляторный и powerbank IP33 (Navigator) | 285 | 1775.82 | 0.54
С5591. Фонарь 71597 NPT-SP15-ACCU 10Вт светодиодный аккумуляторный IP33 (Navigator) | 3540 | 3545.04 | 1.24
С5600. Фонарь Б0033748 RB-602 светодиодный с телескопической ручкой IP40 (ЭРА) | 4803 | 411.6 | 0.12
С5602. Фонарь Б0027820 RB-701 светодиодный с крючком и магнитом IP40 (ЭРА) | 6283 | 342 | 0.2
С5603. Фонарь - "ручка" Б0027821 RB-702 светодиодный с прищепкой и магнитом IP40 (ЭРА) | 1800 | 319.5 | 0.1
С5604. Фонарь Б0029179 RB-704 светодиодный с крючком и магнитом IP40 (ЭРА) | 11164 | 366.84 | 0.16
С5605. Фонарь Б0029180 RB-802 светодиодный с крючком и магнитом IP65 (ЭРА) | 4046 | 610.32 | 0.14
С5606. Фонарь Б0029177 KB-501 кемпинговый с карабином и магнитом 24 светодиода IP40 (ЭРА) | 32997 | 341.58 | 0.12
С5607. Фонарь Б0029178 KB-601 кемпинговый с карабином и магнитом 48 светодиодов IP40 (ЭРА) | 30903 | 396.24 | 0.14
С5609. Фонарь С0033735 R2AA 0,7Вт светодиодный без элементов питания IP40 (ЭРА) | 22910 | 209.34 | 0.11
С5610. Фонарь 94961 NPT-SP07-3D 23 светодиода с боковым плафоном IP54 (Navigator) | 2234 | 1712.28 | 0.61
С5611. Фонарь 94948 NTP-CA06-3AA кемпинговый с карабином и магнитом 48 светодиодов IP33 (Navigator) | 7484 | 432.48 | 0.15
С5612. Фонарь 71584 NPT-R06-2AA светодиодный 1 светодиод IP54 (Navigator) | 6894 | 200.88 | 0.13
С5613. Фонарь 94967 NPT-CM03-3AAA 3Вт светодиодный без элементов питания IP54 (Navigator) | 2957 | 638.82 | 0.17
С5621. Фонарь LED5135 светодиодный алюминиевый корпус IP65 (Camelion) | 884 | 535.2 | 0.1
С5622. Фонарь LED51530 5Вт светодиодный алюминиевый корпус без элем. питания IP45 (Camelion) | 2448 | 567.24 | 0.15
С5623. Фонарь LED51533 3Вт светодиодный алюминиевый корпус без элем. питания IP45 (Camelion) | 1679 | 569.88 | 0.15
С5624. Фонарь LED51531 2Вт светодиодный алюминиевый корпус без элем питания IP45 (Camelion) | 1639 | 535.86 | 0.15
С5625. Фонарь LED51532 1Вт светодиодный алюминиевый корпус без элем питания IP45 (Camelion) | 2170 | 482.52 | 0.1
С5628. Фонарь - брелок LED30L с функцией лазерной указки IP44 (Ultraflash) | 8765 | 138.72 | 0.03
С6401. Фонарь LED5310-7F3 налобный 3хR03 7 светодиодов металлик c элем. питания (Camelion) | 2315 | 450.9 | 0.17
С6406. Фонарь LED5313-19F4ML налобный 3хR03 19 светодиодов камуфляж c элем. питания (Camelion) | 2224 | 661.38 | 0.17
С6414. Фонарь LED5323-19Мх налобный 3хR03 19 светодиодов металлик c элем. питания (Camelion) | 1311 | 660 | 0.17
С6416. Фонарь LED5355 налобный светодиодный без элем. питания (Camelion) | 4519 | 166.08 | 0.03
С6420. Фонарь LED5356 светодиодный налобный 1Вт без элемента питания IPХ4 (Ultraflash) | 3526 | 89.46 | 0.1
С6421. Фонарь LED53763 светодиодный налобный 4Вт аккумуляторный с велокреплением IP43 (Ultraflash) | 2652 | 557.34 | 0.2
С6422. Фонарь LED5368 светодиодный налобный 1,2Вт аккумуляторный IP44 (Ultraflash) | 66 | 569.82 | 0.15
С6423. Фонарь LED5353 налобный 3хR03 19 светодиодов металлик без элем. питания (Ultraflash) | 1791 | 351.36 | 0.12
С6424. Фонарь LED5354 налобный 3хR03 1W LED чёрный без элем. питания (Ultraflash) | 4946 | 313.74 | 0.1
С6425. Фонарь LED5380 налобный 3хLR03 3W COB LED 100Лм чёрный без элем. питания (Ultraflash) | 2600 | 316.74 | 0.07
С6426. Фонарь 15031 LED5334 5Вт светод. налобный аккумуляторный IP20 (Ultraflash) | 782 | 1227.06 | 0.28
С6427. Фонарь 15041 LED5339 5Вт светод. налобный аккумуляторный синий свет IP20 (Ultraflash) | 308 | 1344.66 | 0.27
С6439. Фонарь LED5361 налобный аккумуляторный сетевое ЗУ 12LED голубой (Ultraflash) | 1753 | 519.72 | 0.29
С6441. Фонарь LED5363 налобный аккумуляторный сетевое ЗУ 9LED чёрный (Ultraflash) | 3717 | 543.42 | 0.18
С6443. Фонарь LED5365 налобный аккумуляторный сетевое ЗУ 5LED чёрный (Ultraflash) | 3137 | 457.62 | 0.12
С6444. Фонарь Е150 налобный аккумуляторный сетевое ЗУ 3W CREE LED 260Лм чёрный (Ultraflash) | 3425 | 1743.78 | 0.19
С6445. Фонарь E157 налобный аккумуляторный светодиодный сетевое ЗУ (Ultraflash) | 650 | 1875.54 | 0.21
С6446. Фонарь E1334 налобный аккумуляторный светодиодный (Ultraflash) | 3136 | 1398.24 | 0.26
С6448. Фонарь С0045557 TG9 налобный аккумуляторный светодиодный (Трофи) | 31111 | 427.98 | 0.3
С6449. Фонарь Б0027818 GB-601 налобный светодиодный без. элем. питания IP20 (ЭРА) | 28824 | 317.52 | 0.12
С6450. Фонарь Б0027819 GB-701 налобный светодиодный без элем. питания IP54 (ЭРА) | 19785 | 440.76 | 0.09
С6451. Фонарь Б0030186 GA-801 налобный аккумуляторный светодиодный с шарниром IP40 (ЭРА) | 1568 | 455.46 | 0.09
С6452. Фонарь Б0055349 GA-802 налобный аккумуляторный светодиодный IP40 (ЭРА) | 13605 | 278.04 | 0.17
С6454. Фонарь Б0052319 GB-608 5Вт светод. налобный без элементов питания IP40 (ЭРА) | 19887 | 349.56 | 0.08
С6455. Фонарь Б0052750 GB-708 5Вт светод. налобный без элементов питания IP40 (ЭРА) | 28958 | 239.16 | 0.07
С6456. Фонарь Б0052752 GB-710 5Вт светод. налобный без элементов питания IP40 (ЭРА) | 31673 | 232.62 | 0.09
С6457. Фонарь Б0054033 GA-807 5Вт светод. налобный аккумуляторный IP40 (ЭРА) | 17344 | 1138.74 | 0.16
С6458. Фонарь Б0030185 GA-501 6Вт "Гранит" светод. налобный аккумуляторный IP40 (Армия России) | 44863 | 490.08 | 0.19
С6459. Фонарь Б0052317 GA-502 5Вт светод. налобный аккумуляторный на магните IP40 (Армия России) | 6767 | 1674.48 | 0.18
С6460. Фонарь 94917 NPT-H05-3AAA налобный без элем. питания светодиодный IP44 (Navigator) | 10357 | 392.1 | 0.13
С6461. Фонарь 94973 NPT-H08-ACCU налобный аккумуляторный светодиодный сетевое ЗУ IP54 (Navigator) | 2761 | 2901.6 | 0.34
С6462. Фонарь 14037 NPT-H16-ACCU 3,7Вт светод. налобный аккумуляторный IP44 (Navigator) | 5220 | 914.04 | 0.12
С6463. Фонарь 14661 NPT-H25-ACCU 5Вт светод. налобный аккумуляторный с магнитом IP44 (Navigator) | 804 | 469.74 | 0.04
С6464. Фонарь Б0056112 GA-803 Вектор 5Вт 135Лм светодиодный налобный аккумуляторный IP40 (Армия России) | 6767 | 720.96 | 0.2
С6505. Элемент питания 15AUP-CR2 LR6 (AA) 1,5В 3,1 А/ч алкалиновый (GP) | 4 | 79.74 | 0.03
С6506. Элемент питания 24AUP-CR2 LR03 (AAA)1,5В 1,35 А/ч алкалиновый (GP) | 21 | 83.82 | 0.02
С6508. Элемент питания 13AX-CR2 LR20 (D) 1,5В 16,8 А/ч алкалиновый (GP) | 34 | 295.26 | 0.1
С6510. Элемент питания 13A-ВС2 LR20 (D) 1,5В 13,1 А/ч алкалиновый (GP) | 20 | 261.06 | 0.1
С6511. Элемент питания 14A-ВС2 LR14 (C) 1,5В 7,3 А/ч алкалиновый (GP) | 16 | 216.6 | 0.05
С6512. Элемент питания 15AU-BC2 LR6 (AA) 1,5В 3,1 А/ч алкалиновый (GP) | 93 | 77.76 | 0.03
С6513. Элемент питания 24AU-BC2 LR03 (AAA) 1,5В 1,35 А/ч алкалиновый (GP) | 150 | 78.48 | 0.02
С6514. Элемент питания 1604A-BC1 (6LR61) 9В 0,55 А/ч алкалиновый (GP) | 38 | 339.48 | 0.04
С6515. Элемент питания 25A-BС2 (AAAA) 1,5В 0,56 А/ч алкалиновый (GP) | 24 | 145.14 | 0.01
С6516. Элемент питания 23A-BC5 12В 55 мА/ч алкалиновый (GP) | 46 | 116.7 | 0.01
С6517. Элемент питания 15A-ВС2 LR6 (AA) 1,5В 2,5 А/ч алкалиновый (GP) | 148 | 47.04 | 0.03
С6518. Элемент питания 24A-ВС2 LR03 (AAA) 1,5В 1,15 А/ч алкалиновый (GP) | 211 | 72.48 | 0.02
С6519. Элемент питания 14AU-BC2 LR14 (C) 1,5В 8,0 А/ч алкалиновый (GP) | 16 | 216.84 | 0.05
С6520. Элемент питания 1604AU-BC1 (6LR61) 9,0В 0,6 А/ч алкалиновый (GP) | 42 | 408.3 | 0.04
С6524. Элемент питания 27A-BC5 12В 20 мА/ч алкалиновый (GP) | 19 | 123 | 0.01
С6526. Элемент питания 910A-BC2 (LR1) 1,5В 0,87 А/ч алкалиновый (GP) | 14 | 138.42 | 0.02
С6527. Элемент питания 13G-OS2 R20 (D) 1,5В 6,1 А/ч cолевой (GP) | 16 | 112.26 | 0.1
С6528. Элемент питания 14G-OS2 R14 (C) 1,5В 2,37 А/ч cолевой (GP) | 34 | 64.2 | 0.05
С6529. Элемент питания 15G-OS4 R6 (AA) 1,5В 0,83 А/ч cолевой (GP) | 18 | 20.4 | 0.03
С6530. Элемент питания 24G-OS2 R03 (AAA) 1,5В 0,6 А/ч cолевой (GP) | 6 | 29.82 | 0.02
С6532. Элемент питания 1604G-B1 (6R22) 9В 0,42 А/ч cолевой (GP) | 31 | 94.8 | 0.04
С6533. Элемент питания 13S-OS2 R20 (D) 1,5В 3,2 А/ч cолевой (GP) | 28 | 96.66 | 0.1
С6534. Элемент питания 14S-OS2 R14 (C) 1,5В 1,88 А/ч cолевой (GP) | 11 | 66.78 | 0.05
С6535. Элемент питания 15S-OS4 R6 (AA) 1,5В 0,70 А/ч cолевой (GP) | 7 | 23.1 | 0.03
С6536. Элемент питания 1604S-OS1 (6F22) 9,0В 0,35 А/ч cолевой (GP) | 45 | 92.28 | 0.04
С6537. Элемент питания 24S-0S4 R03 (AAA) 1,5В 0,45 А/ч cолевой (GP) | 19 | 30.18 | 0.02
С6538. Элемент питания CR 123A-BC1 3В 1300 мА/ч литиевый (GP) | 57 | 464.94 | 0.02
С6539. Элемент питания CR2-BC1 3В 800 мА/ч литиевый (GP) | 3 | 487.14 | 0.02
С6541. Элемент питания CR2032-BС5 3,0В 220 мА/ч дисковый литиевый (GP) | 214 | 78.48 | 0
С6542. Элемент питания CR1220-BС5 3,0В 36 мА/ч дисковый литиевый (GP) | 11 | 134.22 | 0
С6543. Элемент питания CR1616-BС5 3,0В 55 мА/ч дисковый литиевый (GP) | 15 | 129.66 | 0
С6544. Элемент питания CR2016-BС5 3,0В 80 мА/ч дисковый литиевый (GP) | 21 | 78.36 | 0
С6545. Элемент питания CR2025-BС5 3,0В 150 мА/ч дисковый литиевый (GP) | 59 | 82.14 | 0
С6546. Элемент питания CR2430-BС5 3,0В 270 мА/ч дисковый литиевый (GP) | 14 | 337.32 | 0.01
С6547. Элемент питания CR2450-BС5 3,0В 610 мА/ч дисковый литиевый (GP) | 18 | 317.28 | 0.01
С6559. Элемент питания ZA675-BC6 (PR44) 1,4В 620 мА/ч дисковый воздушно-цинковый (GP) | 29 | 113.22 | 0
С6561. Элемент питания 186-BC10 (LR43) 1,5В 70 мА/ч дисковый алкалиновый (GP) | 16 | 34.98 | 0
С6562. Элемент питания 189-BC10 (LR54/LR1130) 1,5В 44 мА/ч дисковый алкалиновый (GP) | 37 | 27.06 | 0
С6564. Элемент питания 192-BC10 (LR41) 1,5В 24 мА/ч дисковый алкалиновый (GP) | 43 | 20.04 | 0
С6565. Элемент питания A76-BC10 (LR44) 1,5В 110 мА/ч дисковый алкалиновый (GP) | 171 | 31.26 | 0
С6567. Элемент питания ZA13-BC6 (PR48) 1,4В 255 мА/ч дисковый воздушно-цинковый (GP) | 21 | 104.1 | 0
С6569. Аккумулятор 40AAAНCSV-2CR2 R3(AAA) 1,2В 400 мА/ч бытовой никель-металлгидридный Ni/Mh (GP) | 6 | 140.88 | 0.02
С6570. Аккумулятор 100AAНCSV-2CR2 R6(AA) 1,2В 1000 мА/ч бытовой никель-металлгидридный Ni/Mh (GP) | 41 | 192 | 0.03
С6571. Аккумулятор 130AAНC-BL2 BC2 R6(AA) 1,2В 1300 мА/ч бытовой никель-металлгидридный Ni/Mh (GP) | 8 | 299.04 | 0.03
С6575. Аккумулятор 250AAHC-BL2 R6(AA) 1,2В 2500 мА/ч бытовой никель-металлгидридный Ni/Mh (GP) | 4 | 541.62 | 0.03
С6576. Аккумулятор 270AAHC-CR2 R6(AA) 1,2В 2700 мА/ч бытовой никель-металлгидридный Ni/Mh (GP) | 26 | 619.8 | 0.03
С6577. Аккумулятор 65AAAHC-BL2 R03(AAA) 1,2В 650 мА/ч бытовой никель-металлгидридный Ni/Mh (GP) | 48 | 202.92 | 0.02
С6578. Аккумулятор 75AAAHC-BL2 UC2 BC2 R03(AAA) 1,2В 750 мА/ч бытовой никель-металлгидридный Ni/Mh (GP) | 35 | 257.1 | 0.03
С6579. Аккумулятор 85AAAHC-BL2 R03(AAA) 1,2В 850 мА/ч бытовой никель-металлгидридный Ni/Mh (GP) | 13 | 356.46 | 0.03
С6580. Аккумулятор 95AAAHC-BL2 R03(AAA) 1,2В 950 мА/ч бытовой никель-металлгидридный Ni/Mh (GP) | 25 | 356.94 | 0.03
С6581. Аккумулятор 100AAAHC-CR2 R03(AAA) 1,2В 1000 мА/ч бытовой никель-металлгидридный Ni/Mh (GP) | 17 | 439.02 | 0.03
С6600. Элемент питания 12553 Plus Alkaline LR03-SP4 (AAA) 1,5В 1,15 А/ч алкалиновый (Camelion) | 843274 | 29.28 | 0.01
С6601. Элемент питания 7369 Plus Alkaline LR03-BP4 (AAA) 1,5В 1,15 А/ч алкалиновый (Camelion) | 517314 | 49.2 | 0.01
С6602. Элемент питания 7615 Plus Alkaline LR03-PB24 (AAA) 1,5В 1,15 Ач алкалиновый (Camelion) | 939542 | 33.24 | 0.01
С6603. Элемент питания 12554 Plus Alkaline LR6-SP4 (AA) 1,5В 2,7 А/ч алкалиновый (Camelion) | 807747 | 28.92 | 0.03
С6604. Элемент питания 7370 Plus Alkaline LR6-BP4 (AA) 1,5В 2,7 А/ч алкалиновый (Camelion) | 509244 | 51.48 | 0.03
С6605. Элемент питания 6752 Plus Alkaline LR6-PB24 (AA) 1,5В 2,7 А/ч алкалиновый (Camelion) | 1093800 | 33.42 | 0.03
С6606. Элемент питания 1653 Plus Alkaline LR14-BP2 (C) 1,5В 8,0 А/ч алкалиновый (Camelion) | 11627 | 138.9 | 0.07
С6607. Элемент питания 1654 Plus Alkaline LR20-BP2 (D) 1,5В 20,0 А/ч алкалиновый (Camelion) | 138152 | 193.92 | 0.13
С6610. Элемент питания 12811 AG3-BP10 (392A/LR41/192) 1,5В 41 мА/ч алкалиновый (Camelion) | 717480 | 9.12 | 0.01
С6611. Элемент питания 12812 AG4-BP10 (377A/LR626/177) 1,5В 20 мА/ч алкалиновый (Camelion) | 877141 | 10.32 | 0.01
С6612. Элемент питания 12818 AG10-BP10 (389A/LR1130/189) 1,5В 78 мА/ч алкалиновый (Camelion) | 494696 | 11.76 | 0.01
С6613. Элемент питания 12821 AG13-BP10 (357A/LR44/A76) 1,5В 158 мА/ч алкалиновый (Camelion) | 882934 | 12.3 | 0.02
С6614. Элемент питания 12820 AG12-BP10 (386A/LR43/186) 1,5В 113 мА/ч алкалиновый (Camelion) | 72966 | 21.66 | 0.02
С6615. Элемент питания 1595 Lithium CR2032-BP5 3В 210 мА/ч литиевый (Camelion) | 755260 | 39.9 | 0.01
С6616. Элемент питания 3072 Lithium CR2450-BP5 3В 550 мА/ч литиевый (Camelion) | 40465 | 146.1 | 0.01
С6617. Элемент питания 1593 Lithium CR2016-BP5 3В 75 мА/ч литиевый (Camelion) | 96594 | 42.9 | 0.01
С6618. Элемент питания 1594 Lithium CR2025-BP5 3В 150 мА/ч литиевый (Camelion) | 154082 | 42.9 | 0
С6619. Элемент питания 12824 ZA13 BL-6 1,4В 280 мА/ч воздушно-цинковый (Camelion) | 73459 | 76.2 | 0
С6630. Элемент питания 321 (SR616SW) 1,55В 14.5мА/ч дисковый серебряно-цинковый (Renata) | 16 | 87.9 | 0
С6631. Элемент питания 364 (SR621SW) 1,55В 20мА/ч дисковый серебряно-цинковый (Renata) | 38 | 51.12 | 0
С6632. Элемент питания 370 (SR920W) 1,55В 40мА/ч дисковый серебряно-цинковый (Renata) | 10 | 132.78 | 0
С6633. Элемент питания 371 (SR920SW) 1,55В 40мА/ч дисковый серебряно-цинковый (Renata) | 29 | 86.52 | 0
С6634. Элемент питания 373 (SR916SW) 1,55В 29мА/ч дисковый серебряно-цинковый (Renata) | 13 | 151.74 | 0
С6635. Элемент питания 377 (SR626SW) 1,55В 28мА/ч дисковый серебряно-цинковый (Renata) | 50 | 51.12 | 0
С6636. Элемент питания 362 (SR721SW) 1,55В 24мА/ч дисковый серебряно-цинковый (Renata) | 12 | 76.8 | 0
С6637. Элемент питания 394 (SR936SW) 1,55В 84мА/ч дисковый серебряно-цинковый (Renata) | 12 | 138.12 | 0
С6638. Элемент питания 395 (SR927SW) 1,55В 55мА/ч дисковый серебряно-цинковый (Renata) | 24 | 105.84 | 0
С6639. Элемент питания 329 (SR731SW) 1,55В 37мА/ч дисковый серебряно-цинковый (Renata) | 20 | 147.06 | 0
С6640. Элемент питания 391 G8 (LR1120, LR55) 1,5В дисковый алкалиновый (Трофи) | 41513 | 5.94 | 0.01
С6641. Элемент питания 393 G5 (LR754, LR48) 1,5В дисковый алкалиновый (Трофи) | 95202 | 10.98 | 0.01
С6642. Элемент питания CR1632-1BL 3,0В дисковый литиевый (Трофи) | 37023 | 36.84 | 0.05
С6650. Элемент питания 4103229491 Varta ENERGY LR03 AAA Alkaline 1.5V (VARTA) | 127 | 58.44 | 0.01
С6651. Элемент питания 4106229491 Varta ENERGY LR6 AA Alkaline 1.5V (VARTA) | 133 | 55.32 | 0.03
С6652. Элемент питания 4120229412 Varta ENERGY LR20 D Alkaline 1.5V (VARTA) | 26 | 239.64 | 0.14
С6653. Элемент питания 4114229412 Varta ENERGY LR14 C Alkaline 1.5V (VARTA) | 42 | 157.08 | 0.07
С6654. Элемент питания 4122229411 Varta ENERGY Крона 6LR61 Alkaline 9V (VARTA) | 79 | 198.06 | 0.05
С6655. Элемент питания 4227101401 Varta ELECTRONICS LR27/A27/MN27 Alkaline 12V (VARTA) | 11 | 253.5 | 0.01
С6656. Элемент питания 4223101401 Varta ELECTRONICS LR23/A23/MN21/V23GA Alkaline 12V (VARTA) | 16 | 147.18 | 0.01
С6657. Элемент питания 6016101401 Varta ELECTRONICS CR2016 Lithium 3V (VARTA) | 29 | 119.64 | 0.01
С6658. Элемент питания 6025101401 Varta ELECTRONICS CR2025 Lithium 3V (VARTA) | 50 | 119.64 | 0.01
С6659. Элемент питания 6032101401 Varta ELECTRONICS CR2032 Lithium 3V (VARTA) | 236 | 124.44 | 0.01
С6660. Элемент питания 6632101401 Varta ELECTRONICS CR1632 Lithium 3V (VARTA) | 26 | 379.2 | 0
С6661. Элемент питания 6430101401 Varta ELECTRONICS CR2430 Lithium 3V (VARTA) | 6 | 249.18 | 0.01
С6662. Элемент питания 6450101401 Varta ELECTRONICS CR2450 Lithium 3V (VARTA) | 7 | 396.12 | 0.01
С6663. Элемент питания 6205301401 Varta Professional CR123A Lithium 3V (VARTA) | 49 | 331.98 | 0.02
С6664. Элемент питания 6203301401 Varta 2CR5 Lithium 6V (VARTA) | 10 | 998.16 | 0.04
С6665. Элемент питания 6204301401 Varta CR-P2 BL1 Lithium 6V (VARTA) | 4 | 997.44 | 0.04
С6680. Аккумулятор 5223 LR03 BL-2 (ААА) 1,2В 900 мА/ч бытовой никель-металгидридный Ni/Mh (Camelion) | 10799 | 179.82 | 0.01
С6681. Аккумулятор 7372 LR03 BL-2 (ААА) 1,2В 1100 мА/ч бытовой никель-металгидридный Ni/Mh (Camelion) | 28 | 207.6 | 0.01
С6682. Аккумулятор 3510 LR6 BL-2 (АА)1,2В 1500 мА/ч бытовой никель-металгидридный Ni/Mh (Camelion) | 7983 | 256.98 | 0.03
С6683. Аккумулятор 6107 LR6 BL-2 (АА) 1,2В 2500 мА/ч бытовой никель-металгидридный Ni/Mh (Camelion) | 7787 | 375.84 | 0.03
С6684. Аккумулятор 6181 LR6 BL-2 (АА) 1,2В 1000мА/ч бытовой никель-кадмиевый Ni-Сd (Camelion) | 4505 | 219.18 | 0.03
С6685. Устройство зарядное 9252 BC-1009 для аккумуляторов 2хAA, AAA (Camelion) | 3 | 658.26 | 0.2
С6686. Устройство зарядное 10357 BC-1010B для аккумуляторов 4хAA, AAA (Camelion) | 2726 | 867.48 | 0.25
С9101. Элемент питания C0038453 SUPER ALKALIN LR03-2BL (AAA) 1,5В 1,2 А/ч алкалиновый (ЭРА) | 117945 | 30.66 | 0.02
С9102. Элемент питания C0038451 SUPER ALKALIN LR03-4BL (AAA) 1,5В 1,2 А/ч алкалиновый (ЭРА) | 319531 | 29.88 | 0.02
С9105. Элемент питания Б0002909 SUPER ALKALIN LR03-28BOX (AAA) 1,5В 1,2 А/ч алкалиновый (ЭРА) | 337675 | 23.34 | 0.02
С9107. Элемент питания C0038452 SUPER ALKALIN LR6-2BL (AA) 1,5В 2,85 А/ч алкалиновый (ЭРА) | 157298 | 31.2 | 0.03
С9108. Элемент питания C0038450 SUPER ALKALIN LR6-4BL (AA) 1,5В 2,85 А/ч алкалиновый (ЭРА) | 313032 | 31.02 | 0.03
С9111. Элемент питания Б0002910 SUPER ALKALIN LR6-28BOX (AA) 1,5В 2,85 А/ч алкалиновый (ЭРА) | 359691 | 22.8 | 0.03
С9113. Элемент питания C0038444 SUPER ALKALIN LR14-2BL (C) 1,5В 6 А/ч алкалиновый (ЭРА) | 5586 | 91.08 | 0.05
С9114. Элемент питания C0038443 SUPER ALKALIN LR20-2BL (D) 1,5В 15 А/ч алкалиновый (ЭРА) | 99698 | 123.9 | 0.05
С9115. Элемент питания C0038445 SUPER ALKALIN 6LR61-1BL (6LR61) 9В 1,1 А/ч алкалиновый (ЭРА) | 36132 | 149.58 | 0.05
С9122. Элемент питания C0040519 LITHIUM CR123-1BL (CR123) 3В 1300 мА/ч литиевый (ЭРА) | 12009 | 254.04 | 0.03
С9123. Аккумулятор C0038458 HR6-2BL (AA) 1,2В 2700 мА/ч никель-металлгидридный Ni/Mh (ЭРА) | 18789 | 375.96 | 0.05
С9124. Аккумулятор C0038455 HR03-2BL (AAA) 1,2В 1000 мА/ч никель-металлгидридный Ni/Mh (ЭРА) | 9051 | 178.32 | 0.02
С9125. Аккумулятор 94465 NHR-2700-HR6-BP2 (AA) 1,2В 2700 мА/ч никель-металлгидридный Ni/Mh (Navigator) | 780 | 455.4 | 0.03
С9126. Аккумулятор 94461 NHR-800-HR03-BP2 (AAA) 1,2В 800 мА/ч никель-металлгидридный Ni/Mh (Navigator) | 1782 | 168.84 | 0.05
С9127. Аккумулятор 94462 NHR-1000-HR03-BP2 (AAA) 1,2В 1000 мА/ч никель-металлгидридный Ni/Mh (Navigator) | 11000 | 204.3 | 0.05
С9128. Устройство зарядное 94470 NCH-215 для акк. R6(AA) R03(AAA) NiMh/NiCd время заряда 9-15ч (Navigator) | 928 | 872.76 | 0.2
С9129. Устройство зарядное 94471 NCH-415 для акк. R6(AA) R03(AAA) NiMh/NiCd время заряда 9-15ч (Navigator) | 67 | 1088.82 | 0.24
С9132. Элемент питания 94787 NBT-NE-LR03-BOX24 (AAA) 1,5В алкалиновый (Navigator) | 21566 | 33.24 | 0.02
С9135. Элемент питания 94782 NBT-NE-LR6-BP12 (AA) 1,5В алкалиновый (Navigator) | 35131 | 31.2 | 0.03
С9136. Элемент питания 94786 NBT-NE-LR6-BOX24 (AA) 1,5В алкалиновый (Navigator) | 90029 | 31.68 | 0.03
С9142. Элемент питания 61464 NBT-NE-A23-BP5 (А23) 12В 45 мА/ч алкалиновый (Navigator) | 17774 | 58.92 | 0.02
С9145. Элемент питания 94778 NBT-CR1220-BP5 3В дисковый литиевый (Navigator) | 6796 | 36.06 | 0.01
С9146. Элемент питания 94779 NBT-CR1616-BP5 3В дисковый литиевый (Navigator) | 3018 | 31.68 | 0.01
С9147. Элемент питания 94780 NBT-CR1620-BP5 3В дисковый литиевый (Navigator) | 372 | 38.1 | 0.01
С9148. Элемент питания 94763 NBT-CR2016-BP5 3В дисковый литиевый (Navigator) | 9393 | 33.84 | 0.01
С9149. Элемент питания 94764 NBT-CR2025-BP5 3В дисковый литиевый (Navigator) | 4164 | 34.86 | 0.01
С9150. Элемент питания 94765 NBT-CR2032-BP5 3В дисковый литиевый (Navigator) | 70370 | 35.7 | 0.01
С9151. Элемент питания 94781 NBT-CR2430-BP5 3В дисковый литиевый (Navigator) | 453 | 65.52 | 0.01
С9152. Элемент питания 94766 NBT-CR2450-BP5 3В дисковый литиевый (Navigator) | 10553 | 70.44 | 0.02
С9154. Элемент питания 11612 ER14250-SR2 1/2AA SR2 3.6В 1300 мА/ч литиевый (Robiton) | 16 | 179.1 | 0.01
С9155. Элемент питания 11614 ER14505-SR2-AA 3,6В 2400 мА/ч литиевый (Robiton) | 31 | 298.5 | 0.02
С9156. Элемент питания 16854 ER14335 2/3AA PH1 3,6В 1600 мА/ч литиевый (Robiton) | 18 | 256.56 | 0.01
С9157. Элемент питания 14624 CR-P2 BL1 6В 1400мА/ч литиевый (Robiton) | 16 | 515.16 | 0.04
С9160. Аккумулятор 08794 600MHAAA-2 BL2 (ААА) 1,2В 600мАч никель-металлгидридный Ni/Mh (Robiton) | 30 | 83.34 | 0.03
С9161. Аккумулятор 08796 900MHAAA-2 BL2 (ААА) 1,2В 900мАч никель-металлгидридный Ni/Mh (Robiton) | 8 | 112.98 | 0.03
С9162. Аккумулятор 10187 1100MHAAA-2 BL2 (ААА) 1,2В 1100мАч никель-металлгидридный Ni/Mh (Robiton) | 24 | 138.72 | 0.03
С9163. Аккумулятор 08790 1800MHAA-2 BL2 (АА) 1,2В 1800мАч никель-металлгидридный Ni/Mh (Robiton) | 0 | 200.22 | 0.04
С9164. Аккумулятор 08791 2200MHAA-2 BL2 (АА) 1,2В 2200мАч никель-металлгидридный Ni/Mh (Robiton) | 2 | 219.36 | 0.04
С9165. Аккумулятор 08793 2500MHAA-2 BL2 (АА) 1,2В 2500мАч никель-металлгидридный Ni/Mh (Robiton) | 7 | 255.84 | 0.04
С9166. Аккумулятор 10203 2850MHAA-2 BL2 (АА) 1,2В 2850мАч никель-металлгидридный Ni/Mh (Robiton) | 17 | 271.86 | 0.05
С9167. Аккумулятор 08797 4500MHC-2 BL2 (C) 1,2В 4500мАч никель-металлгидридный Ni/Mh (Robiton) | 0 | 504 | 0.1
С9168. Аккумулятор 13650 10000MHD-2 BL2 (D) 1,2В 10000мАч никель-металлгидридный Ni/Mh (Robiton) | 4 | 1337.82 | 0.15
С9169. Аккумулятор 08801 250MH9-1 BL1 (Крона) 9В 250мАч никель-металлгидридный Ni/Mh (Robiton) | 6 | 643.5 | 0.04
С9171. Аккумулятор 17653 LI217NP4200LT 45А (INR21700-P42A) 3,7В 4200мАч без защ. литий-ионный Li-ion (Robi | 3 | 1893 | 0.07
С9172. Аккумулятор 13488 18650-2600 3,7В 2600мАч с защитой литий-ионный Li-ion (Robiton) | 8 | 534 | 0.05
С9173. Аккумулятор 12386 PAN3400 (NCR18650B) 3,7В 3400мАч без защиты литий-ионный Li-ion (Robiton) | 2 | 925.32 | 0.05
С9174. Аккумулятор 12387 3.4/Li18650(NCR18650B) 3,7В 3400мАч с защитой литий-ионный Li-ion (Robiton) | 9 | 932.76 | 0.05
С9175. Аккумулятор 15699 SON2600 35А (Sony 18650VTC5A) 3,7В 2600мАч без защиты литий-ионный (Robiton) | 4 | 1497.96 | 0.05
С9176. Аккумулятор 15021 2500NZAA-2 1,6В 1500мАч никель-цинковый Ni-Zn (Robiton) | 12 | 283.8 | 0.03
С9177. Аккумулятор 15020 1000NZAAA-2 1,6В 550мАч никель-цинковый Ni-Zn (Robiton) | 5 | 181.38 | 0.01
С9178. Устройство зарядное 17040 MasterCharger 2T4 Pro для Ni/Mh, Ni/Cd, LiFePO4, Li-ion (Robiton) | 0 | 3150 | 0.18
С9179. Устройство зарядное 17667 MasterCharger 4T5 Pro для Ni/Mh, Ni/Cd, LiFePO4, Li-ion (Robiton) | 0 | 5529.66 | 0.5
С9180. Устройство зарядное 11673 ProCharger 1000 для Ni/Mh, Ni/Cd аккумуляторов (Robiton) | 2 | 3490.8 | 0.35
С9181. Устройство зарядное 17771 MasterCharger 2B Plus для Ni/Mh, Ni/Cd, LiFePO4, Li-ion (Robiton) | 0 | 1536 | 0.15
С9182. Устройство зарядное 16587 MasterCharger 2H Pro для Ni/Mh, Ni/Cd, LiFePO4, Li-ion (Robiton) | 3 | 2442.48 | 0.26
С9183. Устройство зарядное 11476 Smart 2 для Ni/Mh, Ni/Cd, Li-ion аккумуляторов (Robiton) | 1 | 1394.16 | 0.11
С9184. Устройство зарядное 06301 Uni 1500/Fast для Ni/Mh аккумуляторов (Robiton) | 1 | 978.48 | 0.13
С9185. Устройство зарядное 11072 SmartDisplay 1000 для Ni/Mh, Ni/Cd аккумуляторов (Robiton) | 0 | 1728 | 0.16
С9186. Устройство зарядное 04409 Smart S100 для Ni/Mh, Ni/Cd аккумуляторов (Robiton) | 2 | 1647.18 | 0.27
С9187. Устройство зарядное 10592 Smart S500/plus для Ni/Mh, Ni/Cd аккумуляторов (Robiton) | 0 | 1217.22 | 0.13
С9188. Устройство зарядное 16972 Smart4 9V Pro для Ni/Mh, Ni/Cd аккумуляторов (Robiton) | 0 | 1889.22 | 0.23
С9189. Устройство зарядное 16975 Smart4 9V для Ni/Mh, Ni/Cd аккумуляторов (Robiton) | 0 | 810 | 0.09
С9193. Устройство зарядное 05729 TF250-4 для Ni/Mh, Ni/Cd аккумуляторов (Robiton) | 0 | 681.42 | 0.27
С9194. Устройство зарядное 10286 Li500-2 для акк. 18650, 14500, 18500, 16340 Li-ion (Robiton) | 5 | 1641.66 | 0.25
С9195. Устройство зарядное 14056 Ecocharger AK02 для Ni/Mh, Ni/Cd акк. и алк. эл.пит. LR (Robiton) | 0 | 1617.54 | 0.14
С9197. Устройство зарядное 16980 VolumeCharger LCD для Ni/Mh, Ni/Cd аккумуляторов (Robiton) | 0 | 1823.7 | 0.12
С9198. Устройство зарядное 04540 SD250-4 для Ni/Mh, Ni/Cd аккумуляторов (Robiton) | 1 | 416.34 | 0.18
С9199. Устройство зарядное 11610 Uni для Ni/Mh, Ni/Cd аккумуляторов (Robiton) | 0 | 548.94 | 0.16

## Драйверы. Дроссели. ИЗУ. Старте
Наименование | Кол-во | Стоимость | Вес
26125.С6125 Дроссель L11D для компактных люминесцентных ламп 7/9/11Вт (Helvar) | 2 | 528.96 | 0.32
28525.Л8525 Преднагрузка 15417 PTV1 для галогенных ламп 12-24В (Schneider Electric) | 2 | 1356.24 | 0.21
28721.Л8721 Драйвер СТС 50-350Д-140-1-М-Б IP20 001.02 диммируемый 220В вых: 350mA/105-140В 49Вт (Промсвязь | 1 | 958.08 | 0.2
28855.С8855 Трансформатор ТЭ 430 электронный регулируемый 220В/12В 50-430Вт (Шепро Москва) | 4 | 3360 | 0.45
С3701. Стартер 64920 ST 151 BASIC 4-22W 127В (OSRAM Смоленск) | 4153 | 47.88 | 0.01
С3702. Стартер 64876 ST 111 ВASIC 4-65W 220В (OSRAM Смоленск) | 4514 | 45.36 | 0.01
С3716. Стартер 50933 S2 4-22W латунные контакты 127В (PHILIPS) | 1488 | 76.56 | 0.01
С3718. Стартер 69133 S10 4-65W латунные контакты 220В (PHILIPS) | 1433 | 61.98 | 0.01
С3722. Устройство зажигающее L-70 IP20 для ламп ДНАТ 35-70Вт (Helvar) | 0 | 493.98 | 0.13
С3725. Устройство зажигающее HI-400N IP20 для ламп ДНАТ 70(DE)-400Вт ДРИ 35-400Вт (Helvar) | 17 | 795.42 | 0.13
С3726. Устройство зажигающее Z 250 S IP20 для ламп ДНАТ70-250Вт ДРИ 35-250Вт (Vossloh Schwabe) | 0 | 1286.82 | 0.14
С3727. Устройство зажигающее Z 400 MK VS-Power IP20 для ламп ДНАТ/ДРИ 70-400Вт (Vossloh Schwabe) | 40 | 769.2 | 0.13
С3728. Устройство зажигающее Z 400 М VS-Power IP20 для ламп ДНАТ/ДРИ 70-400Вт (Vossloh Schwabe) | 0 | 843.54 | 0.14
С3740. Устройство зажигающее ИЗУ-Л2М-250-Е27-220-В-УХЛ2 IP54 для ДНАТ/ДРИ 35-250Вт (Лидер-СВ Челябинск) | 34 | 260.82 | 0.09
С3741. Устройство зажигающее ИЗУ-Л2М-1000-220-В-УХЛ2 IP54 для ДНАТ100-1000Вт ДРИ35-1000Вт (Лидер-СВ Челяб. | 1 | 260.82 | 0.1
С3743. Устройство зажигающее Z 1000 S IP20 для ламп ДНАТ/ДРИ 250-1000Вт (Vossloh Schwabe) | 0 | 2550.66 | 0.34
С5859. Дроссель L18 для люминесцентных ламп 18Вт (Vossloh Schwabe) | 23 | 832.08 | 0.51
С5860. Дроссель LN30 для люминесцентных ламп 30Вт (Vossloh Schwabe) | 11 | 840.78 | 0.51
С5861. Дроссель L36 для люминесцентных ламп 36Вт (Vossloh Schwabe) | 49 | 788.82 | 0.5
С5862. Дроссель L58.625 для люминесцентных ламп 58Вт (Vossloh Schwabe) | 14 | 1264.08 | 0.9
С5929. Дроссель встраиваемый NaHJ 150.159 для ДНаТ/ДРИ 150Вт (Vossloh Schwabe) | 9 | 3449.46 | 1.8
С5930. Дроссель встраиваемый NaHJ 250.204 для ДНаТ/ДРИ 250Вт (Vossloh Schwabe) | 23 | 5166.72 | 2.5
С5937. Дроссель встраиваемый NaHJ 70.128 для ДНаТ/ДРИ 70Вт (Vossloh Schwabe) | 6 | 2438.88 | 1.07
С5941. Дроссель встраиваемый NaHJ 400.006 для ДНаТ/ДРИ 400Вт (Vossloh Schwabe) | 11 | 8618.28 | 5.2
С5945. Дроссель встраиваемый Q 125.549 для ДРЛ 125Вт (Vossloh Schwabe) | 2 | 1429.2 | 1.07
С5946. Дроссель встраиваемый Q 250.513 для ДРЛ 250Вт (Vossloh Schwabe) | 0 | 2154.12 | 2.1
С5982. Дроссель встраиваемый E400SE для ламп ДРЛ 400Вт (Helvar) | 0 | 3004.98 | 2
С5983. Дроссель встраиваемый NK70LU для ламп ДНАТ 70Вт (Helvar) | 3 | 2224.14 | 1.22
С5984. Дроссель встраиваемый NK100LU для ламп ДНАТ 100Вт (Helvar) | 0 | 2095.74 | 1.22
С5986. Дроссель встраиваемый NK250TLC для ламп ДНАТ/ДРИ 250Вт (Helvar) | 0 | 2992.68 | 3
С5987. Дроссель встраиваемый NK400T/TE для ламп ДНАТ/ДРИ 400Вт (Helvar) | 0 | 4457.64 | 3.6
С6132. Дроссель L7/9/11 для компактных люминесцентных ламп 7/9/11Вт (Vossloh Schwabe) | 11 | 607.86 | 0.37
С6300. Дроссель EL2х36sc электронный регулируемый для 2-х люминесцентных ламп 36Вт Т8 (Helvar) | 0 | 4940.34 | 0.34
С6304. Дроссель QTP(QT)-M 1X26-42/230-240 S электронный для КЛЛ 26-42Вт (Osram) | 8 | 4213.62 | 0.16
С6305. Дроссель QTP(QT)-M 2х26-32/230-240 S электронный для 2-х КЛЛ 26-32Вт (Osram) | 11 | 3923.04 | 0.24
С6309. Дроссель EL1х80ngn5 электронный для люминесцентной лампы 80Вт Т5 (Helvar) | 0 | 1388.7 | 0.19
С6310. Дроссель ELXs 116.903 188662 электронный для КЛЛ 5-16Вт (Vossloh Schwabe) | 11 | 1656 | 0.04
С6312. Дроссель ELXs 124.905 188666 электронный для ЛЛ Т8 14-18Вт и КЛЛ 18-24Вт (Vossloh Schwabe) | 25 | 1729.56 | 0.05
С6314. Дроссель ELXc 242.837 188643 электронный для 2-х кольцевых и КЛЛ 32-42Вт (Vossloh Schwabe) | 8 | 2825.7 | 0.2
С6315. Дроссель ELXc 155.378 188680 электронный для КЛЛ 55-80Вт (Vossloh Schwabe) | 5 | 3513.72 | 0.18
С6317. Дроссель ELXc 254.865 188618 электронный для 2-х ЛЛ T5 54Вт и КЛЛ 55Вт (Vossloh Schwabe) | 0 | 2984.1 | 0.28
С6318. Дроссель ELXe 238.527 188137 электронный для 1/2-х ЛЛ 30-36Вт Т8 (Vossloh Schwabe) | 7 | 3551.88 | 0.17
С6325. Дроссель B-19 электронный для люминесцентной лампы 15Вт Т8 (Camelion) | 1032 | 339.66 | 0.06
С6327. Дроссель B-21 электронный для люминесцентной лампы 30Вт Т8 (Camelion) | 875 | 373.08 | 0.07
С6330. Дроссель 94426 NB-ETL-218-EA3 электронный для 2-х люминисцентных ламп Т8 18Вт (Navigator) | 8252 | 476.64 | 0.12
С6333. Дроссель 94428 NB-ETL-236-EA3 электронный для 2-х люминисцентных ламп Т8 36Вт (Navigator) | 18 | 611.28 | 0.17
С6334. Дроссель 82435 NB-ETL-140-BA3 электронный для люминисцентной лампы Т8 40Вт (Navigator) | 20316 | 180.84 | 0.18
С6335. Дроссель 82436 NB-ETL-240-BA3 электронный для 2-х люминисцентных ламп Т8 40Вт (Navigator) | 65891 | 183.12 | 0.18
С6336. Дроссель QT-FIT8 2x36/220-240 электронный для 2-х люминесцентных ламп 36Вт Т8 (Osram) | 23 | 2065.8 | 0.35
С6341. Дроссель EL1х36ngn электронный для люминесцентной лампы 36/40Вт, Т8 (Helvar) | 5 | 1739.94 | 0.19
С6342. Дроссель EL1х58ngn электронный для люминесцентной лампы 58Вт, Т8 (Helvar) | 10 | 1857.72 | 0.19
С6343. Дроссель EL2х18ngn электронный для 2-х люминесцентных ламп 18/20Вт, Т8 (Helvar) | 6 | 1845.48 | 0.2
С6344. Дроссель EL2х36ngn электронный для 2-х люминесцентных ламп 36/40Вт, Т8 (Helvar) | 28 | 2040.72 | 0.2
С6345. Дроссель EL2х58ngn электронный для 2-х люминесцентных ламп 58Вт, Т8 (Helvar) | 21 | 1901.46 | 0.22
С6346. Дроссель EL4х18ngn электронный для 4-х люминесцентных ламп 18Вт, Т8 (Helvar) | 36 | 2072.88 | 0.2
С6348. Дроссель ELXc 236.208 188705 электронный для 2-х ЛЛ 18/36Вт Т8 (Vossloh Schwabe) | 17 | 1743.36 | 0.28
С6349. Дроссель ELXc 258.210 188707 электронный для 2-х ЛЛ 58Вт Т8 (Vossloh Schwabe) | 2 | 1877.1 | 0.28
С6352. Дроссель EL1х14-35ngn5 электронный для люминесцентной лампы 14-35Вт, Т5 (Helvar) | 10 | 1838.22 | 0.17
С6353. Дроссель EL1х54ngn5 электронный для люминесцентной лампы 54Вт T5 (Helvar) | 8 | 1777.08 | 0.13
С6354. Дроссель EL2х14-35ngn5 электронный для 2-х люминесцентных ламп 14-35Вт, Т5 (Helvar) | 26 | 1970.46 | 0.25
С6355. Дроссель EL2х54ngn5 электронный для 2-х люминесцентных ламп 54Вт T5 (Helvar) | 12 | 1927.38 | 0.21
С6356. Дроссель EL4х14ngn5 электронный для 4-х люминесцентных ламп 14Вт, Т5 (Helvar) | 9 | 2124.66 | 0.25
С6376. Дроссель EL2х24ngn5 электронный для 2-х люминесцентных ламп 24Вт T5 (Helvar) | 7 | 1928.88 | 0.23
С6377. Дроссель EL2х49ngn5 электронный для 2-х люминесцентных ламп 49Вт T5 (Helvar) | 0 | 1378.74 | 0.26
С6379. Дроссель EL2х80ngn5 электронный для 2-х люминесцентных ламп 80Вт Т5 (Helvar) | 6 | 3052.5 | 0.3
С6387. Дроссель QTP5 1x14-35 электронный для люминесцентной лампы 14-35Вт, Т5 (Osram) | 1 | 2359.5 | 0.28
С6394. Дроссель встраиваемый PT-FIT 70/220-240 S электронный для ламп ДНаТ/ДРИ 70Вт (Osram) | 17 | 2718.18 | 0.24
С6395. Дроссель встраиваемый PT-FIT 35/220-240 S электронный для ламп ДРИ 35Вт (Osram) | 33 | 2965.26 | 0.24
С6700. Блок защиты SQ0360-0006 галогенных ламп БЗ-150 для ламп 25-150 Вт (TDM Electric) | 26 | 23.88 | 0.03
С6705. Блок защиты 94437 NP-EI-200 для галогенных ламп и ЛОН 200Вт (Navigator) | 771 | 259.62 | 0.05
С6706. Блок защиты 94439 NP-EI-500 для галогенных ламп и ЛОН 500Вт (Navigator) | 539 | 295.5 | 0.05
С6707. Блок защиты 94440 NP-EI-1000 для галогенных ламп и ЛОН 1000Вт (Navigator) | 705 | 497.82 | 0.05
С6715. Трансформатор 94432 NT-EH-060-EN электронный 220В/12В 20-60Вт (Navigator) | 3523 | 766.2 | 0.1
С6716. Трансформатор 94433 NT-EH-105-EN электронный 220В/12В 20-105Вт (Navigator) | 4128 | 1089.24 | 0.1
С6796. Блок энергосберегающий Экосвет-300-Л (Гранит БЗ-300-Л) для светодиодных ламп (Ноотехника Беларусь) | 14 | 411.66 | 0.02
С8700. Драйвер 122248 DC 20W 500mA WU S 1,5-20W/500mA 220-240В, вых: 500mA /3-40В 20Вт IP20 (TCI) | 6 | 3047.1 | 0.11
С8701. Драйвер 127119 PRO FLAT 30/700 BI3,5-30W/700mA 220-240В. вых: 700мА/5-44В 30Вт IP20 (TCI) | 7 | 1742.64 | 0.12
С8702. Драйвер 127486 PROFESSIONALE 42 BI 0,9-42W/300-1050mA 220-240В, вых: 300-1050мА/3-44В 42Вт (TCI) | 0 | 2544.06 | 0.13
С8703. Драйвер 126112 RUS 50/350 SLIM 5,25-50W/ 220-240В, вых: 175-350мА/30-160В 50Вт IP20 (TCI) | 13 | 1827.36 | 0.1
С8704. Драйвер 122220 SMART 50 3,5-50W/350-1050mA 220-240В, вых: 350-1050мА/18-78В 50Вт IP20 (TCI) | 1 | 3045.06 | 0.24
С8705. Драйвер 122213 MP 80/700 SLIM 9,75-80W/325-700mA 220-240В, вых: 325-700мА/30-160В 80Вт IP20 (TCI) | 5 | 1956.78 | 0.14
С8706. Драйвер 127671 MPX 100/350 277V SLIM 12-100W/200-350mA 220-240В, вых: 200-350мА/60-295В 100Вт (TCI) | 2 | 3104.28 | 0.14
С8707. Драйвер 125400 диммируемый DC MINIJOLLY 1-10V \ PUSH 1,65-20W/250-900mA 220-240В IP20 (TCI) | 4 | 5819.7 | 0.11
С8712. Драйвер СТС 50-300-150-1-М-Б IP20 001.03 220В вых: 300mA/100-150В 45Вт (Промсвязь) | 21 | 1183.02 | 0.16
С8713. Драйвер СТС 50-350-140-1-М-Б IP20 001.03 220В вых: 350mA/90-140В 49Вт (Промсвязь) | 155 | 1215.84 | 0.16
С8714. Драйвер СТС 60-700-87-1-М-Б IP20 001.03 220В вых: 700mA/55-87В 60,9Вт (Промсвязь) | 52 | 1638.72 | 0.18
С8718. Драйвер LL35HEC-CC-350 220-240В вых: 350мА/46-104В 35Вт (Helvar) | 22 | 808.14 | 0.12
С8719. Драйвер LL40BI-CC-350 220-240В вых: 350мА/69-112В 40Вт (Helvar) | 33 | 1150.2 | 0.16
С8720. Драйвер LC40MINI-CC-700-1050 220-240В вых: 700мА/28-40В 28Вт, 1050мА/28-40В 42Вт (Helvar) | 12 | 1448.4 | 0.13
С8721. Драйвер LL1x110-E-CC-350-700 220-240В вых: 350мА/120-314В 110Вт, 700мА/50-157В 110Вт (Helvar) | 4 | 1725.54 | 0.23
С8726. Драйвер LL1x10-42-E-CC 220В вых: 120mA/80-350В, 140mA/80-300В, 350mA/30-120В 42Вт (Helvar) | 28 | 1229.04 | 0.14
С8727. Драйвер LL1x54-CC-350 220В вых: 350mA/105-155В 54Вт (Helvar) | 14 | 1701.12 | 0.2
С8728. Драйвер LL35HE-CC-350, 220В вых: 350mA/40-105В 36,8Вт (Helvar) | 5 | 1431.36 | 0.15
С8729. Драйвер LL1x38-CC-350, 220В вых: 350mA/80-110В 38,5Вт (Helvar) | 26 | 845.52 | 0.16
С8730. Драйвер LL65HE-CC-250-700 220В вых: 250/700мА //90-220/50-93В 55/65Вт (Helvar) | 5 | 1878.24 | 0.19
С8731. Драйвер LL1x80-E-CC-350-700 220В настраиваемый выход: 350(по умолчанию)-700mA, 80Вт (Helvar) | 18 | 1735.62 | 0.23
С8732. Драйвер LC1x30-E-DA 220В диммируемый вых: 350/500/700мА //10-60/10-60/10-43В 21/30/30Вт (Helvar) | 4 | 3134.76 | 0.25
С8733. Драйвер диммируемый LL1x80-DA-350-700 198-264В вых: 350мА/71-228В 80Вт, 700мА/35-114В 80Вт (Helvar) | 6 | 2759.28 | 0.22
С8737. Драйвер ИПС50-300Т IP20 ОФИС 0111/5913 176-264В вых: 300mA/105-150В 45Вт (Аргос-Электрон) | 22 | 1156.02 | 0.2
С8738. Драйвер ИПС39-390Т(95) IP20 ОФИС 0211/5796 198-242В вых: 390mA/75-95В 37Вт (Аргос-Электрон) | 37 | 807.6 | 0.35
С8739. Драйвер ИПС30-350Т IP20 ОФИС 1610 198-253В вых: 350mA/62-84В 30Вт (Аргос-Электрон) | 16 | 882.66 | 0.06
С8740. Драйвер ИПС35-350Т IP20 ОФИС 0213 198-253В вых: 350mA/50-100В 35Вт (Аргос-Электрон) | 7 | 907.5 | 0.3
С8741. Драйвер ИПС35-350ТД(240-390) IP20 0200 176-264В вых: 240-390mA/24-60В 24Вт (Аргос-Электрон) | 3 | 1487.34 | 0.3
С8742. Драйвер ИПС39-350Т IP20 ОФИС 0210/0211/0213 198-253В вых: 350mA/60-110В 39Вт (Аргос-Электрон) | 18 | 918.72 | 0.35
С8743. Драйвер ИПС50-350Т IP20 ОФИС 0110/0111 198-242В вых: 350mA/70-140В 50Вт (Аргос-Электрон) | 107 | 1153.32 | 0.35
С8744. Драйвер ИПС50-390ТД(240-390) IP20 0100 176-264В вых: 240-390mA/50-140В 50Вт (Аргос-Электрон) | 22 | 1600.86 | 0.35
С8746. Драйвер ИПС60-700Т IP20 ОФИС 0110/0111 198-242В вых: 700mA/50-85В 60Вт (Аргос-Электрон) | 13 | 1414.2 | 0.4
С8747. Драйвер ИПС60-700ТД(400-700) IP20 0100 176-264В вых: 400-700mA/40-85В 60Вт (Аргос-Электрон) | 31 | 1771.14 | 0.4
С8750. Драйвер ИПС30-350Т IP67 3313 198-242В вых: 350mA/40-84В 30Вт (Аргос-Электрон) | 14 | 1603.62 | 0.3
С8752. Драйвер ИПС35-350Т IP67 3305 176-264В вых: 350mA/33-90В 35Вт защ.от 380В (Аргос-Электрон) | 8 | 2254.26 | 0.3
С8754. Драйвер ИПС50-350Т IP67 3305 176-264В вых: 350mA/90-140В 50Вт защ.от 380В (Аргос-Электрон) | 5 | 2301.36 | 0.3
С8755. Драйвер ИПС60-700Т IP67 3310 176-264В вых: 700mA/40-85В 60Вт (Аргос-Электрон) | 9 | 2110.92 | 0.3
С8756. Драйвер ИПС60-700Т IP67 3305/3325 176-264В вых: 700mA/40-85В 60Вт защ.от 380В (Аргос-Электрон) | 5 | 2205.06 | 0.3
С8757. Драйвер ИПС100-700Т IP67 1410 176-264В вых: 700mA/85-140В 100Вт защ.от 380В (Аргос-Электрон) | 14 | 3609.72 | 0.66
С8758. Драйвер ИПС120-700Т IP67 1200 176-264В вых: 700mA/85-172В 120Вт защ. от 380В (Аргос-Электрон) | 4 | 3700.02 | 0.68
С8760. Драйвер ИПС35-350ТУ IP20 0202 диммируемый 176-264В вых: 350mA/33-90В 35Вт (Аргос-Электрон) | 9 | 1804.86 | 0.3
С8761. Драйвер ИПС50-350ТУ IP20 0102 диммируемый 176-264В вых: 350mA/50-140В 50Вт (Аргос-Электрон) | 2 | 2061.48 | 0.3
С8762. Драйвер ИПС60-700ТУ IP20 0102 диммируемый 176-264В вых: 700mA/40-85В 60Вт (Аргос-Электрон) | 6 | 2086.92 | 0.3
С8800. Трансформатор SQ0360-0010 ТЭ-60 электронный диммируемый 220В/12В 20-60Вт (TDM Electric) | 12 | 666.12 | 0.08
С8801. Трансформатор SQ0360-0011 ТЭ-105 электронный диммируемый 220В/12В 35-105Вт (TDM Electric) | 24 | 764.58 | 0.1
С8802. Трансформатор SQ0360-0012 ТЭ-150 электронный диммируемый 220В/12В 50-150Вт (TDM Electric) | 14 | 1621.98 | 0.23
С8803. Трансформатор SQ0360-0013 ТЭ-200 электронный диммируемый 220В/12В 70-200Вт (TDM Electric) | 12 | 1625.4 | 0.25
С8804. Трансформатор SQ0360-0014 ТЭ-250 электронный диммируемый 220В/12В 80-250Вт (TDM Electric) | 16 | 1787.4 | 0.27
С8871. Трансформатор EST70/12.380 электронный регулируемый 220В/12В 20-70Вт (Vossloh Schwabe) | 10 | 1499.28 | 0.09
С8872. Трансформатор EST105/12.381 электронный регулируемый 220В/12В 20-105Вт (Vossloh Schwabe) | 12 | 1984.26 | 0.1
С8873. Трансформатор TIP150/EST150 Lival электронный регулируемый 220В/12В 30-150Вт (TCI) | 28 | 2037.6 | 0.17
С8892. Трансформатор HTM 105/230-240 электронный регулируемый 220В/12В 35-105Вт (Osram) | 9 | 2668.74 | 0.12
С8893. Трансформатор HTM 150/230-240 электронный регулируемый 220В/12В 50-150Вт (Osram) | 0 | 3349.8 | 0.2
С8894. Трансформатор HTL 225/230-240 электронный регулируемый 220В/12В 50-225Вт (Osram) | 1 | 6872.58 | 0.23

## Клеммники. Клеммы. Сжимы. Соеди
Наименование | Кол-во | Стоимость | Вес
01355. Б6926. Перегородка 039466 разделительная (Legrand) | 57 | 29.94 | 0
01356. Б6927. Перегородка 039467 разделительная (Legrand) | 72 | 36.42 | 0
30000. Б0000 Фиксатор BAM2 торцевой 1SNA206351R1600 серый для клемм 2,5-16мм2 ширина 10мм (АВВ) | 2 | 49.44 | 0.01
31923.К1923 Сжим У733М ответвительный магистраль 16-35кв.мм отвод 1,5-10кв.мм (КРИ Контакт С-Петербург) | 150 | 29.88 | 0.04
31931.К1931 Сжим У871М ответвительный магистраль 95-150кв.мм отвод 50-95кв.мм (ПЭМИ Ростов-на-Дону) | 14 | 256.02 | 0.48
32901.К2901 Колпачок LTS-Р1 изолирующий для скрутки проводов 2х1,5 кв.мм cерый (Электромонтаж) | 27 | 0.9 | 0
32902.К2902 Колпачок LTS-Р2 изолирующий для скрутки проводов 3х1,5 кв.мм синий (Электромонтаж) | 176 | 1.2 | 0
32904.К2904 Колпачок LTS-Р4 изолирующий для скрутки проводов 4х2,5 кв.мм желтый (Электромонтаж) | 3271 | 2.7 | 0
32905.К2905 Колпачок LTS-Р6 изолирующий для скрутки проводов 8х2,5 кв.мм красный (Китай) | 622 | 2.4 | 0
34432.К4432 Зажим BKA 1497.2 винтовой 1 пара клемм 10кв.мм 57А бежевый (Conta-Clip Германия) | 11 | 43.26 | 0.02
34435.К4435 Блок БЗ24-4П25-В/В-5 зажимов винтовых 5 пар 4,0кв.мм (СнабЭлектроТех Самара) | 32 | 69 | 0.06
34440.К4440 Блок БЗ26-1,5П10-В/ВУ34 зажимов 4 пары винтовых клемм 1,5кв.мм (Электротехника Москва) | 1 | 29.94 | 0.03
34441.К4441 Корпус КП прижимной пластиковый на DIN-рейку шириной 32мм (СнабЭлектроТех Самара) | 28 | 15.54 | 0.01
34471. К4471 Зажим ЗН24-16П63-В/В винтовой 16кв.мм 63А (УПП 5 ВОС) | 47 | 39.84 | 0.03
34478. К4478 Корпус КП прижимной на Р3-1 рейку 32мм (УПП 5 ВОС Санкт-Петербург) | 206 | 14.46 | 0.01
34545.К4545 Блок MAM1010251PP клеммный полипропилен 12 пар винтовых клемм 4кв.мм черный (Contact Italia) | 5 | 88.98 | 0.02
34546.К4546 Блок MAM1010401PP клеммный полипропилен 12 пар винтовых клемм 6кв.мм черный (Contact Italia) | 38 | 59.58 | 0.03
34585.К4585 Блок FW-4MM/PLTE11004 клеммный полиэтилен 4,0 кв.мм 12 пар винт. клемм белый (Китай) | 4 | 35.22 | 0.01
34613.К4613 Зажим 243-504 безвинтовой микро 4х(0,6-0,8) мм для меди жёлтый (Wago) | 74 | 21.72 | 0
34615.К4615 Зажим 803 безвинтовой 3х(0,75-2,5) кв.мм для меди (BM Италия) | 4 | 9.6 | 0
34622.К4622 Зажим 773-324 безвинтовой 4х(0,75-2,5) кв.мм для меди (Wago) | 8 | 15.72 | 0
34635.К4635 Зажим 773-306 безвинтовой 6х(0,75-2,5) кв.мм с пастой для меди и алюминия (Wago) | 0 | 21.48 | 0
34693.К4693 Зажим 1551330 безвинтовой 3х(0,75-1,5) кв.мм для меди (Werit Германия) | 180 | 9.48 | 0.01
34787.К4787 Блок MAM1010250PA клеммный полиамид 4 кв.мм 12 пар винт. клемм белый 105 град.С (Contact Itali | 1 | 91.68 | 0.02
34820.К4820 Блок JH05-5P клеммный 5 торцевых винтовых клемм 16,0 кв.мм прозрачный (Электромонтаж) | 6 | 88.86 | 0.04
34838.К4838 Блок JH05-10P клеммный 10 торцевых винтовых клемм 16,0 кв.мм прозрачный (Электромонтаж) | 5 | 177.72 | 0.05
34859.К4859 Блок 991 клеммный 10 торцевых винтовых клемм 1,5 кв.мм прозрачный (BM Италия) | 87 | 57.36 | 0.01
34860.К4860 Блок 992 клеммный 10 торцевых винтовых клемм 2,5 кв.мм прозрачный (BM Италия) | 26 | 62.88 | 0.01
34863.К4863 Блок 994 клеммный 10 торцевых винтовых клемм 10,0 кв.мм прозрачный (BM Италия) | 5 | 168.36 | 0.02
34865.К4865 Клемма 9960 торцевая винтовая 25,0 кв.мм прозрачная (BM Италия) | 11 | 197.4 | 0.01
34877.К4877 Держатель 99601 торцевых клемм 996, 997 на DIN-рейку к К4875, К4876 (BM Италия) | 37 | 40.08 | 0.01
34880.К4880 Держатель 99811 торцевых клемм 998, 9981 на DIN-рейку (BM Италия) | 64 | 42.72 | 0.01
34882. К4882 Блок T2 клеммный 1 пара винтовых клемм 6,0 кв.мм прозрачная (Vancol Китай) | 33 | 11.34 | 0.01
36533.Б6533 Клемма RT 5-T 6мм2 41А разделительная серая (Phoenix Contact Германия) | 7 | 298.38 | 0.04
36544.Б6544 Клемма HSK 150/35 B/B болтМ12-болтМ12 арт.1172.2 бежевая 150мм2 309А 1000В (Conta Clip Германи | 16 | 810.78 | 0.49
36563.Б6563 Клемма ZS4-SF-R3 1SNK506415R0000 под предохр. 5х20мм винтовая серая 250В 4мм2 6,3А с индикат. | 1 | 621.12 | 0.02
36581.Б6581 Клемма 769-156 штекер-штекер под втычные разъемы серая 4мм2 16А (Wago) | 91 | 27.84 | 0.01
36585.Б6585 Изолятор торцевой 769-305 серый к Б6581 (Wago) | 28 | 14.4 | 0
36855.Б6855 Перекрытие 282-415 предохранительное фронтальный монтаж 6мм2 (Wago) | 62 | 10.44 | 0
36856.Б6856 Перекрытие 282-405 предохранительное боковой монтаж 6мм2 (Wago) | 49 | 10.74 | 0
36868.Б6868 Перемычка 283-409 на 2 деления универсальная 16мм2 (Wago) | 52 | 34.02 | 0
36870.Б6870 Перекрытие 283-405 предохранительное боковой монтаж 16мм2 (Wago) | 58 | 10.92 | 0
36901.Б6901 Клемма 39061 проходная винтовая серая 4мм2 ширина 6мм на DIN-рейку (Legrand) | 62 | 53.1 | 0.01
36902.Б6902 Клемма 39062 проходная винтовая 6мм2 ширина 8мм на DIN-рейку (Legrand) | 66 | 36.24 | 0
36904.Б6904 Клемма 39066 проходная винтовая 16мм2 ширина 12мм на DIN-рейку (Legrand) | 131 | 79.68 | 0.01
36910.Б6910 Клемма 39372 заземляющая винтовая 6мм2 ширина 8мм на DIN-рейку (Legrand) | 15 | 235.44 | 0.01
36916.Б6916 Перегородка 39450 конечная (Legrand) | 209 | 10.92 | 0
36917.Б6917 Перегородка 39451 конечная (Legrand) | 38 | 18.9 | 0
36918.Б6918 Перегородка 39452 конечная (Legrand) | 105 | 22.68 | 0
36942.Б6942 Клемма ST 1,5 BU пружинная синяя 1,5мм2 17А, 500В ширина 4,2мм (Phoenix Contact) | 7 | 49.98 | 0.01
36960.Б6960 Клемма UK 1,5 N винтовая серая 1,5мм2 17А, 500В ширина 4,2мм(Phoenix Contact) | 6 | 77.1 | 0.01
36961.Б6961 Клемма UK 1,5 N BU винтовая синяя 1,5мм2 17А, 500В ширина 4,2мм (Phoenix Contact) | 36 | 86.22 | 0.01
36974.Б6974 Фиксатор E/UK торцевой универсальный серый (Phoenix Contact) | 2 | 78.18 | 0.01
37312.Б7312 Клемма EK 10/EN винтовая жёлто-зелёная 10мм2 ширина 10мм (Электромонтаж) | 15 | 65.76 | 0.02
37327.Б7327 Пластина AP70 Grey торцевая серая для клемм JXB 70мм2 (Электромонтаж) | 0 | 19.26 | 0.01
37560.Б7560 Клемма TopJob 2002-3207 трехуровневая пружинная желто-зеленая 2,5мм2 ширина 5,2мм (Wago) | 8 | 168 | 0.01
37563.Б7563 Клемма TopJob 2001-1307 трехпроводная пружинная желто-зеленая 1,5мм2 ширина 4,2мм (Wago) | 29 | 78.96 | 0.01
38864.Б8864 Клемма SRK 2,5 проходная арт.1035.5 синяя 2,5мм2 24А ширина 5мм (Conta-Clip Германия) | 0 | 28.44 | 0
38868.Б8868 Крышка АР 2,5 арт.2427.2 бежевая (Conta-Clip Германия) | 0 | 8.34 | 0
38889.Б8889 Клемма SSL 6/2A винтовая арт.17111.2 жёлто-зелёная 6мм2 1000В ширина 8мм (Conta-Clip Германия) | 2 | 167.46 | 0.01
38891.Б8891 Клемма SRK 10/2A винтовая арт.17112.5 синяя 10мм2 57А 1000В ширина 10мм (Conta-Clip Германия) | 11 | 72.72 | 0.03
38894.Б8894 Клемма BKA 1320.2 винтовая 1 пара клемм 2,5кв.мм 24А бежевая (Conta-Clip Германия) | 57 | 36.72 | 0.01
38898.Б8898 Блок перемычек AQI 2045.0 10 полюсов для клемм BKA сечением 2,5мм2 (Conta-Clip Германия) | 0 | 82.26 | 0.03
39406.Б9406 Клемма ZRK 2,5/3А проходная арт.3501.2 бежевая 2,5мм2 24А ширина 5мм (Conta-Clip Германия) | 126 | 28.14 | 0.01
39416.Б9416 Клемма ZRK 16/2A проходная арт.3636.2 бежевая 16мм2 76А ширина 12мм (Conta-Clip Германия) | 17 | 52.56 | 0.02
39467.Б9467 Блок перемычек ZPTC0602 безвинтовых 2 полюса 57А для клемм сечением 6мм2 IP00 (Cabur Италия) | 11 | 30.78 | 0.04
39469.Б9469 Блок перемычек ZPTC0205 безвинтовых 5 полюсов 32А для клемм сечением 2,5мм2 IP00 (Cabur Италия | 2 | 76.98 | 0.08
39475.Б9475 Блок перемычек ZPTC0610 безвинтовых 10 полюсов 57А для клемм сечением 6мм2 IP00 (Cabur Италия) | 13 | 147 | 0.09
54531.К4531 Блок EKL 0 SB клеммный полипропилен 12 пар винтовых клемм 4кв.мм черный (Tridonic Австрия) | 48 | 76.08 | 0.02
54623. К4623.Зажим 773-322 безвинтовой 2х(0,75-2,5) кв.мм для меди (Wago) | 274 | 18.6 | 0
58804.Б8804 Клемма RK 2,5-4 винтовая арт.1001.2 бежевая 4мм2 32А 800В ширина 6мм (Conta-Clip Германия) | 27 | 33.96 | 0.01
58839.Б8839 Блок перемычек SQI арт. 17202.8 3 полюса для клемм серии SRK 2,5/2A (Conta-Clip Германия) | 1 | 44.04 | 0.01
58858.Б8858 Клемма SL 16/35N винтовая арт.1533.2 жёлто-зелёная 16мм2 ширина 12мм (Conta-Clip Германия) | 8 | 309.18 | 0.05
58862.Б8862 Клемма ZSRK 2,5/2А пружинная арт. 3583.2 бежевая 2,5мм2 24А 800В ширина 5мм (Conta-Clip Герман | 3 | 37.62 | 0.01
58864.Б8864 Крышка ZAP-SR к ZSRK2,5/2A арт. 3757.2 бежевая (Conta-Clip Германия) | 34 | 12.84 | 0
Б0001. Фиксатор ВАDH торцевой 1SNA116900R2700 серый для клемм 70-95мм2 ширина 12мм (TE/АВВ) | 746 | 219 | 0.01
Б0002. Фиксатор BAM4 торцевой 1SNK900001R0000 серый для клемм 2,5-16мм2 ширина 10мм (TE/АВВ) | 20461 | 54.78 | 0.01
Б0003. Пластина EK2.5 торцевая 1SNK705910R0000 серая для клемм ZK сечением 2,5-6мм2 (TE/АВВ) | 3857 | 49.14 | 0.01
Б0004. Пластина EK10 торцевая 1SNK710910R0000 серая для клемм ZK сечением 10-16мм2 (TE/АВВ) | 1059 | 56.04 | 0
Б0005. Пластина FEM6 торцевая 1SNA118368R1600 серая для клемм M, MA, С 2,5-10мм2 (TE/АВВ) | 1826 | 46.56 | 0.01
Б0006. Пластина EP5-6 торцевая 1SNL900100R0000 серая для клемм C сечением 2,5-6 мм2 (TE/АВВ) | 6754 | 16.56 | 0.01
Б0007. Пластина FEM12 торцевая 1SNA118618R0100 серая для клемм 16мм2 (TE/АВВ) | 500 | 52.98 | 0.01
Б0008. Пластина EP8-ST торцевая 1SNL900102R0000 серая для клеммы С6/8.ST1 (TE/АВВ) | 129 | 38.04 | 0
Б0009. Пластина ES4 торцевая 1SNK505910R0000 серая для клемм ZS (TE/АВВ) | 3093 | 33 | 0
Б0010. Фиксатор BADRL торцевой 1SNA199420R2100 серый для клемм мини ширина 6,5мм(TE/ABB) | 0 | 98.1 | 0
Б0011. Фиксатор BAZH1 торцевой 1SNK900102R0000 серый для клемм 2,5-35мм2 ширина 10мм (TE/АВВ) | 1405 | 169.08 | 0.02
Б0012. Фиксатор BAZ1 торцевой 1SNK900002R0000 защелка серый для клемм 2,5-16мм2 ширина 5,2мм (TE/АВВ) | 11748 | 83.88 | 0.01
Б0013. Фиксатор BADL торцевой 1SNA399903R0200 серый для клемм 2,5-70мм2 ширина 9,1мм (TE/АВВ) | 0 | 73.68 | 0
Б0014. Фиксатор BAMH торцевой 1SNA114836R0000 серый для клемм 35-300мм2 ширина 9мм (TE/АВВ) | 1546 | 126.84 | 0.01
Б0015. Блок перемычек BJM5-10 винтовых 1SNA176277R0500 10 полюсов 24А для клемм МА 2,5/5 IP00 (TE/АВВ) | 228 | 480.6 | 0.02
Б0016. Блок перемычек BJMI5-2 винтовых 1SNA176278R1600 2 полюса 24А для клемм МА 2,5/5 IP20 (TE/АВВ) | 516 | 88.86 | 0.01
Б0017. Блок перемычек BJMI5-3 винтовых 1SNA176279R1700 3 полюса 24А для клемм МА 2,5/5 IP20 (TE/АВВ) | 134 | 130.98 | 0.01
Б0018. Блок перемычек BJMI5-4 винтовых 1SNA176280R0500 4 полюса 24А для клемм МА 2,5/5 IP20 (TE/АВВ) | 10 | 184.5 | 0.01
Б0019. Блок перемычек BJMI5-5 винтовых 1SNA176281R2200 5 полюсов 24А для клемм МА 2,5/5 IP20 (TE/АВВ) | 0 | 214.98 | 0.01
Б0020. Блок перемычек BJMI5-10 винтовых 1SNA176282R2300 10 полюсов 24А для клемм МА 2,5/5 IP20 (TE/АВВ) | 196 | 428.34 | 0.02
Б0021. Блок перемычек PC5-10 гребёнка 1SNA113544R1200 10 полюсов 30А для клемм МА 2,5/5 (TE/АВВ) | 1161 | 213.6 | 0.01
Б0022. Блок перемычек BJM6-2 винтовых 1SNA168516R2500 2 полюса 32А для клемм М 4/6 IP20 (TE/АВВ) | 1330 | 91.5 | 0
Б0023. Блок перемычек BJM6-10 винтовых 1SNA168973R0700 10 полюсов 32А для клемм М 4/6 IP20 (TE/АВВ) | 0 | 477.24 | 0.02
Б0024. Блок перемычек BJMI6-2 винтовых 1SNA176663R0000 2 полюса 32А для клемм М 4/6 IP20 (TE/АВВ) | 0 | 80.94 | 0
Б0026. Блок перемычек BJMI6-4 винтовых 1SNA176665R0200 4 полюса 32А для клемм М 4/6 IP20 (TE/АВВ) | 90 | 161.82 | 0
Б0028. Блок перемычек BJMI6-10 винтовых 1SNA176667R0400 10 полюсов 32А для клемм М 4/6 IP20 (TE/АВВ) | 1926 | 394.14 | 0.02
Б0029. Блок перемычек PC6-10 гребёнка 1SNA113548R2600 10 полюсов 35А для клемм М 4/6 (TE/АВВ) | 620 | 210.06 | 0
Б0030. Блок перемычек BJМ8-10 винтовых 1SNA168974R0000 10 полюсов 41А для клемм М 6/8 IP00 (TE/АВВ) | 168 | 479.76 | 0.03
Б0031. Блок перемычек BJМI8-2 винтовых 1SNA176669R1600 2 полюса 41А для клемм М 6/8 IP20 (TE/АВВ) | 164 | 112.68 | 0.01
Б0033. Блок перемычек BJМI8-10 винтовых 1SNA176673R0200 10 полюсов 41А для клемм М 6/8 IP20 (TE/АВВ) | 2320 | 546 | 0
Б0035. Блок перемычек BJМ10-10 винтовых 1SNA173615R2500 10 полюсов 57А для клемм М 10/10 IP00 (TE/АВВ) | 246 | 797.58 | 0
Б0036. Блок перемычек BJМI10-2 винтовых 1SNA176675R0400 2 полюса 57А для клемм М,С 10/10 IP20 (TE/АВВ) | 1031 | 293.46 | 0.01
Б0037. Блок перемычек BJМI10-3 винтовых 1SNA176676R0500 3 полюса 57А для клемм М,С 10/10 IP20 (TE/АВВ) | 10 | 220.2 | 0.01
Б0038. Блок перемычек BJМI10-10 винтовых 1SNA176679R1000 10 полюсов 57А для клемм М,С 10/10 IP20 (TE/АВВ) | 132 | 767.58 | 0.03
Б0040. Блок перемычек BJM12-10 винтовых 1SNA179622R0200 10 полюсов 76А для клемм М 16/12 IP00 (TE/АВВ) | 0 | 700.14 | 0
Б0041. Блок перемычек BJMI12-2 винтовых 1SNA179626R0600 2 полюса 76А для клемм М 16/12 IP20 (TE/АВВ) | 438 | 232.56 | 0.01
Б0043. Блок перемычек BJMI12-4 винтовых 1SNA179629R1100 4 полюса 76А для клемм М 16/12 IP20 (TE/АВВ) | 0 | 474.48 | 0.01
Б0046. Блок перемычек BJM16-2 винтовых 1SNA179613R0100 2 полюса 110А для клемм М 35/16 IP00 (TE/АВВ) | 30 | 330.54 | 0
Б0048. Блок перемычек BJMI5DR-10 винтовых 1SNA176708R1600 10 полюсов 24А для клемм DR1.5/5,1 IP00 (TE/ABB) | 0 | 737.94 | 0
Б0052. Крышка EIP изолирующая 1SNA113550R2400 для гребёнок РС (TE/АВВ) | 0 | 31.56 | 0
Б0053. Крышка CPUF 35 защитная 1SNA190016R1600 для клеммы D35/27 (TE/АВВ) | 82 | 212.1 | 0.01
Б0055. Крышка CPUF 120 защитная 1SNA190018R2000 для клемм D120/42 (TE/АВВ) | 174 | 284.82 | 0.01
Б0056. Крышка CPUF 185/300 защитная 1SNA190019R2100 для клемм D185/55, D300/55 (TE/АВВ) | 293 | 416.28 | 0.01
Б0057. Набор защитных этикеток EPU5 1SNA107033R1000 для клемм МА 2,5/5 12шт (TE/АВВ) | 0 | 621.3 | 0
Б0059. Блок перемычек BJCI5-2 винтовых 1SNL905602R0000 2 полюса 24А для клемм С2,5/5 IP20 (TE/АВВ) | 440 | 45.96 | 0
Б0062. Этикетка EP12 защитная 1SNA163430R2600 на 3-4 клеммы 16-35мм2 (АВВ) | 79 | 59.82 | 0
Б0063. Блок перемычек BJCI5-10 винтовых 1SNL905610R0000 10 полюсов 24А для клемм С2,5/5 IP20 (TE/АВВ) | 421 | 205.92 | 0.05
Б0064. Блок перемычек BJCI6-2 винтовых 1SNL906602R0000 2 полюса 32А для клемм С2,5/6, С4/6 IP20 (TE/АВВ) | 240 | 50.58 | 0
Б0066. Винт VSP12 нейлоновый 16343214 для защитной этикетки 16мм2 (АВВ) | 208 | 4.92 | 0.01
Б0068. Блок перемычек BJCI6-10 винтовых 1SNL906610R0000 10 полюсов 32А для клемм С2,5/6,С4/6 IP20 (TE/АВВ) | 342 | 214.62 | 0.05
Б0070. Блок перемычек JB5-2 гребенка 1SNK905302R0000 2 полюса 32А для клемм ZS4, ZK2,5 (TE/ABB) | 0 | 73.08 | 0
Б0071. Блок перемычек JB5-10 гребенка 1SNK905310R0000 10 полюсов 32А для клемм ZS4, ZK2,5 (TE/ABB) | 252 | 395.22 | 0.04
Б0072. Блок перемычек JB6-2 гребенка 1SNK906302R0000 2 полюса 41А для клемм ZS6, ZK4 (TE/ABB) | 400 | 81.06 | 0
Б0073. Блок перемычек JB6-10 гребенка 1SNK906310R0000 10 полюсов 41А для клемм ZS6, ZK4 (TE/ABB) | 160 | 416.46 | 0
Б0074. Блок перемычек JB8-2 гребенка 1SNK908302R0000 2 полюса 57А для клемм ZS10, ZK6 (TE/ABB) | 0 | 99.24 | 0
Б0075. Блок перемычек JB10-2 гребенка 1SNK910302R0000 2 полюса 76А для клемм ZS16, ZK10 (TE/ABB) | 640 | 127.56 | 0
Б0076. Блок перемычек JB12-2 гребенка 1SNK912302R0000 2 полюса 76А для клемм ZK16 (TE/ABB) | 0 | 202.5 | 0
Б0077. Блок перемычек JB16-2 винтовых 1SNK916302R0000 2 полюса 125А для клемм 35мм2 серий M, ZS (TE/АВВ) | 217 | 278.64 | 0
Б0079. Перегородка CS5-6 1SNL900101R0000 для клемм серии С 2,5-4 мм2 серая (TE/АВB) | 0 | 17.16 | 0
Б0080. Перегородка CS-R1 1SNK900103R0000 для одноуровневых клемм 2,5-35мм2 серая (TE/АВB) | 1492 | 87.66 | 0.01
Б0081. Перегородка CS-R2 1SNK900106R0000 для клемм серии ZK 2,5-6мм2 серый (TE/ABB) | 420 | 99.24 | 0
Б0082. Перегородка SCF6 1SNA118707R0300 для клемм серий М, MA 2,5-10мм2 серый (TE/ABB) | 1501 | 59.94 | 0
Б0083. Перегородка SCFM6 1SNA114825R0500 для клемм серии M 2,5-10мм2 серый (TE/ABB) | 205 | 64.5 | 0
Б0084. Перегородка SCM6 1SNA113003R1000 для клемм серий M 2,5-10мм2, С 6,10мм2 серая (TE/ABB) | 2074 | 37.86 | 0
Б0085. Перегородка SCF6D 1SNA118495R1700 для двухуровневых клемм серий M, D 4мм2 серый (TE/ABB) | 127 | 68.28 | 0
Б0600. Клемма NSYTRV22 винтовая серая 2,5мм2 24А 1000В ширина 5,2мм (Systeme Electric) | 207 | 130.98 | 0.01
Б0601. Клемма NSYTRV22BL винтовая синяя 2,5мм2 24А 1000В ширина 5,2мм (Systeme Electric) | 508 | 130.98 | 0.01
Б0602. Клемма NSYTRV22PE винтовая желто-зеленая 2,5мм2 ширина 5,2мм (Systeme Electric) | 0 | 288.48 | 0.01
Б0603. Клемма NSYTRV42 винтовая серая 4мм2 32А 1000В ширина 6,2мм (Systeme Electric) | 218 | 147.48 | 0.01
Б0604. Клемма NSYTRV42BL винтовая синяя 4мм2 32А 1000В ширина 6,2мм (Systeme Electric) | 256 | 147.42 | 0.01
Б0605. Клемма NSYTRV42PE винтовая желто-зеленая 4мм2 ширина 6,2мм (Systeme Electric) | 122 | 378.54 | 0.01
Б0606. Клемма NSYTRV62 винтовая серая 6мм2 41А 1000В ширина 8,2мм (Systeme Electric) | 13 | 174.24 | 0.01
Б0607. Клемма NSYTRV62BL винтовая синяя 6мм2 41А 1000В ширина 8,2мм (Systeme Electric) | 65 | 174.24 | 0.01
Б0608. Клемма NSYTRV62PE винтовая желто-зеленая 6мм2 ширина 8,2мм (Systeme Electric) | 32 | 522.42 | 0.02
Б0609. Клемма NSYTRV102 винтовая серая 10мм2 57А 1000В ширина 10,2мм (Systeme Electric) | 49 | 257.04 | 0.02
Б0610. Клемма NSYTRV102BL винтовая синяя 10мм2 57А 1000В ширина 10,2мм (Systeme Electric) | 51 | 301.32 | 0.02
Б0611. Клемма NSYTRV102PE винтовая желто-зеленая 10мм2 ширина 10,2мм (Systeme Electric) | 61 | 662.64 | 0.03
Б0612. Клемма NSYTRV162 винтовая серая 16мм2 76А 1000В ширина 12,2мм (Systeme Electric) | 27 | 328.5 | 0.04
Б0613. Клемма NSYTRV162BL винтовая синяя 16мм2 76А 1000В ширина 12,2мм (Systeme Electric) | 86 | 385.44 | 0.04
Б0614. Клемма NSYTRV162PE винтовая желто-зеленая 16мм2 ширина 12,2мм (Systeme Electric) | 10 | 792.96 | 0.06
Б0615. Клемма NSYTRV352 винтовая серая 35мм2 125А 1000В ширина 16мм (Systeme Electric) | 23 | 674.7 | 0.07
Б0618. Клемма NSYTRV502 винтовая серая 50мм2 150А 1000В ширина 20мм (Systeme Electric) | 0 | 2029.44 | 0.11
Б0619. Клемма NSYTRV502BL винтовая синяя 50мм2 150А 1000В ширина 20мм (Systeme Electric) | 25 | 2029.44 | 0.11
Б0620. Клемма NSYTRV502PE винтовая желто-зеленая 50мм2 ширина 20мм (Systeme Electric) | 10 | 5195.94 | 0.18
Б0624. Клемма ЗН101-2-24A-07 винтовая 32420DEK серая 2,5мм2 24А 800В ширина 6мм (DEKraft) | 78217 | 39.12 | 0.01
Б0625. Клемма ЗН101-2-24A-07 винтовая 32421DEK синяя 2,5мм2 24А 800В ширина 6мм (DEKraft) | 29534 | 39.12 | 0.01
Б0626. Клемма ЗН101-2-24A-PEN винтовая 32418DEK жёлто-зелёная 2,5мм2 ширина 6мм (DEKraft) | 17950 | 112.92 | 0.01
Б0627. Пластина ЗП102-0-07 торцевая 32428DEK серая для клемм ЗН101 2,5мм2 (DEKraft) | 12039 | 17.7 | 0.01
Б0628. Пластина ЗП102-0-08 торцевая 32429DEK синяя для клемм ЗН101 2,5мм2 (DEKraft) | 8052 | 17.58 | 0.01
Б0629. Блок перемычек ШС01-2,5-10 винтовых 32442DEK на 10 полюсов для клемм 2,5мм2 (DEKraft) | 1853 | 172.68 | 0.01
Б0630. Клемма NSYTRR22 пружинная серая 2,5мм2 24А 800В ширина 5,2мм (Systeme Electric) | 109 | 134.28 | 0.01
Б0631. Клемма NSYTRR22BL пружинная синяя 2,5мм2 24А 800В ширина 5,2мм (Systeme Electric) | 291 | 88.62 | 0.01
Б0632. Клемма NSYTRR22PE пружинная желто-зеленая 2,5мм2 ширина 5,2мм (Systeme Electric) | 33 | 134.28 | 0.01
Б0633. Клемма NSYTRR42 пружинная серая 4мм2 32А 800В ширина 6,2мм (Systeme Electric) | 199 | 144 | 0.01
Б0634. Клемма NSYTRR42BL пружинная синяя 4мм2 32А 800В ширина 6,2мм (Systeme Electric) | 101 | 144.12 | 0.01
Б0635. Клемма NSYTRR42PE пружинная желто-зеленая 4мм2 ширина 6,2мм (Systeme Electric) | 0 | 200.88 | 0.01
Б0636. Клемма NSYTRR62 пружинная серая 6мм2 41А 800В ширина 8,2мм (Systeme Electric) | 102 | 171.36 | 0.01
Б0637. Клемма ЗН101-4-35A-07 винтовая 32400DEK серая 4мм2 35А 800В ширина 6,5мм (DEKraft) | 114042 | 39.36 | 0.01
Б0638. Клемма ЗН101-4-35A-08 винтовая 32401DEK синяя 4мм2 35А 800В ширина 6,5мм (DEKraft) | 11177 | 39.36 | 0.01
Б0639. Клемма ЗН101-4-35A-PEN винтовая 32412DEK жёлто-зелёная 4мм2 35А 800В ширина 6,5мм (DEKraft) | 28132 | 106.56 | 0.01
Б0640. Клемма ЗН101-6-50A-07 винтовая 32402DEK серая 6мм2 50А 800В ширина 8мм (DEKraft) | 2650 | 45.12 | 0.01
Б0641. Клемма ЗН101-6-50A-08 винтовая 32403DEK синяя 6мм2 50А 800В ширина 8мм (DEKraft) | 9721 | 45.12 | 0.01
Б0642. Клемма ЗН101-6-50A-PEN винтовая 32413DEK жёлто-зелёная 6мм2 50А 800В ширина 8мм (DEKraft) | 2766 | 112.98 | 0.02
Б0643. Клемма ЗН101-10-70A-07 винтовая 32404DEK серая 10мм2 70А 800В ширина 10,5мм (DEKraft) | 15351 | 59.88 | 0.02
Б0644. Клемма ЗН101-10-70A-08 винтовая 32405DEK синяя 10мм2 70А 800В ширина 10,5мм (DEKraft) | 6825 | 59.88 | 0.01
Б0645. Клемма ЗН101-10-70A-PEN винтовая 32414DEK жёлто-зелёная 10мм2 70А 800В ширина 10,5мм (DEKraft) | 6258 | 174.18 | 0.03
Б0646. Клемма ЗН101-16-100A-07 винтовая 32406DEK серая 16мм2 100А 800В ширина 12мм (DEKraft) | 2870 | 94.62 | 0.04
Б0647. Клемма ЗН101-16-100A-08 винтовая 32407DEK синяя 16мм2 100А 800В ширина 12мм (DEKraft) | 2213 | 94.02 | 0.04
Б0648. Клемма ЗН101-16-100A-PEN винтовая 32415DEK жёлто-зелёная 16мм2 100А 800В ширина 12мм (DEKraft) | 2013 | 202.38 | 0.06
Б0649. Клемма ЗН101-35-125A-07 винтовая 32408DEK серая 35мм2 125А 800В ширина 18мм (DEKraft) | 3126 | 177.3 | 0.07
Б0650. Клемма ЗН101-35-125A-08 винтовая 32409DEK синяя 35мм2 125А 800В ширина 18мм (DEKraft) | 1149 | 177.3 | 0.07
Б0651. Клемма ЗН101-35-125A-PEN винтовая 32416DEK жёлто-зелёная 35мм2 125А 800В ширина 18мм (DEKraft) | 3509 | 434.52 | 0.1
Б0652. Пластина ЗП102-1-07 торцевая 32430DEK серая для клемм ЗН101 4мм2-10мм2 (DEKraft) | 8715 | 17.46 | 0.01
Б0653. Пластина ЗП102-1-08 торцевая 32431DEK синяя для клемм ЗН101 4мм2-10мм2 (DEKraft) | 11593 | 17.34 | 0
Б0654. Пластина ЗП102-2-07 торцевая 32432DEK серая для клемм ЗН101 16мм2 (DEKraft) | 1825 | 19.62 | 0
Б0655. Пластина ЗП102-2-08 торцевая 32433DEK синяя для клемм ЗН101 16мм2 (DEKraft) | 2000 | 19.62 | 0
Б0656. Пластина ЗП102-3-07 торцевая 32434DEK серая для клемм ЗН101 35мм2 (DEKraft) | 893 | 24.84 | 0.01
Б0657. Фиксатор ФК101-01 торцевой 32055DEK металлический ширина 5,2мм (DEKraft) | 232417 | 23.94 | 0.03
Б0658. Фиксатор ФК102-01(EW-35) торцевой 32057DEK серый ширина 5,2мм (DEKraft) | 416393 | 23.34 | 0.02
Б0660. Фиксатор NSYTRAAB35 торцевой защелка ширина 5,2мм (Systeme Electric) | 61 | 120.6 | 0.01
Б0661. Фиксатор NSYTRAABV35 торцевой винт ширина 9,2мм (Systeme Electric) | 865 | 209.04 | 0.01
Б0662. Пластина торцевая NSYTRAС22 серая для клемм NSYTRV 2,5мм2-10мм2 (Systeme Electric) | 2 | 66.9 | 0
Б0663. Пластина торцевая NSYTRAС22BL синяя для клемм NSYTRV 2,5мм2-10мм2 (Systeme Electric) | 0 | 100.02 | 0
Б0664. Пластина торцевая NSYTRAС162 серая для клемм NSYTRV 16мм2 (Systeme Electric) | 34 | 88.56 | 0
Б0665. Пластина торцевая NSYTRACR22 серая для клемм NSYTRR 2,5мм2 (Systeme Electric) | 1 | 59.16 | 0
Б0666. Пластина торцевая NSYTRACR42 серая для клемм NSYTRR 4мм2 (Systeme Electric) | 26 | 59.16 | 0
Б0667. Пластина торцевая NSYTRACR62 серая для клемм NSYTRR 6мм2 (Systeme Electric) | 0 | 91.44 | 0
Б0670. Блок перемычек NSYTRAL22 гребёнка 2 полюса для клемм 2,5мм2 (Systeme Electric) | 577 | 74.28 | 0
Б0671. Блок перемычек NSYTRAL23 гребёнка 3 полюса для клемм 2,5мм2 (Systeme Electric) | 139 | 120.78 | 0.01
Б0672. Блок перемычек NSYTRAL210 гребёнка на 10 полюсов для клемм 2,5мм2 (Systeme Electric) | 30 | 542.64 | 0.03
Б0675. Блок перемычек NSYTRAL410 гребёнка на 10 полюсов для клемм 4мм2 (Systeme Electric) | 0 | 448.44 | 0.03
Б0676. Блок перемычек NSYTRAL62 гребёнка 2 полюса для клемм 6мм2 (Systeme Electric) | 0 | 144.72 | 0
Б0679. Блок перемычек NSYTRAL102 гребёнка 2 полюса для клемм 10мм2 (Systeme Electric) | 0 | 153.24 | 0.01
Б0680. Блок перемычек NSYTRAL162 гребёнка 2 полюса для клемм 16мм2 (Systeme Electric) | 26 | 194.28 | 0
Б0691. Блок перемычек ШС01-4-10 винтовых 32445DEK на 10 полюсов для клемм 4мм2 (DEKraft) | 94 | 199.44 | 0.03
Б0692. Блок перемычек ШС01-6-10 винтовых 32448DEK на 10 полюсов для клемм 6мм2 (DEKraft) | 2030 | 248.88 | 0
Б0693. Блок перемычек ШС01-10-10 винтовых 32451DEK на 10 полюсов для клемм 10мм2 (DEKraft) | 425 | 279.36 | 0
Б6531. Клемма ZK2,5-SF 1SNK706410R0000 под предохранитель 5х20мм втычная серая 2,5мм2 6,3А (TE/АВВ) | 2716 | 272.22 | 0.02
Б6532. Клемма ZK2,5-SF-R1 1SNK706411R0000 под предохр. 5х20мм втыч. серая 2,5мм2 6,3А с индик. 24-110В(TE/ | 1446 | 750.3 | 0.02
Б6533. Клемма ZK2,5-SF-R3 1SNK706412R0000 под предохр. 5х20мм втыч. серая 2,5мм2 6,3А с индик.115-250В(TE/ | 300 | 705.9 | 0
Б6534. Клемма С4/6.SF 1SNL606410R0000 под предохранитель 5х20 мм винтовая серая 4мм2 6,3А (TE/АВВ) | 0 | 150.18 | 0
Б6536. Клемма С4/6.SFD24 1SNL606411R0000 под предох. 5х20мм винтовая серая 4мм2 6,3А с индик. 24В (TE/АВВ) | 0 | 250.56 | 0
Б6537.Клемма С4/6.SFD250 1SNL606412R0000 под предохр. 5х20мм винт. серая 4мм2 6,3А с индик. 250В (TE/АВB) | 0 | 250.56 | 0
Б6538. Клемма С6/8.ST1 1SNL608310R0000 винтовая для тестов со скользящей перемычкой 6мм2 40А (TE/АВВ) | 0 | 198.42 | 0
Б6540. Клемма M4/9 PE90 1SNA007028R2200 винт. серая 4мм2 26А защита от перенапряж. 60VDC/48VAC (TE/ABB) | 284 | 1639.68 | 0
Б6541. Блок перемычек PC9 1SNA210160R1200 10 полюсов гребенка для клеммы M4/9 (TE/АВВ) | 20 | 1467.12 | 0
Б6542. Перемычка AD2.5 1SNA114205R2000 1 полюс 24А для клеммы C4/8.SF (TE/АВВ) | 0 | 87.3 | 0
Б6543. Блок перемычек PC81-10 1SNA173523R1100 10 полюсов гребенка 35А для клеммы C4/8.SF (TE/АВВ) | 518 | 369 | 0
Б6544. Блок перемычек JB-ST-10P 1SNL908310R0000 10 полюсов гребенка для клеммы С6/8.ST1 (TE/АВВ) | 9 | 136.02 | 0
Б6545. Клемма M4/8.D2.SF 1SNA115604R2100 двухуровневая под предохр. 5х20мм винт. серая 4мм2 6,3А (TE/ABB) | 700 | 516 | 0
Б6546. Изолятор торцевой FEM8D2S 1SNA116913R0700 серый для двухуровневой клеммы (TE/АВВ) | 261 | 90.42 | 0
Б6550. Клемма ZS4-SF1 1SNK508410R0000 под предохр. 5х20мм 5х25мм винтовая серая 4мм2 6,3А (TE/АВВ) | 1568 | 322.2 | 0.01
Б6551. Клемма ZS4-SF1-R2 1SNK508413R0000 под предохр. 5х20мм винтовая серая 4мм2 6,3А с индикат.24-60В | 0 | 1041.42 | 0
Б6552. Изолятор торцевой ES4-SF 1SNK508960R0000 серый (TE/АВВ) | 22 | 52.56 | 0
Б6556. Клемма M4/8.SFT 1SNA115662R2200 под предохр. 5х20мм 5х25мм винтовая серая 4мм2 6,3А (TE/АВВ) | 0 | 587.46 | 0
Б6557. Клемма M4/8.SF2 1SNA105135R1100 под предохр. 5х20мм 5х25мм винтовая оранжевая 4мм2 6,3А (TE/АВВ) | 0 | 359.4 | 0
Б6558. Клемма M4/8.SF 1SNA115657R2500 под предохранитель 5х20мм винтовая серая 4мм2 6,3А (TE/АВВ) | 15800 | 293.88 | 0.02
Б6559. Клемма M 4/8.SFL 1SNA115661R2100 под предохр. 5х20мм винтовая серая 4мм2 6,3А с индик. 220В (TE/АВВ | 550 | 889.74 | 0
Б6560. Клемма M 4/8.SFD 1SNA115663R2300 под предохр. 5х20мм винтовая серая 4мм2 6,3А с индик. 24В (TE/АВВ) | 150 | 1129.74 | 0
Б6561. Изолятор торцевой FEM8S 1SNA116951R1500 серый (TE/АВВ) | 2 | 42.72 | 0
Б6564. Клемма MA 2,5/5.SNB 1SNA115699R2000 с разъединителем винтовая серая 2,5мм2 10А (TE/АВВ) | 450 | 237.18 | 0
Б6565. Клемма С4/6.S 1SNL606310R0000 с разъединителем винтовая серая 4мм2 24А (TE/АВВ) | 0 | 128.4 | 0
Б6567. Клемма 281-611 под предохранитель 5х20мм серая 4мм2 10А 800В фронтальный монтаж (Wago) | 0 | 412.92 | 0.03
Б6575. Клемма OPK-S 1020223/2482 под предохранитель 5х20мм пружинная серая 2,5мм2 6,3А (ONKA Турция) | 25575 | 288.36 | 0.01
Б6578. Клемма OPK-ST 2.5 1020265/1242 четырехпроводная с разъединителем пружинная серая 2,5мм2 24А (ONKA Т | 41670 | 273.18 | 0.01
Б6700. Клемма MA2,5/5 винтовая 1SNA115486R0300 серая 2,5мм2 24А 800В ширина 5мм (TE/AВВ) | 38780 | 55.98 | 0.01
Б6701. Клемма MA2,5/5.N винтовая 1SNA125486R0500 синяя 2,5мм2 24А 800В ширина 5мм (TE/АВВ) | 13155 | 79.32 | 0.01
Б6702. Клемма MA2,5/5.P винтовая 1SNA165488R2700 жёлто-зелёная 2,5мм2 ширина 5мм (TE/АВВ) | 10851 | 219.96 | 0.01
Б6703. Клемма M4/6 винтовая 1SNA115116R0700 серая 4мм2 32А 1000В ширина 6мм (TE/АВВ) | 2 | 72.96 | 0.01
Б6704. Клемма M4/6.N винтовая 1SNA125116R0100 синяя 4мм2 32А 1000В ширина 6мм (TE/АВВ) | 6276 | 73.8 | 0.01
Б6705. Клемма M4/6.P винтовая 1SNA165113R1600 жёлто-зелёная 4мм2 ширина 6мм (TE/АВВ) | 6482 | 184.92 | 0.01
Б6706. Клемма MA2,5/5 винтовая 1SNA105075R2000 оранжевая 2,5мм2 24А 1000В ширина 5мм (TE/АВВ) | 1573 | 74.64 | 0.01
Б6707. Клемма M4/6.4А.P.V0 винтовая 1SNA195638R2300 жёлто-зелёная 4мм2 ширина 6мм (TE/АВВ) | 0 | 511.32 | 0
Б6708. Клемма M6/8 винтовая 1SNA115118R1100 серая 6мм2 41А 800В ширина 8мм (TE/АВВ) | 22638 | 85.68 | 0.01
Б6709. Клемма M6/8.N винтовая 1SNA125118R1300 синяя 6мм2 41А 800В ширина 8мм (TE/АВВ) | 734 | 121.2 | 0.01
Б6710. Клемма M6/8.P винтовая 1SNA165114R1700 жёлто-зелёная 6мм2 ширина 8мм (TE/АВВ) | 3130 | 257.22 | 0.01
Б6711. Клемма M10/10 винтовая 1SNA115120R1700 серая 10мм2 57А 800В ширина 10мм (TE/АВВ) | 0 | 148.08 | 0.02
Б6712. Клемма M10/10.N винтовая 1SNA125120R1100 синяя 10мм2 57А 800В ширина 10мм (TE/АВВ) | 413 | 169.86 | 0.02
Б6713. Клемма M10/10.P винтовая 1SNA165115R1000 жёлто-зелёная 10мм2 ширина 10мм (TE/АВВ) | 804 | 529.38 | 0.02
Б6714. Клемма M16/12 винтовая 1SNA115129R1400 серая 16мм2 85А 800В ширина 12мм (TE/АВВ) | 1458 | 169.68 | 0.04
Б6715. Клемма M16/12.N винтовая 1SNA125129R1600 синяя 16мм2 85А 800В ширина 12мм (TE/АВВ) | 533 | 332.22 | 0.04
Б6716. Клемма M16/12.P винтовая 1SNA165130R2300 жёлто-зелёная 16мм2 ширина 12мм (TE/АВВ) | 896 | 648.36 | 0.04
Б6717. Клемма M35/16 винтовая 1SNA115124R0700 серая 35мм2 125А 800В ширина 16мм (TE/АВВ) | 626 | 338.58 | 0.05
Б6718. Клемма M35/16.N винтовая 1SNA125124R0100 синяя 35мм2 125А 800В ширина 16мм (TE/АВВ) | 1714 | 431.64 | 0.05
Б6719. Клемма M35/16.P винтовая 1SNA165111R1400 жёлто-зелёная 35мм2 ширина 16мм (TE/АВВ) | 543 | 659.88 | 0.05
Б6720. Клемма M10/10.V0 винтовая 1SNA195120R1000 бежевая 10мм2 57А 800В ширина 10мм (TE/АВВ) | 400 | 137.76 | 0
Б6721. Клемма M4/6.V0 винтовая 1SNA195116R0000 бежевая 4мм2 32А 1000В ширина 6мм (TE/АВВ) | 850 | 64.44 | 0
Б6722. Клемма M4/6 винтовая 1SNA105002R2000 оранжевая 4мм2 32А 1000В ширина 6мм (TE/АВВ) | 3898 | 62.34 | 0
Б6726. Клемма D95/26 винтовая 1SNA400370R2400 серая 95мм2 235А 1000В ширина 26мм (TE/АВВ) | 237 | 1986.66 | 0.02
Б6727. Клемма D95/26.N винтовая 1SNA400371R1100 синяя 95мм2 235А 1000В ширина 26мм (TE/АВВ) | 40 | 2165.46 | 0.02
Б6728. Клемма D95/26.P заземляющая винтовая 1SNA400620R1700 жёлто-зелёная 95мм2 ширина 26мм (TE/АВВ) | 43 | 5277.54 | 0.02
Б6730. Клемма ZS4 винтовая 1SNK505010R0000 серая 4мм2 32А 1000В ширина 5,2мм (TE/АВВ) | 11790 | 51.36 | 0.01
Б6731. Клемма ZS4-BL винтовая 1SNK505020R0000 синяя 4мм2 32А 1000В ширина 5,2мм (TE/АВВ) | 3361 | 72.42 | 0.01
Б6733. Клемма ZS4-PE винтовая 1SNK505150R0000 жёлто-зелёная 4мм2 ширина 5,2мм (TE/АВВ) | 1683 | 268.08 | 0.01
Б6734. Клемма ZS6 винтовая 1SNK506010R0000 серая 6мм2 41А 1000В ширина 6мм (TE/АВВ) | 386 | 105.3 | 0
Б6735. Клемма ZS6-BL винтовая 1SNK506020R0000 синяя 6мм2 41А 1000В ширина 6мм (TE/АВВ) | 0 | 113.88 | 0
Б6736. Клемма ZS6-PE винтовая 1SNK506150R0000 жёлто-зелёная 6мм2 ширина 6мм (TE/АВВ) | 9 | 287.76 | 0.01
Б6737. Клемма ZS10 винтовая 1SNK508010R0000 серая 10мм2 57А 1000В ширина 8мм (TE/АВВ) | 644 | 144.72 | 0.01
Б6738. Клемма ZS10-BL винтовая 1SNK508020R0000 синяя 10мм2 57А 1000В ширина 8мм (TE/АВВ) | 200 | 135.18 | 0
Б6739. Клемма ZS10-PE винтовая 1SNK508150R0000 жёлто-зелёная 10мм2 ширина 8мм (TE/АВВ) | 291 | 310.5 | 0.02
Б6740. Клемма ZS16 винтовая 1SNK510010R0000 серая 16мм2 76А 1000В ширина 10мм (TE/АВВ) | 1250 | 133.68 | 0
Б6745. Клемма ZS35 винтовая 1SNK516010R0000 серая 35мм2 125А 1000В ширина 16мм (TE/АВВ) | 380 | 339.42 | 0
Б6746. Клемма ZS35-BL винтовая 1SNK516020R0000 синяя 35мм2 125А 1000В ширина 16мм (TE/АВВ) | 0 | 368.22 | 0
Б6747. Клемма ZS35-PE винтовая 1SNK516150R0000 жёлто-зелёная 35мм2 ширина 16мм (TE/АВВ) | 13 | 635.52 | 0
Б6749. Клемма ZS70 винтовая 1SNK522010R0000 серая 70мм2 192А 1000В ширина 22мм (TE/АВВ) | 16 | 1152.54 | 0.16
Б6751. Клемма ZS95 винтовая 1SNK526010R0000 серая 95мм2 232А 1000В ширина 26мм (TE/АВВ) | 90 | 1627.08 | 0.02
Б6755. Клемма DR1.5/5,1 винтовая мини 1SNA112086R0200 серая 1,5мм2 20А 250В ширина 5мм (TE/ABB) | 2100 | 109.02 | 0
Б6758. Клемма ZK2,5 пружинная 1SNK705010R0000 серая 2,5мм2 24А 1000В ширина 5,2мм (TE/АВВ) | 9759 | 49.8 | 0.01
Б6759. Клемма ZK2,5-BL пружинная 1SNK705020R0000 синяя 2,5мм2 24А 1000В ширина 5,2мм (TE/АВВ) | 0 | 44.22 | 0
Б6760. Клемма ZK2,5-PE пружинная 1SNK705150R0000 жёлто-зелёная 2,5мм2 ширина 5,2мм (TE/АВВ) | 4538 | 145.2 | 0.01
Б6761. Клемма ZK4 пружинная 1SNK706010R0000 серая 4,0мм2 32А 1000В ширина 6мм (TE/АВВ) | 5908 | 66.96 | 0.01
Б6762. Клемма ZK4-BL пружинная 1SNK706020R0000 синяя 4,0мм2 32А 1000В ширина 6мм (TE/АВВ) | 1200 | 76.56 | 0.01
Б6763. Клемма ZK4-PE пружинная 1SNK706150R0000 жёлто-зелёная 4,0мм2 ширина 6мм (TE/АВВ) | 70 | 184.44 | 0.01
Б6764. Клемма ZS150 / D150/31.D10 винтовая 1SNK531010R0000 серая 150мм2 309А/57А 1000В ширина 31мм (TE/ABB | 90 | 2295.12 | 0.05
Б6765. Клемма ZS150-BL винтовая 1SNK531020R0000 синяя 150мм2 309А/57А 1000В ширина 31мм (TE/ABB) | 3 | 2632.92 | 0.05
Б6766. Клемма D35/27FF.V0 1SNA190001R2000 35мм2 шпилька-шпилька 125А 1000B (TE/АВВ) | 52 | 883.14 | 0.01
Б6767. Клемма ZK10 пружинная 1SNK710010R0000 серая 10мм2 57А 1000B ширина 10мм (TE/АВВ) | 740 | 232.5 | 0
Б6768. Клемма D70/32FF.V0 1SNA190002R2100 70мм2 шпилька-шпилька 192А 1000B (TE/АВВ) | 0 | 1219.86 | 0.02
Б6769. Клемма ZK16 пружинная 1SNK712010R0000 серая 16мм2 76А 1000B ширина 12мм (TE/АВВ) | 40 | 254.58 | 0
Б6770. Клемма М120/35 1SNA115250R0100 120мм2 зажим-зажим 232А 1000B (TE/АВВ) | 1 | 3429.78 | 0
Б6771. Клемма ZK6 пружинная 1SNK708010R0000 серая 6,0мм2 41А 1000B ширина 8мм (TE/АВВ) | 700 | 93.84 | 0
Б6772. Клемма HD35/16.F6.19.1 1SNA295399R0000 35мм2 шпилька М6х19,5мм 125А 750B (TE/АВВ) | 1350 | 436.92 | 0
Б6775. Клемма D120/42FF.V0 1SNA190003R2200 120мм2 шпилька-шпилька М10 269А 1000B (TE/АВВ) | 0 | 1539.66 | 0.34
Б6777. Клемма D185/55FF.V0 1SNA190004R2300 185мм2 шпилька-шпилька 353А 1000B (TE/АВВ) | 0 | 2194.8 | 0.56
Б6778. Клемма D300/55FF.V0 1SNA190005R2400 300мм2 шпилька-шпилька 520А 1000B (TE/АВВ) | 33 | 2529.72 | 0.74
Б6780. Клемма D70/22. P винтовая 1SNA400772R1300 жёлто-зелёная 70мм2 ширина 22мм (TE/ABB) | 74 | 3016.44 | 0.01
Б6781. Клемма D70/22 винтовая 1SNA400305R1000 серая 70мм2 192А 1000В ширина 22мм (TE/ABB) | 350 | 1413.9 | 0.01
Б6782. Клемма D70/22. N винтовая 1SNA400306R1100 синяя 70мм2 192А 1000В ширина 22мм (TE/ABB) | 73 | 1725.48 | 0.01
Б6783. Клемма С2,5/5 винтовая 1SNL605010R0000 серая 2,5мм2 24А 1000В ширина 5 мм (TE/ABB) | 18399 | 37.98 | 0.02
Б6784. Клемма С2,5/5.N винтовая 1SNL605020R0000 синяя 2,5мм2 24А 1000В ширина 5 мм (TE/ABB) | 5991 | 37.8 | 0.02
Б6786. Клемма С2,5/6 винтовая 1SNL606011R0000 серая 2,5мм2 24А 1000В ширина 6 мм (TE/ABB) | 0 | 35.82 | 0
Б6787. Клемма С2,5/6.N винтовая 1SNL606021R0000 синяя 2,5мм2 24А 1000В ширина 6 мм (TE/ABB) | 0 | 35.82 | 0
Б6788. Клемма С2,5/6.Р винтовая 1SNL606151R0000 жёлто-зелёная 2,5мм2 ширина 6 мм (TE/ABB) | 0 | 135.42 | 0
Б6790. Клемма С4/6.N винтовая 1SNL606020R0000 синяя 4мм2 32А 1000В ширина 6 мм (TE/ABB) | 3367 | 43.02 | 0.03
Б6792. Клемма С6/8 винтовая 1SNL608010R0000 серая 6мм2 41А 1000В ширина 8 мм (TE/ABB) | 8440 | 49.62 | 0.04
Б6793. Клемма С6/8.N винтовая 1SNL608020R0000 винтовая синяя 6мм2 41А 1000В ширина 8 мм (TE/ABB) | 925 | 49.92 | 0.04
Б6794. Клемма С6/8.P винтовая 1SNL608150R0000 жёлто-зелёная 6мм2 41А 1000В ширина 8 мм (TE/ABB) | 500 | 150.18 | 0
Б6795. Клемма С10/10 винтовая 1SNL610010R0000 серая 10мм2 57А 1000В ширина 10 мм (TE/ABB) | 1544 | 66.18 | 0.04
Б6796. Клемма С10/10.N винтовая 1SNL610020R0000 синяя 10мм2 57А 1000В ширина 10 мм (TE/ABB) | 502 | 66.18 | 0.04
Б6797. Клемма С10/10.P винтовая 1SNL610150R0000 жёлто-зелёная 10мм2 57А 1000В ширина 10 мм (TE/ABB) | 345 | 192.6 | 0.04
Б6798. Клемма С16/12 винтовая 1SNL612010R0000 серая 16мм2 76А 1000В ширина 12 мм (TE/ABB) | 1474 | 115.68 | 0.05
Б6799. Клемма С16/12.N винтовая 1SNL612020R0000 синяя 16мм2 76А 1000В ширина 12 мм (TE/ABB) | 248 | 115.68 | 0.05
Б6801. Клемма 280-901 серая 24А 800В фронтальный монтаж 2,5мм2 ширина 5мм (Wago) | 289 | 275.4 | 0.01
Б6802. Клемма 280-904 синяя 24А 800В фронтальный монтаж 2,5мм2 ширина 5мм (Wago) | 3 | 225.9 | 0.01
Б6803. Клемма 280-907 желто-зелёная фронтальный монтаж 2,5мм2 ширина 5мм (Wago) | 67 | 726.78 | 0.01
Б6804. Клемма 281-901 серая 32А 800В фронтальный монтаж 4мм2 ширина 6мм (Wago) | 69 | 240.3 | 0.01
Б6805. Клемма 281-904 синяя 32А 800В фронтальный монтаж 4мм2 ширина 6мм (Wago) | 6 | 246.12 | 0.01
Б6807. Клемма 282-901 серая 41А 800В фронтальный монтаж 6мм2 ширина 8мм (Wago) | 35 | 366.3 | 0.02
Б6810. Клемма 280-903 красная 24А 800В фронтальный монтаж 2,5мм2 ширина 5мм (Wago) | 11 | 85.2 | 0.01
Б6816. Клемма 280-101 серая 24А 800В боковой монтаж 2,5мм2 ширина 5мм (Wago) | 179 | 249 | 0
Б6817. Клемма 280-104 синяя 24А 800В боковой монтаж 2,5мм2 ширина 5мм (Wago) | 11 | 198.6 | 0
Б6818. Клемма 280-107 желто-зеленая боковой монтаж 2,5мм2 ширина 5мм (Wago) | 57 | 708.48 | 0.01
Б6819. Клемма 281-101 серая боковой монтаж 4мм2 32А 800В ширина 6мм (Wago) | 0 | 216.42 | 0.01
Б6822. Клемма 282-101 серая боковой монтаж 6мм2 41А 800В ширина 8мм (Wago) | 0 | 323.76 | 0.01
Б6823. Клемма 260-301 серая на 2 проводника 1,5мм2 18А 400В ширина 5мм (Wago) | 470 | 90.66 | 0.05
Б6824. Клемма 260-304 синяя на 2 проводника 1,5мм2 18А 400В ширина 5мм (Wago) | 58 | 75.18 | 0.05
Б6825. Клемма 260-306 оранжевая на 2 проводника 1,5мм2 18А 400В ширина 5мм (Wago) | 0 | 38.94 | 0.05
Б6826. Клемма 260-307 желто-зеленая на 2 проводника 1,5мм2 18А 400В ширина 5мм (Wago) | 0 | 37.26 | 0.06
Б6827. Клемма 260-331 серая на 4 проводника 1,5мм2 18А 400В ширина 8мм (Wago) | 0 | 42.06 | 0.05
Б6828. Клемма 260-334 синяя на 4 проводника 1,5мм2 18А 400В ширина 8мм (Wago) | 0 | 43.8 | 0.05
Б6829. Клемма 260-336 оранжевая на 4 проводника 1,5мм2 18А 400В ширина 8мм (Wago) | 0 | 40.62 | 0.05
Б6830. Клемма 260-337 желто-зеленая на 4 проводника 1,5мм2 18А 400В ширина 8мм (Wago) | 0 | 43.8 | 0.05
Б6831. Клемма 264-711 серая на 2 проводника 2,5мм2 24А 800В ширина 6мм (Wago) | 2 | 199.32 | 0
Б6832. Клемма 264-731 серая на 4 проводника 2,5мм2 24А 800В ширина 10мм (Wago) | 44 | 294 | 0.01
Б6833. Клемма 264-714 синяя на 2 проводника 2,5мм2 24А 800В ширина 6мм (Wago) | 100 | 216.72 | 0
Б6834. Клемма 264-734 синяя на 4 проводника 2,5мм2 24А 800В ширина 10мм (Wago) | 0 | 251.58 | 0.01
Б6835. Клемма 264-737 желто-зеленая на 4 провода 2,5мм2 ширина 10мм (Wago) | 14 | 241.74 | 0.01
Б6836. Пластина торцевая 280-301 серая для клемм 280-10х серии 2,5мм2 (Wago) | 0 | 46.56 | 0
Б6837. Пластина торцевая 280-308 серая для клемм 280-90х серии 2,5мм2-6мм2 (Wago) | 58 | 54.42 | 0
Б6838. Перемычка 280-402 2 полюса универсальная для клемм 280 серии (Wago) | 378 | 95.94 | 0
Б6839. Пластина торцевая 260-361 серая для клемм 260 серии (Wago) | 200 | 16.56 | 0.01
Б6840. Пластина торцевая 261-361 серая для клемм 261 серии (Wago) | 0 | 7.14 | 0.01
Б6841. Перемычка 260-402 2 полюса универсальная для клемм 260 серии (Wago) | 0 | 24.72 | 0.01
Б6842. Перемычка 261-402 2 полюса универсальная для клемм 261 серии (Wago) | 0 | 29.16 | 0.03
Б6845. Перемычка 281-402 2 полюса универсальная для клемм 281 серии (Wago) | 0 | 34.56 | 0
Б6852. Перемычка 282-402 2 полюса универсальная для клемм 282 серии (Wago) | 0 | 50.04 | 0
Б6853. Клемма 261-301 серая на 2 проводника 2,5мм2 24А 500В ширина 6мм (Wago) | 0 | 46.98 | 0.06
Б6854. Клемма 261-304 синяя на 2 проводника 2,5мм2 24А 500В ширина 6мм (Wago) | 0 | 33.42 | 0.06
Б6855. Клемма 261-306 оранжевая на 2 проводника 2,5мм2 24А 500В ширина 6мм (Wago) | 0 | 32.64 | 0.06
Б6856. Клемма 261-307 желто-зеленая на 2 проводника 2,5мм2 24А 500В ширина 6мм (Wago) | 0 | 33.42 | 0.06
Б6857. Клемма 261-331 серая на 4 проводника 2,5мм2 24А 500В ширина 10мм (Wago) | 0 | 54.96 | 0.06
Б6858. Клемма 261-334 синяя на 4 проводника 2,5мм2 24А 500В ширина 10мм (Wago) | 2 | 54.72 | 0
Б6859. Клемма 261-336 оранжевая на 4 проводника 2,5мм2 24А 500В ширина 10мм (Wago) | 0 | 54.96 | 0.06
Б6860. Клемма 261-337 желто-зеленая на 4 проводника 2,5мм2 24А 500В ширина 10мм (Wago) | 0 | 63.12 | 0.06
Б6865. Фиксатор 249-117 торцевой 10мм серый для DIN-рейки (Wago) | 0 | 58.26 | 0.01
Б6871. Фиксатор 249-116 торцевой 6мм серый для DIN-рейки (Wago) | 694 | 167.46 | 0
Б6872. Пластина торцевая 264-368 серая для клемм 264 серии (Wago) | 100 | 96.06 | 0
Б6874. Клемма 285-135 проходная серая 35мм2 125А 1000В ширина 16мм (Wago) | 0 | 565.86 | 0.08
Б6876. Клемма 285-137 проходная желто-зеленая 35мм2 125А ширина 16мм (Wago) | 0 | 995.16 | 0.11
Б6900. Клемма КЕ61(R) винтовая серая 2,5-50мм2 160А 800В ширина 18мм (Ensto) | 1 | 398.16 | 0.03
Б6902. Клемма КЕ61.2(R) винтовая синяя 2,5-50мм2 160А 800В ширина 18мм (Ensto) | 0 | 401.28 | 0.03
Б6904. Клемма КЕ61.3(R) винтовая жёлто-зелёная 2,5-50мм2 800В ширина 18мм (Ensto) | 1 | 337.5 | 0.03
Б6906. Клемма КЕ62(R) винтовая серая 16-95мм2 245А 800В ширина 24мм (Ensto) | 26 | 607.8 | 0.07
Б6908. Клемма КЕ62.2(R) винтовая синяя 16-95мм2 245А 800В ширина 24мм (Ensto) | 17 | 632.22 | 0.07
Б6909. Клемма КЕ62.3(R) винтовая жёлто-зелёная 16-95мм2 800В ширина 24мм (Ensto) | 0 | 606.24 | 0.07
Б6910. Клемма КЕ63(R) винтовая серая 35-150мм2 320А 800В ширина 30мм (Ensto) | 24 | 730.86 | 0.12
Б6911. Клемма КЕ63.2(R) винтовая синяя 35-150мм2 320А 800В ширина 30мм (Ensto) | 12 | 995.7 | 0.12
Б6912. Клемма КЕ63.3(R) винтовая жёлто-зелёная 35-150мм2 800В ширина 30мм (Ensto) | 0 | 855.18 | 0.12
Б6913. Клемма КЕ64(R) винтовая серая 35-240мм2 425А 800В ширина 37,5мм (Ensto) | 0 | 1975.98 | 0.25
Б6914. Клемма КЕ64.2(R) винтовая синяя 35-240мм2 425А 800В ширина 37,5мм (Ensto) | 0 | 1954.68 | 0.25
Б6915. Клемма КЕ64.3(R) винтовая жёлто-зелёная 35-240мм2 800В ширина 37,5мм (Ensto) | 0 | 1938.72 | 0.25
Б6916. Клемма КЕ61.03(R) винтовая серая 3 полюса 2,5-50мм2 160А 800В ширина 50мм (Ensto) | 0 | 768.72 | 0.08
Б6917. Клемма КЕ66(R) винтовая серая 1 полюс на 4 проводника 2,5-50мм2 160А 800В ширина 30мм (Ensto) | 87 | 796.8 | 0.05
Б6918. Клемма КЕ66.2(R) винтовая синяя 1 полюс на 4 проводника 2,5-50мм2 160А 800В ширина 30мм (Ensto) | 7 | 795.54 | 0.05
Б6920. Клемма КЕ66.3(R) винтовая жёлто-зелёная 1 полюс на 4 проводника 2,5-50мм2 800В ширина 30мм (Ensto) | 39 | 817.32 | 0.05
Б6921. Клемма КЕ67(R) винтовая серая 1 полюс на 4 проводника 16-95мм2 245А 800В ширина 42мм (Ensto) | 10 | 1419.12 | 0.13
Б6922. Клемма КЕ67.2(R) винтовая синяя 1 полюс на 4 проводника 16-95мм2 245А 800В ширина 42мм (Ensto) | 18 | 1459.26 | 0.13
Б6923. Клемма КЕ67.3(R) винтовая жёлто-зелёная 1 полюс на 4 проводника 16-95мм2 800В ширина 42мм (Ensto) | 10 | 1392.24 | 0.15
Б6924. Клемма КЕ68(R) винтовая серая 1 полюс на 4 проводника 35-150мм2 320А 800В ширина 51,5мм (Ensto) | 0 | 1374.54 | 0.21
Б6925. Клемма КЕ68.2(R) винтовая синяя 1 полюс на 4 проводника 35-150мм2 320А 800В ширина 51,5мм (Ensto) | 0 | 1883.76 | 0.21
Б6926. Чехол KEL61 защитный для клемм KE61, KE66 (Ensto) | 0 | 54.66 | 0.01
Б6927. Чехол KEL62 защитный для клемм KE62, KE67 (Ensto) | 0 | 97.02 | 0.01
Б6928. Чехол KEL63 защитный для клемм KE63, KE68 (Ensto) | 0 | 60.42 | 0.01
Б6929. Чехол KEL64 защитный для клемм KE64, KE69 (Ensto) | 0 | 83.4 | 0.05
Б6930. Клемма КЕ68.3(R) винтовая жёлто-зелёная 1 полюс на 4 проводника 35-150мм2 800В ширина 51,5мм (Ensto | 0 | 1555.14 | 0.21
Б6931. Клемма КЕ69(R) винтовая серая 1 полюс на 4 проводника 35-240мм2 425А 800В ширина 64мм (Ensto) | 0 | 3856.2 | 0.44
Б6932. Клемма КЕ69.2(R) винтовая синяя 1 полюс на 4 проводника 35-240мм2 425А 800В ширина 64мм (Ensto) | 0 | 2622.42 | 0.44
Б6933. Клемма КЕ69.3(R) винтовая жёлто-зелёная 1 полюс на 4 проводника 35-240мм2 800В ширина 64мм (Ensto) | 0 | 4345.32 | 0.44
Б6940. Клемма UT2,5 3044076 винтовая серая 2,5мм2 24А 1000В ширина 5,2мм (Phoenix Contact) | 1128 | 133.5 | 0.01
Б6941. Клемма UT2,5BU 3044089 винтовая синяя 2,5мм2 24А 1000В ширина 5,2мм (Phoenix Contact) | 412 | 133.5 | 0.01
Б6942. Клемма UT2,5-PE 3044092 винтовая желто-зеленая 2,5мм2 ширина 5,2мм (Phoenix Contact) | 98 | 525.9 | 0.01
Б6943. Клемма UT4 3044102 винтовая серая 4мм2 32А 1000В ширина 6,2мм (Phoenix Contact) | 158 | 130.92 | 0.01
Б6944. Клемма UT4BU 3044115 винтовая синяя 4мм2 32А 1000В ширина 6,2мм (Phoenix Contact) | 0 | 103.68 | 0.01
Б6945. Клемма UT4-PE 3044128 винтовая желто-зеленая 4мм2 ширина 6,2мм (Phoenix Contact) | 6 | 371.1 | 0.01
Б6946. Клемма UT6 3044131 винтовая серая 6мм2 41А 1000В ширина 8,2мм (Phoenix Contact) | 197 | 210.06 | 0.01
Б6948. Клемма UT10 3044160 винтовая серая 10мм2 57А 1000В ширина 10,2мм (Phoenix Contact) | 94 | 217.8 | 0.02
Б6949. Клемма UT10BU 3044188 винтовая синяя 10мм2 57А 1000В ширина 10,2мм (Phoenix Contact) | 108 | 261.12 | 0.02
Б6951. Пластина D-UT2,5/10 3047028 торцевая серая для винтовых клемм UT 2,5-10мм2 (Phoenix Contact) | 226 | 105.78 | 0
Б6953. Клемма ST2,5 3031212 пружинная серая 2,5мм2 24А 800В ширина 5,2мм (Phoenix Contact) | 421 | 104.16 | 0.01
Б6954. Клемма ST2,5BU 3031225 пружинная синяя 2,5мм2 24А 800В ширина 5,2мм (Phoenix Contact) | 210 | 104.04 | 0.01
Б6956. Клемма ST4 3031364 пружинная серая 4мм2 32А 800В ширина 6,2мм (Phoenix Contact) | 205 | 124.08 | 0.01
Б6958. Пластина D-ST2,5 3030417 торцевая серая для пружинных клемм ST 2,5мм2 (Phoenix Contact) | 0 | 49.2 | 0
Б6959. Пластина D-ST4 3030420 торцевая серая для пружинных клемм ST 4мм2 (Phoenix Contact) | 0 | 105.84 | 0
Б6960. Блок перемычек FBS10-5 3030213 на 10 полюсов 24А для клемм 2,5мм2 (Phoenix Contact) | 198 | 542.46 | 0.01
Б6961. Блок перемычек FBS10-6 3030271 на 10 полюсов 32А для клемм 4мм2 (Phoenix Contact) | 91 | 572.76 | 0.01
Б6962. Блок перемычек FBS10-8 3030323 на 10 полюсов 41А для клемм 6мм2 (Phoenix Contact) | 0 | 570.24 | 0.02
Б6963. Блок перемычек FBS5-10 3005948 на 5 полюсов 57А для клемм 10мм2 (Phoenix Contact) | 0 | 786.9 | 0.02
Б6964. Фиксатор CLIPFIX35-5V0 3032350 торцевой серый ширина 5,15мм (Phoenix Contact) | 102 | 201.78 | 0.01
Б6965. Блок перемычек FBS2-5 3030161 на 2 полюса 24А для клемм 2,5мм2 (Phoenix Contact) | 13 | 73.5 | 0
Б6966. Блок перемычек FBS2-6 3030336 на 2 полюса 32А для клемм 4мм2 (Phoenix Contact) | 55 | 55.44 | 0
Б6967. Блок перемычек FBS2-8 3030284 на 2 полюса 41А для клемм 6мм2 (Phoenix Contact) | 0 | 70.68 | 0
Б6977. Клемма 037160 винтовая серая 2,5мм2 24А 800В ширина 5мм (Legrand) | 0 | 40.2 | 0.01
Б6978. Клемма 037100 винтовая синяя 2,5мм2 24А 800В ширина 5мм (Legrand) | 317 | 57.9 | 0.01
Б6979. Клемма 037170 винтовая желто-зеленая 2,5мм2 800В ширина 5мм (Legrand) | 300 | 172.2 | 0
Б6980. Клемма 037161 винтовая серая 4мм2 32А 800В ширина 6мм (Legrand) | 1832 | 47.52 | 0.01
Б6981. Клемма 037101 винтовая синяя 4мм2 32А 800В ширина 6мм (Legrand) | 0 | 69.12 | 0.01
Б6982. Клемма 037171 винтовая желто-зеленая 4мм2 800В ширина 6мм (Legrand) | 15 | 158.4 | 0.01
Б6983. Клемма 037162 винтовая серая 6мм2 41А 800В ширина 8мм (Legrand) | 1339 | 62.7 | 0.01
Б6984. Клемма 037102 винтовая синяя 6мм2 41А 800В ширина 8мм (Legrand) | 40 | 81.9 | 0.01
Б6985. Клемма 037172 винтовая желто-зеленая 6мм2 800В ширина 8мм (Legrand) | 0 | 223.14 | 0.02
Б6992. Пластина 037550 торцевая серая для клемм Legrand (Legrand) | 752 | 30.06 | 0
Б7300. Клемма JXB 2.5/EN винтовая бежевая 2,5мм2 24А 800В ширина 6мм (Электромонтаж) | 0 | 21.54 | 0.01
Б7301. Клемма JXB 2.5/EN Grey винтовая серая 2,5мм2 24А 800В ширина 6мм (Электромонтаж) | 0 | 20.28 | 0.01
Б7302. Клемма JXB 2.5/EN Blue винтовая синяя 2,5мм2 24А 800В ширина 6мм (Электромонтаж) | 18 | 20.7 | 0.01
Б7303. Клемма EK 2.5/EN винтовая жёлто-зелёная 2,5мм2 ширина 6мм (Электромонтаж) | 0 | 61.38 | 0.06
Б7304. Клемма JXB 4/EN Grey винтовая серая 4мм2 32А 800В ширина 6,5мм (Электромонтаж) | 0 | 20.1 | 0.01
Б7307. Клемма JXB 6/EN Grey винтовая серая 6мм2 41А 800В ширина 8мм (Электромонтаж) | 76 | 26.22 | 0.01
Б7314. Клемма JXB 16/EN Blue винтовая синяя 16мм2 76А 800В ширина 12мм (Электромонтаж) | 81 | 68.82 | 0.04
Б7315. Клемма EK 16/EN винтовая жёлто-зелёная 16мм2 ширина 12мм (Электромонтаж) | 6 | 123.24 | 0.04
Б7316. Клемма JXB 35/EN Grey винтовая серая 35мм2 125А 800В ширина 18мм (Электромонтаж) | 65 | 99.6 | 0.05
Б7319. Клемма JXB 70/EN Grey винтовая серая 70мм2 192А 800В ширина 22мм (Электромонтаж) | 21 | 332.46 | 0.15
Б7320. Клемма JXB 70/EN Blue винтовая синяя 70мм2 192А 800В ширина 22мм (Электромонтаж) | 90 | 233.58 | 0.15
Б7322. Фиксатор EW-35 Grey торцевой серый для DIN-рейки (Электромонтаж) | 0 | 9.96 | 0.01
Б7323. Пластина AP2.5 Grey торцевая серая для клемм JXB 2,5мм2 (Электромонтаж) | 0 | 8.16 | 0.01
Б7324. Пластина AP4/10 Grey торцевая серая для клемм JXB 4-10мм2 (Электромонтаж) | 0 | 9.96 | 0.01
Б7332. Блок перемычек FP2-6 винтовых на 2 полюса для клемм 6мм2 (Электромонтаж) | 0 | 19.14 | 0.01
Б7333. Блок перемычек FP2-10 винтовых на 2 полюса для клемм 10мм2 (Электромонтаж) | 1 | 17.58 | 0.01
Б7336. Блок перемычек FP1-2.5 винтовых на 10 полюсов для клемм 2,5мм2 (Электромонтаж) | 0 | 87.6 | 0.02
Б7337. Блок перемычек FP1-4 винтовых на 10 полюсов для клемм 4мм2 (Электромонтаж) | 0 | 141.96 | 0.02
Б7340. Клемма JHT5-50 (grey) винтовая серая 2,5-50мм2 160А 800В ширина 18мм (Электромонтаж) | 0 | 134.88 | 0.03
Б7341. Клемма JHT5-50 (blue) винтовая синяя 2,5-50мм2 160А 800В ширина 18мм (Электромонтаж) | 0 | 155.94 | 0.03
Б7342. Клемма JHT5-50 (yellow/green) винтовая жёлто-зелёная 2,5-50мм2 800В ширина 18мм (Электромонтаж) | 0 | 134.88 | 0.03
Б7343. Клемма JHT5-95 (grey) винтовая серая 16-95мм2 245А 800В ширина 24мм (Электромонтаж) | 129 | 320.94 | 0.07
Б7344. Клемма JHT5-95 (blue) винтовая синяя 16-95мм2 245А 800В ширина 24мм (Электромонтаж) | 96 | 320.94 | 0.07
Б7345. Клемма JHT5-95 (yellow/green) винтовая жёлто-зелёная 16-95мм2 800В ширина 24мм (Электромонтаж) | 167 | 320.94 | 0.07
Б7351. Клемма 61208 NTB-JXB-2.5-24-Gr винтовая серая 2,5мм2 24А 690В ширина 6,1мм (Navigator) | 0 | 25.74 | 0.01
Б7352. Клемма 61215 NTB-JXB-2.5-24-B винтовая синяя 2,5мм2 24А 690В ширина 6,1мм (Navigator) | 13 | 26.34 | 0.01
Б7353. Клемма 61222 NTB-JXB-2.5-PEN винтовая жёлто-зелёная 2,5мм2 ширина 6,1мм (Navigator) | 21 | 75.72 | 0.06
Б7354. Клемма 61209 NTB-JXB-4-35-Gr винтовая серая 4мм2 35А 690В ширина 6,5мм (Navigator) | 153 | 28.14 | 0.01
Б7355. Клемма 61216 NTB-JXB-4-35-B винтовая синяя 4мм2 35А 690В ширина 6,5мм (Navigator) | 536 | 26.34 | 0.01
Б7356. Клемма 61223 NTB-JXB-4-PEN винтовая жёлто-зелёная 4мм2 ширина 6,5мм (Navigator) | 1524 | 71.22 | 0.06
Б7357. Клемма 61210 NTB-JXB-6-50-Gr винтовая серая 6мм2 50А 690В ширина 8мм (Navigator) | 1389 | 30.6 | 0.01
Б7358. Клемма 61217 NTB-JXB-6-50-B винтовая синяя 6мм2 50А 690В ширина 8мм (Navigator) | 973 | 32.34 | 0.01
Б7359. Клемма 61224 NTB-JXB-6-PEN винтовая жёлто-зелёная 6мм2 ширина 8мм (Navigator) | 1319 | 84.84 | 0.06
Б7360. Клемма 61211 NTB-JXB-10-70-Gr винтовая серая 10мм2 70А 690В ширина 10мм (Navigator) | 1232 | 43.44 | 0.02
Б7361. Клемма 61218 NTB-JXB-10-70-B винтовая синяя 10мм2 70А 690В ширина 10мм (Navigator) | 2662 | 47.64 | 0.02
Б7362. Клемма 61225 NTB-JXB-10-PEN винтовая жёлто-зелёная 10мм2 ширина 10мм (Navigator) | 4791 | 111.12 | 0.03
Б7363. Клемма 61212 NTB-JXB-16-90-Gr винтовая серая 16мм2 90А 690В ширина 12мм (Navigator) | 1695 | 85.68 | 0.03
Б7364. Клемма 61219 NTB-JXB-16-90-B винтовая синяя 16мм2 90А 690В ширина 12мм (Navigator) | 1894 | 77.58 | 0.03
Б7365. Клемма 61226 NTB-JXB-16-PEN винтовая жёлто-зелёная 16мм2 ширина 12мм (Navigator) | 837 | 131.28 | 0.06
Б7366. Клемма 61213 NTB-JXB-35-125-Gr винтовая серая 35мм2 125А 690В ширина 16мм (Navigator) | 361 | 121.44 | 0.06
Б7367. Клемма 61220 NTB-JXB-35-125-B винтовая синяя 35мм2 125А 690В ширина 16мм (Navigator) | 89 | 122.7 | 0.06
Б7368. Клемма 61227 NTB-JXB-35-PEN винтовая жёлто-зелёная 35мм2 ширина 16мм (Navigator) | 558 | 299.16 | 0.07
Б7372. Пластина 61231 NTB-JXB-C-2.5-Gr торцевая серая для клемм 2,5мм2 (Navigator) | 50 | 9.42 | 0.01
Б7373. Пластина 61232 NTB-JXB-C-4-10-Gr торцевая серая для клемм 4-10мм2 (Navigator) | 543 | 12.42 | 0.01
Б7374. Пластина 61233 NTB-JXB-C-16-G торцевая серая для клемм 16мм2 (Navigator) | 792 | 18.36 | 0.02
Б7375. Пластина 61234 NTB-JXB-C-35-Gr торцевая серая для клемм 35мм2 (Navigator) | 788 | 21.12 | 0.02
Б7378. Блок перемычек 61666 NTB-JXB-2.5-C2 винтовых на 2 полюса для клемм 2,5мм2 (Navigator) | 473 | 13.2 | 0.01
Б7379. Блок перемычек 61667 NTB-JXB-4-C2 винтовых на 2 полюса для клемм 4мм2 (Navigator) | 293 | 14.76 | 0.01
Б7382. Блок перемычек 61670 NTB-JXB-16-C2 винтовых на 2 полюса для клемм 16мм2 (Navigator) | 862 | 27.84 | 0.02
Б7383. Блок перемычек NTB-JXB-35-C2 61671 винтовых на 2 полюса для клемм 35мм2 (Navigator) | 254 | 52.26 | 0.03
Б7385. Фиксатор 61235 NTB-JXB-EW торцевой серый для DIN-рейки (Navigator) | 472 | 16.74 | 0.01
Б7400. Клемма TopJob 2002-1201 проходная зажим-зажим серая 2,5мм2 24А 800В ширина 5,2мм (Wago) | 3 | 88.14 | 0.01
Б7401. Клемма TopJob 2002-1204 проходная зажим-зажим синяя 2,5мм2 24А 800В ширина 5,2мм (Wago) | 0 | 88.14 | 0
Б7402. Клемма TopJob 2002-1207 проходная зажим-зажим желто-зеленая 2,5мм2 ширина 5,2мм (Wago) | 0 | 240.6 | 0.01
Б7415. Клемма TopJob 2102-1201 проходная рычаг-зажим серая 2,5мм2 24А 800В ширина 5,2мм (Wago) | 0 | 168.6 | 0.03
Б7416. Клемма TopJob 2102-1204 проходная рычаг-зажим синяя 2,5мм2 24А 800В ширина 5,2мм (Wago) | 0 | 121.56 | 0.03
Б7417. Клемма TopJob 2102-1207 проходная рычаг-зажим жёлто-зелёная 2,5мм2 ширина 5,2мм (Wago) | 0 | 481.56 | 0.04
Б7418. Клемма TopJob 2106-1201 проходная рычаг-зажим серая 6мм2 41А 800В ширина 7,5мм (Wago) | 0 | 326.58 | 0.03
Б7419. Клемма TopJob 2106-1204 проходная рычаг-зажим синяя 6мм2 41А 800В ширина 7,5мм (Wago) | 0 | 219.84 | 0
Б7420. Клемма TopJob 2106-1207 проходная рычаг-зажим жёлто-зелёная 6мм2 ширина 7,5мм (Wago) | 0 | 536.88 | 0.04
Б7421. Клемма TopJob 2116-1201 проходная рычаг-зажим серая 16мм2 76А 800В ширина 12мм (Wago) | 0 | 481.08 | 0.03
Б7422. Клемма TopJob 2116-1204 проходная рычаг-зажим синяя 16мм2 76А 800В ширина 12мм (Wago) | 0 | 345.42 | 0.03
Б7423. Клемма TopJob 2116-1207 проходная рычаг-зажим жёлто-зелёная 16мм2 ширина 12мм (Wago) | 0 | 799.26 | 0.04
Б7424. Клемма TopJob 2102-5201 проходная рычаг-кнопка серая 2,5мм2 24А 800В ширина 5,2мм (Wago) | 0 | 171.72 | 0.03
Б7425. Клемма TopJob 2102-5204 проходная рычаг-кнопка синяя 2,5мм2 24А 800В ширина 5,2мм (Wago) | 0 | 168.6 | 0.03
Б7426. Клемма TopJob 2102-5207 проходная рычаг-кнопка жёлто-зелёная 2,5мм2 ширина 5,2мм (Wago) | 0 | 451.5 | 0.04
Б7427. Клемма TopJob 2106-5201 проходная рычаг-кнопка серая 6мм2 41А 800В ширина 7,5мм (Wago) | 0 | 219.84 | 0.03
Б7428. Клемма TopJob 2106-5204 проходная рычаг-кнопка синяя 6мм2 41А 800В ширина 7,5мм (Wago) | 0 | 279.84 | 0.03
Б7429. Клемма TopJob 2106-5207 проходная рычаг-кнопка жёлто-зелёная 6мм2 ширина 7,5мм (Wago) | 0 | 536.88 | 0.04
Б7430. Клемма TopJob 2116-5201 проходная рычаг-кнопка серая 16мм2 76А 800В ширина 12мм (Wago) | 0 | 449.04 | 0.03
Б7431. Клемма TopJob 2116-5204 проходная рычаг-кнопка синяя 16мм2 76А 800В ширина 12мм (Wago) | 0 | 345.42 | 0.03
Б7432. Клемма TopJob 2116-5207 проходная рычаг-кнопка жёлто-зелёная 16мм2 ширина 12мм (Wago) | 0 | 799.26 | 0.04
Б7433. Клемма TopJob 2201-1201 проходная кнопка-кнопка серая 1,5мм2 18А 800В ширина 4,2мм (Wago) | 0 | 83.16 | 0.02
Б7434. Клемма TopJob 2201-1204 проходная кнопка-кнопка синяя 1,5мм2 18А 800В ширина 4,2мм (Wago) | 0 | 54.96 | 0.02
Б7435. Клемма TopJob 2201-1207 проходная кнопка-кнопка жёлто-зелёная 1,5мм2 ширина 4,2мм (Wago) | 0 | 217.26 | 0.03
Б7436. Клемма TopJob 2202-1201 проходная кнопка-кнопка серая 2,5мм2 24А 800В ширина 5,2мм (Wago) | 0 | 72.78 | 0.03
Б7437. Клемма TopJob 2202-1204 проходная кнопка-кнопка синяя 2,5мм2 24А 800В ширина 5,2мм (Wago) | 0 | 72.78 | 0.03
Б7438. Клемма TopJob 2202-1207 проходная кнопка-кнопка жёлто-зелёная 2,5мм2 ширина 5,2мм (Wago) | 0 | 231.6 | 0.03
Б7439. Клемма TopJob 2204-1201 проходная кнопка-кнопка серая 4мм2 32А 800В ширина 6,2мм (Wago) | 0 | 115.92 | 0.03
Б7440. Клемма TopJob 2204-1204 проходная кнопка-кнопка синяя 4мм2 32А 800В ширина 6,2мм (Wago) | 0 | 89.46 | 0.03
Б7441. Клемма TopJob 2204-1207 проходная кнопка-кнопка жёлто-зелёная 4мм2 ширина 6,2мм (Wago) | 0 | 241.92 | 0.04
Б7442. Клемма TopJob 2206-1201 проходная кнопка-кнопка серая 6мм2 41А 800В ширина 7,5мм (Wago) | 0 | 140.76 | 0.04
Б7443. Клемма TopJob 2206-1204 проходная кнопка-кнопка синяя 6мм2 41А 800В ширина 7,5мм (Wago) | 0 | 122.58 | 0.04
Б7444. Клемма TopJob 2206-1207 проходная кнопка-кнопка жёлто-зелёная 6мм2 ширина 7,5мм (Wago) | 0 | 305.58 | 0.04
Б7445. Клемма TopJob 2210-1201 проходная кнопка-кнопка серая 10мм2 57А 800В ширина 10мм (Wago) | 0 | 187.38 | 0.04
Б7446. Клемма TopJob 2210-1204 проходная кнопка-кнопка синяя 10мм2 57А 800В ширина 10мм (Wago) | 0 | 163.92 | 0.04
Б7447. Клемма TopJob 2210-1207 проходная кнопка-кнопка жёлто-зелёная 10мм2 ширина 10мм (Wago) | 0 | 357.36 | 0.04
Б7448. Клемма TopJob 2216-1201 проходная кнопка-кнопка серая 16мм2 76А 800В ширина 12мм (Wago) | 0 | 191.88 | 0.04
Б7449. Клемма TopJob 2216-1204 проходная кнопка-кнопка синяя 16мм2 76А 800В ширина 12мм (Wago) | 0 | 191.88 | 0.04
Б7450. Клемма TopJob 2216-1207 проходная кнопка-кнопка жёлто-зелёная 16мм2 ширина 12мм (Wago) | 0 | 444.12 | 0.04
Б7452. Пластина TopJob 2102-1291 торцевая серая для клемм 2102 2,5мм2 (Wago) | 0 | 57.9 | 0.01
Б7453. Пластина TopJob 2002-1291 торцевая серая для клемм 2002, 2201, 2202 1,5-2,5мм2 (Wago) | 0 | 50.4 | 0.01
Б7454. Пластина TopJob 2002-1292 торцевая оранжевая для клемм 2002 и 2202 2,5мм2 (Wago) | 23 | 35.7 | 0
Б7455. Пластина TopJob 2004-1291 торцевая серая для клемм 2204 4мм2 (Wago) | 0 | 47.94 | 0.01
Б7456. Пластина TopJob 2106-1291 торцевая серая для клемм 2106 6мм2 (Wago) | 30 | 74.94 | 0.01
Б7457. Пластина TopJob 2006-1291 торцевая серая для клемм 2206 6мм2 (Wago) | 0 | 47.04 | 0.01
Б7458. Пластина TopJob 2010-1291 торцевая серая для клемм 2210 10мм2 (Wago) | 0 | 36.96 | 0.01
Б7459. Пластина TopJob 2116-1291 торцевая серая для клемм 2116 16мм2 (Wago) | 0 | 81.06 | 0.01
Б7460. Пластина TopJob 2016-1291 торцевая серая для клемм 2216 16мм2 (Wago) | 0 | 44.88 | 0.01
Б7461. Перемычка TopJob 2002-402 2 полюса универсальная для клемм на 2,5мм2 (Wago) | 0 | 37.02 | 0
Б7462. Перемычка TopJob 2002-403 3 полюса универсальная для клемм на 2,5мм2 (Wago) | 0 | 70.74 | 0.01
Б7463. Перемычка TopJob 2002-410 10 полюсов универсальная для клемм на 2,5мм2 (Wago) | 0 | 327.66 | 0.02
Б7464. Перемычка TopJob 2004-402 2 полюса для клемм 4мм2 (Wago) | 0 | 32.94 | 0.01
Б7465. Перемычка TopJob 2004-405 5 полюсов для клемм 4мм2 (Wago) | 1 | 110.88 | 0.03
Б7466. Перемычка TopJob 2006-402 2 полюса универсальная для клемм 6мм2 (Wago) | 0 | 57 | 0.03
Б7467. Перемычка TopJob 2006-405 5 полюсов универсальная для клемм 6мм2 (Wago) | 0 | 148.38 | 0.05
Б7468. Перемычка TopJob 2010-402 2 полюса для клемм 10мм2 (Wago) | 0 | 62.94 | 0.03
Б7469. Перемычка TopJob 2010-405 5 полюсов для клемм 10мм2 (Wago) | 0 | 230.88 | 0.04
Б7470. Перемычка TopJob 2016-402 2 полюса универсальная для клемм 16мм2 (Wago) | 0 | 88.98 | 0.03
Б7471. Перемычка TopJob 2016-405 5 полюсов универсальная для клемм 16мм2 (Wago) | 0 | 336.42 | 0.05
Б7500. Клемма MA2,5/5.D2 1SNA115490R1300 двухуровневая винтовая серая 2,5мм2 24А 630В ширина 5мм (TE/АВВ) | 19984 | 170.82 | 0.01
Б7501. Клемма MA2,5/5.D2.N 1SNA125490R1500 двухуровневая винтовая синяя 2,5мм2 24А 630В ширина 5мм (TE/АВВ | 250 | 362.34 | 0.01
Б7502. Клемма M4/6.D2 1SNA115271R2200 двухуровневая винтовая серая 4мм2 32А 800В ширина 6мм (TE/АВВ) | 4720 | 249.66 | 0.01
Б7503. Клемма M6/8.D2 1SNA115501R1200 двухуровневая винтовая серая 6мм2 41А 800В ширина 8мм (TE/АВВ) | 0 | 442.92 | 0
Б7504. Клемма D4/6.NLP 1SNA110440R0700 двухуровневая серая с заземл. 4,0мм2 30А 400B ширина 6мм (TE/ABB) | 0 | 568.98 | 0.01
Б7505. Клемма ZS4-T3 1SNK505212R0000 трехуровневая винтовая серая 4,0мм2 32А 800B ширина 5,2мм (TE/ABВ) | 0 | 365.7 | 0.03
Б7506. Клемма D2,5/6.DA 1SNA115541R1100 трехуровневая винтовая серая 2,5мм2 22А 380B ширина 6мм (TE/ABB) | 898 | 449.34 | 0.01
Б7507. Клемма D4/6.T3 1SNA299683R0100 трехуровневая винтовая серая 4,0мм2 32А 500B ширина 6мм (TE/ABB) | 3300 | 446.46 | 0
Б7508. Клемма D4/6.T1 1SNA199219R0300 трехуровневая винтовая черная 4,0мм2 32А 500В ширина 6мм (TE/ABB) | 26 | 708.06 | 0
Б7509. Клемма D4/6.LNTP2 1SNA110327R2100 трехуровневая винтовая 4,0мм2 30А 400В ширина 17,8мм (TE/АВВ) | 140 | 2300.16 | 0
Б7510. Клемма M4/6.3A 1SNA115468R2000 трехпроводная винтовая серая 4мм2 32А 800B ширина 6мм (TE/АВВ) | 1052 | 185.22 | 0.01
Б7511. Пластина торцевая ES4-T3 1SNK505961R0000 серая для трехуровневых клемм ZS 4,0мм2 (TE/АВВ) | 517 | 104.46 | 0
Б7512. Пластина торцевая EK2,5-T3 1SNK705961R0000 серая для трехуровневых клемм ZK 2,5мм2 (TE/АВВ) | 533 | 100.44 | 0
Б7513. Пластина торцевая FED6 1SNA116964R1200 серая для двухуровневой клеммы D4/6.NLP (TE/АВВ) | 0 | 72.84 | 0.01
Б7514. Пластина торцевая FEM6D 1SNA118499R2300 серая для двухуровневых клемм 2,5-4мм2 (TE/АВВ) | 160 | 54.6 | 0.01
Б7515. Пластина торцевая FEM8D1 1SNA116656R2500 серая для двухуровневых клемм 6мм2 (TE/АВВ) | 0 | 63.3 | 0
Б7516. Пластина торцевая FED3E 1SNA116771R2000 серая для трехуровневых клемм 2,5мм2 (TE/АВВ) | 0 | 50.58 | 0
Б7517. Блок перемычек BJMI5D 1SNA176736R2100 винтовых 2 полюса 24А для двухур. клемм МА2,5/5.D2 (TE/АВВ) | 0 | 141.06 | 0
Б7518. Блок перемычек BJMI5D 1SNA176740R1100 винтовых 10 полюсов 24А для двухур. клемм МА2,5/5.D2 (TE/АВВ) | 0 | 530.16 | 0
Б7519. Клемма OPK-C 2,5 1020441/1782 двухуровневая пружинная серая 2,5мм2 24А 750В ширина 5,9мм (ONKA Турц | 2661 | 137.4 | 0.01
Б7520. Блок перемычек BJMI6D 1SNA179672R1400 винтовых 10 полюсов 32А для двухур. клемм М4/6.D2 (TE/АВВ) | 379 | 574.56 | 0.02
Б7521. Клемма OPK-C 2,5 1020444/1785 двухуровневая пружинная синяя 2,5мм2 24А 750В ширина 5,9мм (ONKA Турц | 3231 | 135.78 | 0.01
Б7522. Клемма OPK-C 4 1792 двухуровневая пружинная серая 4мм2 32А 750В ширина 6,7мм (ONKA Турция) | 154 | 207.48 | 0.01
Б7523. Клемма OPK-C 4 1795 двухуровневая пружинная синяя 4мм2 32А 750В ширина 6,7мм (ONKA Турция) | 530 | 199.92 | 0.01
Б7524. Клемма OPK-3K 1020155/1852 трехуровневая пружинная серая 2,5мм2 24А 750В ширина 5,9мм (ONKA Турция) | 1040 | 278.22 | 0.01
Б7525. Блок перемычек BJD6 1SNA178024R2500 винтовых 2 полюса 22А для трехур. клеммы D2,5/6.DA (TE/АВВ) | 0 | 197.28 | 0
Б7526. Блок перемычек BJD6 1SNA178032R2500 винтовых 10 полюсов 22А для трехур. клеммы D2,5/6.DA (TE/АВВ) | 435 | 396.78 | 0.02
Б7527. Блок перемычек BJM62 1SNA173217R2600 винтовых 2 полюса 41А для трехуровневых клемм D4/6 (TE/АВВ) | 110 | 129.3 | 0.01
Б7528. Блок перемычек BJM62 1SNA173226R2700 винтовых 10 полюсов 41А для трехуровневых клемм D4/6 (TE/АВВ) | 29 | 529.74 | 0.02
Б7529. Клемма ZS4-D2 1SNK505210R0000 двухуровневая винтовая серая 4,0мм2 29А 800B ширина 5,2мм (TE/АВВ) | 7281 | 186.42 | 0.02
Б7530. Пластина торцевая ES4-D2 1SNK505960R0000 серая для двухуровневых клемм ZS 4,0мм2 (TE/АВВ) | 940 | 104.76 | 0
Б7531. Клемма M4/6.D1 1SNA115166R1100 двухуров. одна цепь винтовая серая 4,0мм2 32А 800B шир. 6мм (TE/ABB) | 0 | 538.56 | 0
Б7532. Клемма D4/6.LL 1SNA110442R2500 двухуровневая винтовая серая 4,0мм2 30А 400B ширина 6мм (TE/ABВ) | 700 | 466.92 | 0
Б7533. Клемма D4/6.LLP 1SNA110441R2400 двухуров.+заземление винт. серая 4,0мм2 30А 400B шир. 6мм (TE/ABB) | 5 | 639.42 | 0.02
Б7534. Клемма D2,5/6.DPA1 1SNA115643R2700 двухуров.+зазем. винт. серая 2,5мм2 22А 380B шир. 6мм (TE/ABB) | 2177 | 396.54 | 0.02
Б7535. Клемма D4/6.T3.P 1SNA299684R0200 трехуров.+заземление винт. серая 4,0мм2 32А 500B шир. 6мм (TE/ABB) | 450 | 645.18 | 0
Б7536. Клемма ZK2,5-3P 1SNK705011R0000 трехпроводная втычнаяя серая 2,5мм2 24А 1000B ширина 5,2мм (TE/ABB) | 4389 | 55.14 | 0.01
Б7537. Пластина EK2,5-3P 1SNK705911R0000 торцевая серая для трехпроводных втычных клемм ZK2,5..ZK4 (TE/ABB | 4447 | 59.28 | 0
Б7538. Клемма ZK2,5-4P 1SNK705012R0000 четырехпроводная втычная серая 2,5мм2 24А 1000B ширина 5,2мм (TE/AB | 4486 | 81.72 | 0.01
Б7539. Клемма ZK2,5-4P-BL 1SNK705022R0000 четырехпроводная втычная синяя 2,5мм2 24А 1000B шир. 5,2мм (TE/A | 495 | 107.22 | 0.01
Б7540. Клемма ZK2,5-PE-4P 1SNK705152R0000 четырехпров. втычная желто-зеленая 2,5мм2 ширина 5,2мм (TE/ABB) | 3914 | 224.52 | 0.01
Б7541. Пластина EK2,5-4P 1SNK705912R0000 торцевая серая для четырехпров. втычных клемм ZK2,5..ZK4 (TE/ABB) | 1474 | 58.5 | 0
Б7542. Клемма OPK-3K 1020158/1855 трехуровневая пружинная синяя 2,5мм2 24А 750В ширина 5,9мм (ONKA Турция) | 74 | 307.5 | 0.01
Б7543. Клемма ZK2,5-D2 1SNK705210R0000 двухуровневая втычная серая 2,5мм2 24А 800B ширина 5,2мм (TE/ABВ) | 2 | 89.76 | 0
Б7544. Клемма ZK2,5-D1-PE 1SNK705250R0000 двухуровневая втычная желто-зеленая 2,5мм2 ширина 5,2мм (TE/ABB) | 140 | 492.3 | 0
Б7545. Пластина EK2,5-D2 1SNK705960R0000 торцевая серая для двухуровневых втычных клемм ZK2,5 (TE/ABB) | 2177 | 97.68 | 0
Б7546. Клемма OPK-3K 4 1020183/1882 трехуровневая пружинная серая 4мм2 32А 750В ширина 6,7мм (ONKA Турция) | 7809 | 319.68 | 0.01
Б7547. Клемма 037267 двухуровневая пружинная серая 4,0мм2 32А 500В ширина 5мм (Legrand) | 0 | 169.44 | 0
Б7548. Клемма 037240 трехпроводная пружинная серая 4,0мм2 32А 800В ширина 5мм (Legrand) | 0 | 90.78 | 0
Б7549. Клемма 037241 трехпроводная пружинная синяя 4,0мм2 32А 800В ширина 5мм (Legrand) | 60 | 100.62 | 0
Б7550. Блок перемычек 037501 безвинтовых 10 полюсов 24А для клемм шириной 5мм (Legrand) | 0 | 253.38 | 0
Б7551. Клемма OPK-3K 4 1020186/1885 трехуровневая пружинная синяя 4мм2 32А 750В ширина 6,7мм (ONKA Турция) | 2090 | 286.98 | 0.01
Б7552. Клемма OPK-3K 2,5 1020174/1872 трехуровневая пружинная серая 2,5мм2 24А 750В ширина 5,9мм (ONKA) | 11878 | 463.26 | 0.02
Б7553. Клемма OPK-3K 4 1020201/1902 трехуровневая пружинная серая 4мм2 32А 750В ширина 6,7мм (ONKA Турция) | 6741 | 426.78 | 0.02
Б7554. Клемма TopJob 2002-2201 двухуровневая пружинная серая 2,5мм2 24А 500В ширина 5,2мм (Wago) | 0 | 215.46 | 0.01
Б7555. Клемма TopJob 2002-2204 двухуровневая пружинная синяя 2,5мм2 24А 500В ширина 5,2мм (Wago) | 0 | 163.56 | 0.01
Б7556. Клемма OPK-G-2C 1020285/1262 трехпроводная пружинная серая 2,5мм2 24А 750В ширина 5,9мм (ONKA) | 12550 | 157.26 | 0.01
Б7557. Клемма TopJob 2002-3201 трехуровневая пружинная серая 2,5мм2 24А 500В ширина 5,2мм (Wago) | 0 | 354.72 | 0.01
Б7558. Клемма TopJob 2002-3204 трехуровневая пружинная синяя 2,5мм2 24А 500В ширина 5,2мм (Wago) | 0 | 286.98 | 0.01
Б7559. Клемма TopJob 2002-3217 трехуровневая пружинная серая с заземлением 2,5мм2 24А ширина 5,2мм (Wago) | 0 | 431.76 | 0.01
Б7560. Клемма STEZ КНЗ 2,5-2У 10100010 двухуровневая пружинная серая 2,5мм2 22А 500В ширина 5,2мм (СТЭЗ) | 62 | 159.6 | 0.01
Б7561. Клемма TopJob 2001-1301 трехпроводная пружинная серая 1,5мм2 18А 800В ширина 4,2мм (Wago) | 0 | 71.16 | 0.01
Б7562. Клемма TopJob 2001-1401 четырехпроводная пружинная серая 1,5мм2 18А 800В ширина 4,2мм (Wago) | 1 | 70.92 | 0.11
Б7563. Клемма OPK-G-2C 1020288/1265 трехпроводная пружинная синяя 2,5мм2 24А 750В ширина 5,9мм (ONKA) | 23361 | 157.08 | 0.01
Б7564. Клемма TopJob 2002-1301 трехпроводная пружинная серая 2,5мм2 24А 800В ширина 5,2мм (Wago) | 0 | 108 | 0.01
Б7565. Клемма TopJob 2002-1304 трехпроводная пружинная синяя 2,5мм2 24А 800В ширина 5,2мм (Wago) | 1 | 108 | 0.01
Б7566. Клемма TopJob 2002-1307 трехпроводная пружинная желто-зеленая 2,5мм2 ширина 5,2мм (Wago) | 0 | 292.74 | 0.01
Б7567. Изолятор FEM3А торцевой 1SNA116576R1500 серый для клемм M 4мм2 ширина 3мм (АВВ) | 2080 | 37.08 | 0
Б7568. Клемма TopJob 2004-1304 трехпроводная пружинная синяя 4,0мм2 32А 800В ширина 6,2мм (Wago) | 0 | 104.16 | 0.01
Б7569. Пластина STEZ К-КНЗ 2,5-2У 10100015 торцевая серая для клемм КНЗ 2,5-2У (СТЭЗ) | 45 | 56.58 | 0
Б7570. Клемма TopJob 2006-1301 трехпроводная пружинная серая 6,0мм2 41А 800В ширина 7,5мм (Wago) | 0 | 241.26 | 0.01
Б7571. Клемма OPK-2 1020275/1252 четырехпроводная пружинная серая 2,5мм2 24А 750В шир. 5,9мм (ONKA Турция) | 39103 | 187.14 | 0.02
Б7572. Пластина торцевая TopJob 2002-2291 серая для двухуровневых пружинных клемм (Wago) | 0 | 47.1 | 0
Б7573. Пластина торцевая TopJob 2002-3291 серая для трехуровневых пружинных клемм (Wago) | 0 | 45.54 | 0
Б7574. Клемма OPK-2 1020278/1255 четырехпроводная пружинная синяя 2,5мм2 24А 750В шир. 5,9мм (ONKA Турция) | 2602 | 189.36 | 0.02
Б7575. Пластина TopJob 2002-1392 оранжевая для трехпроводных пружинных клемм 1,5-2,5мм2(Wago) | 0 | 55.14 | 0
Б7576. Пластина торцевая TopJob 2004-1391 серая для трехпроводных пружинных клемм 4,0 мм2 (Wago) | 0 | 41.4 | 0
Б7577. Пластина торцевая TopJob 2002-1492 оранжевая для четырехпроводных пружинных клемм 1,5мм2 (Wago) | 0 | 41.4 | 0
Б7578. Пластина торцевая TopJob 2006-1391 серая для трехпроводных пружинных клемм 6,0мм2 (Wago) | 0 | 37.68 | 0
Б7579. Клемма MRK 2,5 1010332/1612 двухуровневая винтовая серая 2,5 мм2 24А 500В ширина 5,9мм (ONKA Турция | 1774 | 117.18 | 0.01
Б7580. Клемма STEZ КНЗ 2,5-2У-С 10100011 двухуровневая пружинная синяя 2,5мм2 22А 500В ширина 5,2мм (СТЭЗ) | 0 | 160.38 | 0
Б7581. Клемма MRK 2,5 1010335/1615 двухуровневая винтовая синяя 2,5мм2 24А 500В ширина 5,9мм (ONKA Турция) | 1580 | 111.3 | 0.01
Б7582. Клемма MRK 4 1010368/1652 двухуровневая винтовая серая 4мм2 32А 500В ширина 6,6мм (ONKA Турция) | 881 | 119.76 | 0.03
Б7583. Блок перемычек TopJob 2001-402 2 полюса 18А для пружинных клемм 1,5мм2 (Wago) | 0 | 24.84 | 0
Б7584. Блок перемычек TopJob 2001-410 10 полюсов 18А для пружинных клемм 1,5мм2 (Wago) | 0 | 297.12 | 0.03
Б7585. Пластина STEZ К-КНЗ 2,5-4 10000145 торцевая серая для клемм КНЗ 2,5-4 (СТЭЗ) | 38 | 50.1 | 0
Б7586. Клемма UTTB2,5 3044636 двухуровневая винтовая серая 2,5мм2 24А 500В ширина 5,2мм (Phoenix Contact) | 50 | 455.34 | 0.01
Б7587. Клемма UTTB4 3044814 двухуровневая винтовая серая 4мм2 30А 800В ширина 6,2мм (Phoenix Contact | 1 | 368.64 | 0.02
Б7588. Пластина торцевая D-UTTB2,5/4 3047293 серая для двухуровневых винтовых клемм (Phoenix Contact) | 0 | 126.66 | 0.01
Б7589. Клемма STTB2,5 3031270 двухуровневая пружинная серая 2,5мм2 22А 500В ширина 5,2мм (Phoenix Contact | 189 | 250.62 | 0.01
Б7590. Пластина торцевая D-STTB2,5 3030459 серая для двухуровневых пружинных клемм (Phoenix Contact) | 39 | 65.76 | 0
Б7591. Клемма ST2,5-TWIN 3031241 трехпроводная пружинная серая 2,5мм2 24А 800В ширина 5,2мм (Phoenix Cont | 108 | 151.44 | 0.01
Б7592. Пластина торцевая D-ST2,5-TWIN 3030488 серая для трехпроводных пружинных клемм ST2,5 (Phoenix Conta | 150 | 60.06 | 0
Б7593. Клемма STS2,5-TWIN 3031720 трехпроводная пружинная серая 2,5мм2 24А 800В ширина 5,2мм (Phoen | 100 | 287.94 | 0
Б7594. Пластина торцевая D-STS2,5 3031762 серая для трехпроводных пружинных клемм STS2,5 (Phoenix Contact) | 100 | 97.14 | 0
Б7595. Пластина STEZ К-КНЗ 2,5-3 10000085 торцевая серая для клемм КНЗ 2,5-3 (СТЭЗ) | 30 | 41.52 | 0
Б7596. Клемма STEZ КНЗ 2,5-3 10000080 трехпроводная пружинная серая 2,5мм2 24А 800В ширина 5,2мм (СТЭЗ) | 53 | 97.98 | 0.01
Б7597. Клемма STEZ КНЗ 2,5-3-С 10000081 трехпроводная пружинная синяя 2,5мм2 24А 800В ширина 5,2мм (СТЭЗ) | 0 | 99.54 | 0
Б7598. Клемма STEZ КНЗ 2,5-4 10000140 четырехпроводная пружинная серая 2,5мм2 24А 800В ширина 5,2мм (СТЭЗ) | 102 | 112.92 | 0.01
Б7599. Клемма STEZ КНЗ 2,5-4-С 10000141 четырехпроводная пружинная синяя 2,5мм2 24А 800В ширина 5,2мм (СТЭ | 0 | 114.3 | 0
Б8501. Блок клеммный DG301-5.0-02P-12 винтовой 2 контакта прямой 1,5 кв.мм 17,5А синий (Degson) | 250 | 13.92 | 0
Б8502. Блок клеммный DG301-5.0-03P-12 винтовой 3 контакта прямой 1,5 кв.мм 17,5А синий (Degson) | 124 | 18.96 | 0
Б8503. Блок клеммный DG301-5.0-04P-12 винтовой 4 контакта прямой 1,5 кв.мм 17,5А синий (Degson) | 0 | 31.02 | 0
Б8505. Блок клеммный DG301R-5.0-02P-12 винтовой 2 контакта угловой 1,5 кв.мм 17,5А синий (Degson) | 56 | 18.78 | 0
Б8506. Блок клеммный DG301R-5.0-03P-12 винтовой 3 контакта угловой 1,5 кв.мм 17,5А синий (Degson) | 42 | 27.18 | 0
Б8510. Блок клеммный DG301S-5.0-02P-12 винтовой 2 контакта наклонный 1,5 кв.мм 17,5А синий (Degson) | 48 | 31.86 | 0
Б8515. Блок клеммный DG128-5.0-02P-14 винтовой 2 контакта прямой 2,5 кв.мм 18А зеленый (Degson) | 60 | 20.94 | 0
Б8516. Блок клеммный DG128-5.0-03P-14 винтовой 3 контакта прямой 2,5 кв.мм 18А зеленый (Degson) | 30 | 31.92 | 0
Б8520. Блок клеммный DG128R-5.0-02P-14 винтовой 2 контакта угловой 2,5 кв.мм 18А зеленый (Degson) | 48 | 17.88 | 0
Б8521. Блок клеммный DG128R-5.0-03P-14 винтовой 3 контакта угловой 2,5 кв.мм 18А зеленый (Degson) | 18 | 29.76 | 0
Б8525. Блок клеммный DG500-5.0-02P-14 винтовой 2 контакта прямой 2,5 кв.мм 18А зеленый (Degson) | 77 | 37.92 | 0
Б8526. Блок клеммный DG500-5.0-03P-14 винтовой 3 контакта прямой 2,5 кв.мм 18А зеленый (Degson) | 34 | 33.48 | 0
Б8530. Блок клеммный DG500HH-5.0-02P-14 винт. 2 конт. прямой высокий 2,5 кв.мм 24А зеленый (Degson) | 0 | 24.78 | 0
Б8534. Блок клеммный DG500HH-5.08-02P-14 винт. 2 конт. прямой высокий 2,5 кв.мм 24А зеленый (Degson) | 0 | 28.92 | 0
Б8801. Клемма SRK2,5/2ABG винтовая арт.17100.2 бежевая 2,5мм2 24А 1000В ширина 5мм (Conta-Clip) | 315 | 53.58 | 0.01
Б8802. Клемма SRK2,5/2ABU винтовая арт.17100.5 синяя 2,5мм2 24А 1000В ширина 5мм (Conta-Clip) | 221 | 77.76 | 0.01
Б8803. Клемма SSL2,5/2AGNYE винтовая арт.17103.2 желто-зеленая 2,5мм2 ширина 5мм (Conta-Clip) | 52 | 236.34 | 0.01
Б8804. Клемма SRK4/2ABG винтовая арт.17104.2 бежевая 4мм2 32А 1000В ширина 6мм (Conta-Clip) | 257 | 48.96 | 0.01
Б8805. Клемма SRK4/2ABU винтовая арт.17104.5 синяя 4мм2 32А 1000В ширина 6мм (Conta-Clip Германия) | 89 | 91.98 | 0.01
Б8806. Клемма SSL4/2AGNYE винтовая арт.17107.2 желто-зеленая 4мм2 ширина 6мм (Conta-Clip Германия) | 51 | 259.98 | 0.01
Б8807. Клемма SRK6/2ABG винтовая арт.17108.2 бежевая 6мм2 41А 1000В ширина 8мм (Conta-Clip) | 0 | 115.62 | 0.01
Б8808. Клемма SRK6/2ABU винтовая арт.17108.5 синяя 6мм2 41А 1000В ширина 8мм (Conta-Clip Германия) | 0 | 250.68 | 0.01
Б8809. Клемма SSL6/2AGNYE винтовая арт.17111.2 желто-зеленая 6мм2 ширина 8мм (Conta-Clip Германия) | 0 | 340.44 | 0.02
Б8810. Клемма SRK10/2ABG винтовая арт.17112.2 бежевая 10мм2 57А 1000В ширина 10мм (Conta-Clip) | 3 | 141.12 | 0.02
Б8811. Клемма SRK10/2ABU винтовая арт.17112.5 синяя 10мм2 57А 1000В ширина 10мм (Conta-Clip) | 0 | 314.46 | 0.02
Б8812. Клемма SSL10/2AGNYE винтовая арт.17115.2 желто-зеленая 10мм2 ширина 10мм (Conta-Clip) | 0 | 743.58 | 0.03
Б8813. Клемма SRK16/2ABG винтовая арт.17124.2 бежевая 16мм2 76А 1000В ширина 12,1мм (Conta-Clip) | 0 | 233.46 | 0.03
Б8814. Клемма SRK16/2ABU винтовая арт.17124.5 синяя 16мм2 76А 1000В ширина 12,1мм (Conta-Clip) | 0 | 294.06 | 0.03
Б8815. Клемма SSL16/2AGNYE винтовая арт.17130.2 желто-зеленая 16мм2 ширина 12,1мм (Conta-Clip) | 0 | 566.82 | 0.04
Б8816. Клемма SRK35/2ABG винтовая арт.17140.2 бежевая 35мм2 125А 1000В ширина 16,1мм (Conta-Clip) | 0 | 504.48 | 0.06
Б8817. Клемма SRK35/2ABU винтовая арт.17140.5 синяя 35мм2 125А 1000В ширина 16,1мм (Conta-Clip) | 0 | 572.76 | 0.06
Б8818. Клемма SSL35/2AGNYE винтовая арт.17145.2 желто-зеленая 35мм2 ширина 16,1мм (Conta-Clip) | 0 | 1412.1 | 0.09
Б8819. Клемма SRK50/2ABG винтовая арт.17156.2 бежевая 50мм2 150А 1000В ширина 18,5мм (Conta-Clip) | 0 | 1100.46 | 0.1
Б8820. Клемма SRK50/2ABU винтовая арт.17156.5 синяя 50мм2 150А 1000В ширина 18,5мм (Conta-Clip) | 0 | 1740.9 | 0.1
Б8821. Клемма SSL50/2AGNYE винтовая арт.17158.2 желто-зеленая 50мм2 ширина 18,5мм (Conta-Clip) | 0 | 2792.4 | 0.15
Б8822. Клемма SRK70/2ABG винтовая арт.17161.2 бежевая 70мм2 192А 1000В ширина 20,5мм (Conta-Clip) | 0 | 1161.24 | 0.15
Б8823. Клемма SRK70/2ABU винтовая арт.17161.5 синяя 70мм2 192А 1000В ширина 20,5мм (Conta-Clip) | 0 | 3243.06 | 0.15
Б8824. Клемма SSL70/2AGNYE винтовая арт.17163.2 желто-зеленая 70мм2 ширина 20,5мм (Conta-Clip) | 0 | 4981.92 | 0.2
Б8831. Клемма RKD2,5BG винт. арт.1206.2 двухуровневая бежевая 2,5мм2 24А 500В шир. 5мм (Conta-Clip) | 119 | 225.72 | 0.01
Б8832. Клемма RKD2,5BU винт. арт.1206.5 двухуровневая синяя 2,5мм2 24А 500В ширина 5мм (Conta-Clip) | 0 | 327.12 | 0.01
Б8833. Клемма RKD4BG винт. арт. 1020.2 двухуровневая бежевая 4мм2 32А 500В шир. 6мм (Conta-Clip) | 55 | 368.88 | 0.01
Б8834. Клемма RKD4BU винт. арт.1020.5 двухуровневая синяя 4мм2 32А 500В ширина 6мм (Conta-Clip) | 0 | 345.84 | 0.01
Б8841. Клемма IKD2,5BG винт. арт.1261.2 трехуровневая бежевая 2,5мм2 24А 250В шир. 5мм (Conta-Clip) | 152 | 557.76 | 0.02
Б8842. Клемма IKD2,5BU винт. арт.1261.5 трехуровневая синяя 2,5мм2 24А 250В ширина 5мм (Conta-Clip) | 0 | 580.86 | 0.02
Б8850. Пластина AP2,5-10BG торцевая арт.2001.2 бежевая для клемм SRK сечением 2,5-10мм2 (Conta-Clip) | 62 | 43.98 | 0
Б8851. Пластина SAP16/24BG торцевая арт.17254.2 бежевая для клемм SRK сечением 16мм2 (Conta-Clip) | 19 | 62.1 | 0
Б8854. Пластина AP4BG торцевая арт.2101.2 бежевая для двухуровневых клемм 2,5-4мм2 (Conta-Clip) | 4 | 77.22 | 0
Б8855. Пластина AP2,5/IDBG торцевая арт.2699.2 бежевая для трехуровневых клемм 2,5мм2 (Conta-Clip) | 29 | 118.8 | 0.01
Б8858. Блок перемычек SQI2,5/10YE гребёнка арт.17209.8 10 полюсов 24А для клемм 2,5мм2 (Conta-Clip) | 6 | 323.76 | 0.01
Б8859. Блок перемычек SQI4/10YE гребёнка арт.17219.8 10 полюсов 32А для клемм 4мм2 (Conta-Clip) | 0 | 357.36 | 0.01
Б8860. Блок перемычек SQI6/10YE гребёнка арт.17229.8 10 полюсов 41А для клемм 6мм2 (Conta-Clip) | 0 | 354.3 | 0.01
Б8865. Фиксатор ES35 торцевой арт.2005.2 бежевый для клемм 2,5-35мм2 ширина 7,5мм (Conta-Clip) | 136 | 46.14 | 0.01
Б9301. Клемма MRK 1,5 винтовая 1010002/1002 серая 1,5мм2 17,5А 750В ширина 5,1мм (ONKA Турция) | 58224 | 38.34 | 0.02
Б9302. Клемма MRK 1,5 винтовая 1010005/ 1005 синяя 1,5мм2 17,5А 750В ширина 5,1мм (ONKA Турция) | 12479 | 38.16 | 0.02
Б9304. Клемма MRK 2,5 винтовая 1010012/ 1012 серая 2,5мм2 24А 750В ширина 5,9мм (ONKA Турция) | 5673 | 41.7 | 0.02
Б9306. Клемма MRK 2,5 винтовая 1010015/1015 синяя 2,5мм2 24А 750В ширина 5,9мм (ONKA Турция) | 5787 | 41.22 | 0.02
Б9307. Клемма MTK 2,5 винтовая 1010219/ 1291 жёлто-зелёная 2,5мм2 750В ширина 5,9мм (ONKA Турция) | 13318 | 139.74 | 0.01
Б9308. Клемма MRK 4 винтовая 1010022/ 1022 серая 4мм2 32А 750В ширина 6,7мм (ONKA Турция) | 2040 | 49.14 | 0.02
Б9310. Клемма MRK 4 винтовая 1010025/ 1025 синяя 4мм2 32А 750В ширина 6,7мм (ONKA Турция) | 5547 | 49.14 | 0.02
Б9311. Клемма MTK 4 винтовая 1010220/ 1293 жёлто-зелёная 4мм2 750В ширина 7мм (ONKA Турция) | 82558 | 163.74 | 0.02
Б9312. Клемма MRK 6 винтовая 1010032/ 1032 серая 6мм2 41А 750В ширина 8,1мм (ONKA Турция) | 13290 | 63.24 | 0.02
Б9314. Клемма MRK 6 винтовая 1010035/ 1035 синяя 6мм2 41А 750В ширина 8,1мм (ONKA Турция) | 11920 | 62.46 | 0.02
Б9316. Клемма MRK 10 винтовая 1010042/ 1042 серая 10мм2 57А 750В ширина 9,5мм (ONKA Турция) | 28159 | 81.9 | 0.02
Б9318. Клемма MRK 10 винтовая 1010045/ 1045 синяя 10мм2 57А 750В ширина 9,5мм (ONKA Турция) | 14804 | 81.42 | 0.02
Б9319. Клемма MTK 10 винтовая 1010221/ 1294 жёлто-зелёная 10мм2 750В ширина 9,7мм (ONKA Турция) | 68636 | 255.9 | 0.02
Б9320. Клемма MRK 16(25) винтовая 1010052/1132 серая 16мм2 76А 750В ширина 12мм (ONKA Турция) | 10066 | 147.48 | 0.02
Б9322. Клемма MRK 16(25) винтовая 1010055/1055/1135 синяя 16мм2 76А 750В ширина 12мм (ONKA Турция) | 3362 | 144.48 | 0.02
Б9323. Клемма MTK 16(25) винтовая 1010532/1295 жёлто-зелёная 16мм2 750В ширина 11,6мм (ONKA Турция) | 9932 | 447.18 | 0.04
Б9326. Клемма MRK 35 винтовая 1010085//1065 синяя 35мм2 125А 750В ширина 15мм (ONKA Турция) | 1 | 269.64 | 0.02
Б9327. Клемма MTK 35 винтовая 1010225/1296 жёлто-зелёная 35мм2 750В ширина 15мм (ONKA Турция) | 540 | 497.76 | 0.02
Б9328. Клемма MRK 35 винтовая 1010072/1142 серая 35мм2 125А 750В ширина 15мм (ONKA Турция) | 12927 | 274.44 | 0.02
Б9329. Клемма MRK 35 винтовая 1010075/1145 синяя 35мм2 125А 750В ширина 15мм (ONKA Турция) | 6441 | 271.26 | 0.02
Б9330. Клемма MTK 35RD винтовая 1010533 жёлто-зелёная 35мм2 750В ширина 15мм (ONKA Турция) | 6917 | 494.82 | 0.02
Б9331. Фиксатор торцевой MR 35 1060014/1222 серый на DIN-рейку с винтом (ONKA Турция) | 1856 | 32.76 | 0.01
Б9332. Фиксатор торцевой PKD 4 1060002/1202 серый на DIN-рейку безвинтовой (ONKA Турция) | 663 | 46.08 | 0.01
Б9333. Фиксатор торцевой EB 35/6 1060005/1212 серый на DIN-рейку безвинтовой высокий (ONKA Турция) | 287 | 66.78 | 0.01
Б9340. Блок перемычек MRK 1,5/2 1060101/1920 гребёнка 2 полюса для клемм 1,5мм2 (ONKA Турция) | 28610 | 40.5 | 0
Б9342. Блок перемычек MRK 1,5/10 1060104/1923 гребёнка 10 полюсов для клемм 1,5мм2 (ONKA Турция) | 47020 | 134.64 | 0
Б9343. Блок перемычек MRK 2,5/2 1060106/1925 гребёнка 2 полюса для клемм 2,5мм2 (ONKA Турция) | 16600 | 42.9 | 0
Б9345. Блок перемычек MRK 2,5/4 1060108/1927 гребёнка 4 полюса для клемм 2,5мм2 (ONKA Турция) | 41926 | 70.56 | 0.01
Б9346. Блок перемычек MRK 2,5/20 1060110/1929 гребёнка 20 полюсов для клемм 2,5мм2 (ONKA Турция) | 36706 | 185.76 | 0.01
Б9347. Блок перемычек MRK 2,5/10 1060109/1928 гребёнка 10 полюсов для клемм 2,5мм2 (ONKA Турция) | 36617 | 109.38 | 0.02
Б9348. Блок перемычек MRK 4/2 1060111/1930 гребёнка 2 полюса для клемм 4мм2 (ONKA Турция) | 14965 | 55.8 | 0
Б9349. Блок перемычек MRK 4/10 1060114/1933 гребёнка 10 полюсов для клемм 4мм2 (ONKA Турция) | 20202 | 226.5 | 0.01
Б9350. Блок перемычек MRK 6/10 1060119/1938 гребёнка 10 полюсов для клемм 6мм2 (ONKA Турция) | 6538 | 276.6 | 0.05
Б9355. Клемма OPK-2,5 пружинная 1020013/1502 серая 2,5мм2 24А 750В ширина 5,8мм (ONKA Турция) | 1622 | 54.3 | 0.01
Б9356. Клемма OPK-2,5 пружинная 1020016/1505 синяя 2,5мм2 24А 750В ширина 5,8мм (ONKA Турция) | 33965 | 54.3 | 0.01
Б9358. Клемма OPK-4 пружинная 1020024/1512 серая 4мм2 32А 750В ширина 6,6мм (ONKA Турция) | 30790 | 71.64 | 0.01
Б9359. Клемма OPK-4 пружинная 1020027/1515 синяя 4мм2 32А 750В ширина 6,6мм (ONKA Турция) | 21454 | 71.64 | 0.01
Б9360. Клемма OPK-T4 пружинная 1020299/1199 желто-зеленая 4мм2 750В ширина 7,1мм (ONKA Турция) | 273 | 165.66 | 0.01
Б9361. Клемма OPK-6 пружинная 1020034/1522 серая 6мм2 41А 750В ширина 8,2мм (ONKA Турция) | 26523 | 102.9 | 0.02
Б9362. Клемма OPK-6 пружинная 1020037/1525 синяя 6мм2 41А 750В ширина 8,2мм (ONKA Турция) | 8702 | 102.9 | 0.02
Б9364. Клемма OPK-10 пружинная 1020044/1532 серая 10мм2 57А 750В ширина 9,5мм (ONKA Турция) | 11197 | 149.64 | 0.03
Б9365. Клемма OPK-10 пружинная 1020047/1535 синяя 10мм2 57А 750В ширина 9,5мм (ONKA Турция) | 6534 | 149.64 | 0.03
Б9366. Клемма OPK-T 10 пружинная 1020300/1200 желто-зеленая 10мм2 750В ширина 10мм (ONKA Турция) | 0 | 251.64 | 0.03
Б9400. Клемма ZCBC02GR винтовая серая 2,5мм2 32А 1000В ширина 5мм (Cabur ДКС) | 77603 | 57.18 | 0.05
Б9401. Клемма ZCBI02 винтовая синяя 2,5мм2 32А 1000В ширина 5мм (Cabur ДКС) | 0 | 61.38 | 0.05
Б9402. Клемма ZTO910 винтовая жёлто-зелёная 2,5мм2 ширина 5мм (Cabur ДКС) | 23 | 257.1 | 0.06
Б9403. Клемма ZCBC04GR винтовая серая 4мм2 41А 1000В ширина 6мм (Cabur ДКС) | 0 | 61.26 | 0
Б9404. Клемма ZCBI04 винтовая синяя 4мм2 41А 1000В ширина 6мм (Cabur Италия) | 0 | 72 | 0
Б9405. Клемма ZTO430 винтовая жёлто-зелёная 4мм2 ширина 6мм (Cabur Италия) | 0 | 201.9 | 0
Б9408. Клемма ZTO120 винтовая жёлто-зелёная 6мм2 ширина 8мм (Cabur Италия) | 10305 | 246.6 | 0
Б9409. Клемма ZCBC10GR винтовая серая 10мм2 76А 1000В ширина 10мм (Cabur Италия) | 0 | 118.86 | 0
Б9410. Клемма ZCBI10 винтовая синяя 10мм2 76А 1000В ширина 10мм (Cabur Италия) | 0 | 134.46 | 0
Б9411. Клемма ZTO510 винтовая жёлто-зелёная 10мм2 ширина 10мм (Cabur Италия) | 0 | 404.94 | 0
Б9412. Клемма ZCBC16GR винтовая серая 16мм2 101А 1000В ширина 12мм (Cabur Италия) | 4390 | 174.24 | 0.06
Б9413. Клемма ZCBI16 винтовая синяя 16мм2 101А 1000В ширина 12мм (Cabur Италия) | 2183 | 200.58 | 0
Б9414. Клемма ZTO220 винтовая жёлто-зелёная 16мм2 ширина 12мм (Cabur Италия) | 0 | 562.62 | 0.06
Б9415. Клемма ZCBC35GR винтовая серая 35мм2 125А 600В ширина 16мм (Cabur Италия) | 4053 | 395.34 | 0
Б9426. Клемма ZHM500GR пружинная серая 2,5мм2 24А 800В ширина 5мм (Cabur Италия) | 0 | 68.64 | 0
Б9430. Клемма STEZ КНВ 2,5-2 11000000 винтовая серая 2,5мм2 24А 1000В ширина 5,2мм (СТЭЗ) | 80 | 53.22 | 0.01
Б9431. Клемма STEZ КНВ 2,5-2-С 11000001 винтовая синяя 2,5мм2 24А 1000В ширина 5,2мм (СТЭЗ) | 69 | 57.9 | 0.01
Б9433. Клемма STEZ КНВ 4-2 11000010 винтовая серая 4мм2 32А 1000В ширина 6,2мм (СТЭЗ) | 66 | 71.88 | 0.01
Б9434. Клемма STEZ КНВ 4-2-С 11000011 винтовая синяя 4мм2 32А 1000В ширина 6,2мм (СТЭЗ) | 4 | 74.22 | 0.01
Б9436. Клемма STEZ КНВ 6-2 11000020 винтовая серая 6мм2 41А 1000В ширина 8,2мм (СТЭЗ) | 72 | 103.26 | 0.01
Б9437. Клемма STEZ КНВ 6-2-С 11000021 винтовая синяя 6мм2 41А 1000В ширина 8,2мм (СТЭЗ) | 94 | 106.02 | 0.01
Б9442. Клемма STEZ КНЗ 2,5-2 10000010 пружинная серая 2,5мм2 24А 800В ширина 5,2мм (СТЭЗ) | 8 | 53.22 | 0.01
Б9443. Клемма STEZ КНЗ 2,5-2-С 10000011 пружинная синяя 2,5мм2 24А 800В ширина 5,2мм (СТЭЗ) | 49 | 54.72 | 0.01
Б9445. Фиксатор STEZ СКЗ 35-5 15100000 торцевой серый на DIN-рейку безвинтовой (СТЭЗ) | 19 | 69.24 | 0.01
Б9446. Пластина STEZ К-КНВ 2,5/10-2 11000005 торцевая серая для клемм КНВ 2,5/10-2 (СТЭЗ) | 0 | 37.56 | 0
Б9447. Пластина STEZ К-КНЗ 2,5-2 10000015 торцевая серая для клемм КНЗ 2,5-2 (СТЭЗ) | 9 | 39.24 | 0
Б9450. Фиксатор ZBT007 торцевой черный для клемм 2,5-35мм2 ширина 8мм (Cabur Италия) | 54 | 83.4 | 0.05
Б9455. Пластина ZCB061GR торцевая для клемм сечением 2,5-10мм2 серая (Cabur Италия) | 27916 | 43.8 | 0.01
Б9456. Пластина ZCBI061 торцевая для клемм сечением 2,5-10мм2 синяя (Cabur Италия) | 90 | 44.7 | 0
Б9457. Пластина ZCB161GR торцевая для клемм сечением 16мм2 серая (Cabur Италия) | 0 | 57.48 | 0
Б9458. Пластина ZCBI161 торцевая для клемм сечением 16мм2 синяя (Cabur Италия) | 0 | 57.48 | 0
Б9473. Блок перемычек ZPTC0210 безвинтовых 10 полюсов 32А для клемм сечением 2,5мм2 IP00 (Cabur Италия) | 0 | 306.24 | 0.09
Б9474. Блок перемычек ZPTC0410 безвинтовых 10 полюсов 41А для клемм сечением 4мм2 IP00 (Cabur Италия) | 0 | 357.06 | 0.01
Б9481. Пластина ZHM501GR торцевая для клемм сечением 2,5мм2 серая (Cabur Италия) | 0 | 42.66 | 0
К1900. Сжим У731М ответвительный магистраль 4-10кв.мм отвод 1,5-10кв.мм (КВТ Калуга) | 36781 | 33.96 | 0.04
К1901. Сжим У731М ответвительный магистраль 4-10кв.мм отвод 1,5-10кв.мм (Systeme Electric) | 125 | 95.52 | 0.08
К1902. Сжим У733М ответвительный магистраль 16-35кв.мм отвод 1,5-10кв.мм (КВТ Калуга) | 83264 | 37.74 | 0.04
К1903. Сжим У733М ответвительный магистраль 16-35кв.мм отвод 1,5-10кв.мм (Systeme Electric) | 3062 | 75.9 | 0.08
К1904. Сжим У734М ответвительный магистраль 16-35кв.мм отвод 16-25кв.мм (КВТ Калуга) | 61199 | 33.78 | 0.04
К1905. Сжим У734М ответвительный магистраль 16-35кв.мм отвод 16-25кв.мм (Systeme Electric) | 953 | 75.9 | 0.08
К1906. Сжим У739М ответвительный магистраль 4-10кв.мм отвод 1,5-2,5кв.мм (КВТ Калуга) | 13002 | 33.78 | 0.04
К1907. Сжим У739М ответвительный магистраль 4-10кв.мм отвод 1,5-2,5кв.мм (Systeme Electric) | 2016 | 75.42 | 0
К1908. Сжим У859М ответвительный магистраль 50-70кв.мм отвод 4-35кв.мм (КВТ Калуга) | 40517 | 126.3 | 0.18
К1928. Сжим У870М ответвительный магистраль 95-150кв.мм отвод 16-50кв.мм (КВТ Калуга) | 11371 | 284.1 | 0.42
К1930. Сжим У871М ответвительный магистраль 95-150кв.мм отвод 50-95кв.мм (КВТ Калуга) | 4478 | 298.32 | 0.42
К1932. Сжим У872М ответвительный магистраль 95-150кв.мм отвод 95-120кв.мм (КВТ Калуга) | 1826 | 266.82 | 0.42
К1935. Сжим 61073 NTC-JC-Y731M ответвительный магистраль 4-10кв.мм отвод 1,5-10кв.мм (Navigator) | 6880 | 46.74 | 0.04
К1937. Сжим 61075 NTC-JC-Y734M ответвительный магистраль 16-35кв.мм отвод 16-25кв.мм (Navigator) | 5007 | 48.18 | 0.05
К1938. Сжим 61076 NTC-JC-Y739M ответвительный магистраль 4-10кв.мм отвод 1,5-2,5кв.мм (Navigator) | 6964 | 43.8 | 0.06
К1939. Сжим 61077 NTC-JC-Y859M 61077 ответвительный магистраль 50-70кв.мм отвод 4-35кв.мм (Navigator) | 3472 | 169.26 | 0.07
К1970. Ответвитель VSE-BJ-T6 винтовой Т-образный магистраль 0,5-6кв.мм отвод 0,5-6кв.мм. (Электромонтаж) | 25 | 79.92 | 0.03
К1971. Ответвитель VSE-BJ-T16 винтовой Т-образный магистраль 2,5-16кв.мм отвод 2,5-16кв.мм (Электромонтаж) | 26 | 97.2 | 0.05
К1976. Разветвитель VSE-BJ-306 винтовой 1 вход 2 выхода 1-6 кв.мм. (Электромонтаж) | 0 | 66.84 | 0.03
К1977. Разветвитель VSE-BJ-506 винтовой 1 вход 4 выхода 1-6 кв.мм. (Электромонтаж) | 24 | 82.32 | 0.04
К2906. Колпачок СИЗ-1(3) изолирующий для скрутки проводов 2х1,5 кв.мм серый (КВТ Калуга) | 904494 | 1.14 | 0
К2907. Колпачок СИЗ-2(4,5) изолирующий для скрутки проводов 3х1,5 кв.мм синий (КВТ Калуга) | 2078528 | 1.56 | 0
К2908. Колпачок СИЗ-3(5,5) изолирующий для скрутки проводов 2х2,5 кв.мм оранжевый (КВТ Калуга) | 2544270 | 2.52 | 0
К2909. Колпачок СИЗ-4(11) изолирующий для скрутки проводов 4х2,5 кв.мм желтый (КВТ Калуга) | 3081471 | 3.24 | 0
К2910. Колпачок СИЗ-5(20) изолирующий для скрутки проводов 8х2,5 кв.мм красный (КВТ Калуга) | 975153 | 4.62 | 0
К2916. Заглушка КИЗ-1(2,5) концевая изолирующая для опрессовки проводов суммарное сеч. 1,0-2,5 кв.мм (КВТ) | 0 | 2.04 | 0
К2917. Заглушка КИЗ-2(4,0) концевая изолирующая для опрессовки проводов суммарное сеч. 1,5-4,0 кв.мм (КВТ) | 232353 | 2.22 | 0
К2918. Заглушка КИЗ-3(8,0) концевая изолирующая для опрессовки проводов суммарное сеч. 3,5-8,0 кв.мм (КВТ) | 62080 | 5.4 | 0
К2921. Колпачок O/B+ 7100136913 (оранжево-синий) изолирующий для скрутки проводов 1,0-5,0 кв.мм (3М) | 1 | 28.26 | 0
К2922. Колпачок R/Y+ 7100136954 (красно-желтый) изолирующий для скрутки проводов 2,0-16,0 кв.мм (3М) | 7 | 28.32 | 0.03
К4201. Зажим NO-222-18 Б0033392 безвинтовой, с рычагом 2х(0,08-2,5) кв.мм серый (ЭРА Китай) | 321371 | 17.1 | 0
К4202. Зажим NO-222-16 Б0033390 безвинтовой, с рычагом 3х(0,08-2,5) кв.мм серый (ЭРА Китай) | 358372 | 22.68 | 0.01
К4203. Зажим NO-222-17 Б0033391 безвинтовой ,с рычагом 5х(0,08-2,5) кв.мм серый (ЭРА Китай) | 121600 | 35.58 | 0.01
К4207. Зажим NO-224-46 Б0043964 безвинтовой,с рычагом 2х(0,5-4,0) кв.мм прозрачный (ЭРА Китай) | 151700 | 20.46 | 0
К4208. Зажим NO-224-47 Б0043965 безвинтовой,с рычагом 3х(0,5-4,0) кв.мм прозрачный (ЭРА Китай) | 145694 | 24 | 0
К4209. Зажим NO-224-48 Б0043966 безвинтовой,с рычагом 5х(0,5-4,0) кв.мм прозрачный (ЭРА Китай) | 59900 | 37.26 | 0
К4213. Зажим NO-222-21 Б0033395 безвинтовой 2х(1,0-2,5) кв.мм прозрачный-жёлтый (ЭРА Китай) | 53794 | 8.64 | 0
К4214. Зажим NO-222-19 Б0033393 безвинтовой 4х(1,0-2,5) кв.мм прозрачный-оранжевый (ЭРА Китай) | 73500 | 13.32 | 0
К4215. Зажим NO-222-20 Б0033394 безвинтовой 6х(1,0-2,5) кв.мм прозрачный-фиолетовый (ЭРА Китай) | 14000 | 17.04 | 0
К4216. Зажим NO-222-22 Б0033396 безвинтовой 8х(1,0-2,5) кв.мм прозрачный-серый (ЭРА Китай) | 53950 | 15.6 | 0
К4220. Зажим NO-224-52 Б0043970 безвинтовой 2х(1,0-2,5) кв.мм с пастой для меди и алюминия (ЭРА Китай) | 18977 | 9.72 | 0
К4221. Зажим NO-224-53 Б0043971 безвинтовой 4х(1,0-2,5) кв.мм с пастой для меди и алюминия (ЭРА Китай) | 35053 | 13.02 | 0.01
К4222. Зажим NO-224-54 Б0043972 безвинтовой 6х(1,0-2,5) кв.мм с пастой для меди и алюминия (ЭРА Китай) | 7650 | 18.12 | 0
К4225. Зажим NO-224-22 Б0043940 безвинтовой 2х(0,5-2,5) кв.мм компактный прозрачный-красный (ЭРА Китай) | 104534 | 7.92 | 0
К4226. Зажим NO-224-23 Б0043941 безвинтовой 3х(0,5-2,5) кв.мм компактный прозрачный-оранжевый (ЭРА Китай) | 148237 | 10.26 | 0
К4227. Зажим NO-224-24 Б0043942 безвинтовой 4х(0,5-2,5) кв.мм компактный прозрачный-желтый (ЭРА Китай) | 211084 | 13.08 | 0
К4228. Зажим NO-224-25 Б0043943 безвинтовой 5х(0,5-2,5) кв.мм компактный прозрачный-белый (ЭРА Китай) | 44136 | 14.28 | 0
К4241. Зажим 71289 NTC-R-2 безвинтовой 2х(0,08-4,0) кв.мм серый (Navigator) | 4305 | 15.84 | 0
К4242. Зажим 71290 NTC-R-3 безвинтовой 3х(0,08-4,0) кв.мм серый (Navigator) | 6329 | 20.64 | 0.01
К4243. Зажим 71291 NTC-R-5 безвинтовой 5х(0,08-4,0) кв.мм серый (Navigator) | 4764 | 30.54 | 0.01
К4247. Зажим 61682 NTC-R1-2-50 безвинтовой 2х(0,2-2,5) кв.мм прозрачный (Navigator) | 1806 | 19.98 | 0
К4248. Зажим 61683 NTC-R1-3-50 безвинтовой 3х(0,2-2,5) кв.мм прозрачный (Navigator) | 6032 | 26.7 | 0
К4249. Зажим 61684 NTC-R1-5-50 безвинтовой 5х(0,2-2,5) кв.мм прозрачный (Navigator) | 712 | 34.56 | 0
К4252. Зажим 14219 NTC-R-2x2-4-50 безвинтовой 2 пары х(0,08-4,0) кв.мм проходной серый (Navigator) | 271 | 59.22 | 0.01
К4253. Зажим 14220 NTC-R-3x3-6-50 безвинтовой 3 пары х(0,08-4,0) кв.мм проходной серый (Navigator) | 245 | 47.76 | 0.01
К4257. Зажим 71142 NTC-AC-2 безвинтовой 2х(0,5-2,5) кв.мм с пастой для меди и алюминия (Navigator) | 1951 | 10.86 | 0
К4258. Зажим 71143 NTC-AC-4 безвинтовой 4х(0,5-2,5) кв.мм с пастой для меди и алюминия (Navigator) | 2494 | 13.38 | 0.01
К4259. Зажим 71144 NTC-AC-6 безвинтовой 6х(0,5-2,5) кв.мм с пастой для меди и алюминия (Navigator) | 722 | 19.74 | 0.01
К4261. Зажим 61689 NTC-CMK-112-3-50 безвинтовой 2х(1,0-2,5)/1х(0,5-2,5) кв.мм серый (Navigator) | 224 | 19.44 | 0.01
К4265. Зажим 61604 NTC-CMK-823-2-5 безвинтовой нажимной 2х1,5 кв.мм сталь (Navigator) | 6150 | 12.42 | 0
К4266. Зажим 61606 NTC-CMK-823-2-10 безвинтовой нажимной 2х2,5 кв.мм сталь (Navigator) | 456 | 16.68 | 0
К4267. Зажим 61605 NTC-CMK-823-3-5 безвинтовой нажимной 3х1,5 кв.мм сталь (Navigator) | 629 | 16.5 | 0
К4268. Зажим 61607 NTC-CMK-823-3-10 безвинтовой нажимной 3х2,5 кв.мм сталь (Navigator) | 1598 | 20.04 | 0.01
К4301. Зажим YS-BD-102 безвинтовой 2х(0,08-4,0) кв.мм серый (Электромонтаж) | 12086 | 14.94 | 0
К4302. Зажим VSE-412A безвинтовой 2х(0,08-4,0) кв.мм серый (Электромонтаж) | 4672 | 15.48 | 0
К4303. Зажим VSE-412W безвинтовой 2х(0,08-4,0) кв.мм прозрачный (Электромонтаж) | 1 | 14.82 | 0
К4304. Зажим VSE-T11АO безвинтовой T-тип 3х(0,08-4.0) кв.мм серый (Электромонтаж) | 1448 | 23.52 | 0.01
К4305. Зажим YS-BD-103 безвинтовой 3х(0,08-4,0) кв.мм серый (Электромонтаж) | 20300 | 18.84 | 0.01
К4306. Зажим VSE-413A безвинтовой 3х(0,08-4,0) кв.мм серый (Электромонтаж) | 4467 | 19.5 | 0.01
К4307. Зажим VSE-413W безвинтовой 3х(0,08-4,0) кв.мм прозрачный (Электромонтаж) | 3424 | 17.94 | 0.01
К4308. Зажим VSE-F12АO безвинтовой F-тип 3х(0,08-4.0) кв.мм серый (Электромонтаж) | 1973 | 19.5 | 0.01
К4309. Зажим YS-BD-104 безвинтовой 4х(0,08-4,0) кв.мм серый (Электромонтаж) | 1591 | 21.96 | 0.01
К4310. Зажим VSE-414A безвинтовой 4х(0,08-4,0) кв.мм серый (Электромонтаж) | 4 | 22.8 | 0.01
К4311. Зажим VSE-414W безвинтовой 4х(0,08-4,0) кв.мм прозрачный (Электромонтаж) | 1061 | 22.8 | 0.01
К4312. Зажим VSE-F13АO безвинтовой F-тип 4х(0,08-4.0) кв.мм серый (Электромонтаж) | 546 | 37.68 | 0.01
К4313. Зажим YS-BD-105 безвинтовой 5х(0,08-4,0) кв.мм серый (Электромонтаж) | 30 | 25.56 | 0.01
К4314. Зажим VSE-415A безвинтовой 5х(0,08-4,0) кв.мм серый (Электромонтаж) | 0 | 26.52 | 0.01
К4315. Зажим VSE-415W безвинтовой 5х(0,08-4,0) кв.мм прозрачный (Электромонтаж) | 423 | 25.2 | 0.01
К4316. Зажим VSE-F14АO безвинтовой F-тип 5х(0,08-4.0) кв.мм серый (Электромонтаж) | 23 | 44.82 | 0.02
К4317. Зажим YS-BD-108 безвинтовой 8х(0,08-4,0) кв.мм серый (Электромонтаж) | 62 | 55.74 | 0.01
К4318. Зажим VSE-418A безвинтовой 8х(0,08-4,0) кв.мм серый (Электромонтаж) | 505 | 55.74 | 0.01
К4319. Зажим VSE-418W безвинтовой 8х(0,08-4,0) кв.мм прозрачный (Электромонтаж) | 198 | 39.9 | 0.01
К4320. Зажим VSE-F15АO безвинтовой F-тип 6х(0,08-4.0) кв.мм серый (Электромонтаж) | 221 | 49.8 | 0.02
К4321. Зажим YS-212 безвинтовой 2 пары х(0,08-4,0)кв.мм проходной серый (Электромонтаж) | 0 | 31.38 | 0.01
К4322. Зажим VSE-422W безвинтовой 2 пары х(0,08-4,0)кв.мм проходной прозрачный (Электромонтаж) | 0 | 31.38 | 0.01
К4324. Зажим YS-313 безвинтовой 3 пары х(0,08-4,0)кв.мм проходной серый (Электромонтаж) | 1 | 35.16 | 0.01
К4325. Зажим VSE-423W безвинтовой 3 пары х(0,08-4,0)кв.мм проходной прозрачный (Электромонтаж) | 0 | 35.16 | 0.01
К4326. Зажим YS-221-412/18-212 безвинтовой 2х(0,14-4,0) кв.мм оранжевые клавиши (Электромонтаж) | 6675 | 17.1 | 0
К4327. Зажим VSE-D412B безвинтовой 2х(0,14-4,0) кв.мм синие клавиши (Электромонтаж) | 669 | 17.52 | 0
К4328. Зажим VSE-D412 безвинтовой 2х(0,14-4,0) кв.мм оранжевые клавиши (Электромонтаж) | 964 | 17.52 | 0
К4329. Зажим 18-213 безвинтовой 3х(0,14-4,0) кв.мм оранжевые клавиши (Электромонтаж) | 1 | 21.42 | 0.01
К4330. Зажим VSE-D413B безвинтовой 3х(0,14-4,0) кв.мм синие клавиши (Электромонтаж) | 2482 | 19.92 | 0
К4331. Зажим YS-221-612 безвинтовой 2х(0,5-6,0) кв.мм оранжевые клавиши (Электромонтаж) | 915 | 24.66 | 0.01
К4332. Зажим 18-214 безвинтовой 4х(0,14-4,0) кв.мм оранжевые клавиши (Электромонтаж) | 2294 | 35.82 | 0.01
К4333. Зажим VSE-N4H-1P безвинтовой 1 пара х(014-4,0) кв.мм. серый (Электромонтаж) | 54 | 17.94 | 0.01
К4334. Зажим YS-221-613 безвинтовой 3х(0,5-6,0) кв.мм оранжевые клавиши (Электромонтаж) | 292 | 29.7 | 0.01
К4335. Зажим 18-215 безвинтовой 5х(0,14-4,0) кв.мм оранжевые клавиши (Электромонтаж) | 673 | 31.74 | 0.01
К4336. Зажим VSE-D415B безвинтовой 5х(0,14-4,0) кв.мм синие клавиши (Электромонтаж) | 729 | 29.64 | 0.01
К4337. Зажим YS-221-615 безвинтовой 5х(0,5-6,0) кв.мм оранжевые клавиши (Электромонтаж) | 1417 | 39.66 | 0.01
К4338. Зажим VSE-202 безвинтовой 2х(0,5-2,5) кв.мм компактный прозрачный-белый (Электромонтаж) | 3415 | 7.5 | 0.01
К4339. Зажим VSE-203 безвинтовой 3х(0,5-2,5) кв.мм компактный прозрачный-оранжевый (Электромонтаж) | 9389 | 10.38 | 0
К4340. Зажим VSE-204 безвинтовой 4х(0,5-2,5) кв.мм компактный прозрачный-красный (Электромонтаж) | 2713 | 11.94 | 0.01
К4341. Зажим VSE-205 безвинтовой 5х(0,5-2,5) кв.мм компактный прозрачный-желтый (Электромонтаж) | 1452 | 12.54 | 0.01
К4342. Зажим VSE-N4H-2P безвинтовой 2 пары х(014-4,0) кв.мм. серый (Электромонтаж) | 0 | 35.82 | 0.01
К4343. Зажим VSE-N4H-3P безвинтовой 3 пары х(014-4,0) кв.мм. серый (Электромонтаж) | 177 | 50.82 | 0.01
К4344. Зажим VSE-253 безвинтовой 3х(0,5-2,5) кв.мм компактный прозрачный-зеленый (Электромонтаж) | 1720 | 9.9 | 0.01
К4345. Зажим VSE-N4D-2P безвинтовой 2 пары х(0,14-4,0) кв.мм. разъемный серый (Электромонтаж) | 207 | 48.96 | 0.01
К4346. Зажим VSE-N4D-3P безвинтовой 3 пары х(0,14-4,0) кв.мм. разъемный серый (Электромонтаж) | 245 | 73.56 | 0.01
К4347. Зажим VSE-N4D-4P безвинтовой 4 пары х(0,14-4,0) кв.мм. разъемный серый (Электромонтаж) | 16 | 97.8 | 0.02
К4348. Зажим VSE-N4D-5P безвинтовой 5 пар х(0,14-4,0) кв.мм. разъемный серый (Электромонтаж) | 7 | 122.16 | 0.02
К4349. Зажим 16-102 безвинтовой 2х(0,5-2,5) кв.мм прозрачный-желтый (Электромонтаж) | 120 | 8.7 | 0
К4350. Зажим VSE-102A безвинтовой 2х(0,75-2,5) кв.мм прозрачный-желтый (Электромонтаж) | 343 | 7.26 | 0
К4351. Зажим VSE-N4D-1P безвинтовой 1 пара х(0,14-4,0) кв.мм. разъемный серый (Электромонтаж) | 165 | 24.6 | 0.01
К4352. Зажим 16-104 безвинтовой 4х(0,5-2,5) кв.мм прозрачный-оранжевый (Электромонтаж) | 2792 | 9.42 | 0
К4353. Зажим VSE-104A безвинтовой 4х(0,75-2,5) кв.мм прозрачный-оранжевый (Электромонтаж) | 2688 | 9.78 | 0
К4354. Зажим VSE-H61WO безвинтовой 1 пара х(0,5-6,0) кв.мм. проходной прозрачный-оранжевый (Электромонтаж | 1941 | 23.52 | 0.01
К4355. Зажим VSE-H61WG безвинтовой 1 пара х(0,5-6,0) кв.мм. проходной прозрачный-зеленый (Электромонтаж) | 768 | 23.52 | 0.01
К4356. Зажим VSE-106A безвинтовой 6х(0,75-2,5) кв.мм прозрачный-фиолетовый (Электромонтаж) | 0 | 11.34 | 0
К4357. Зажим VSE-F24АOВ безвинтовой F-тип 2 цепи 3х(0,08-4.0) кв.мм серый цветные клавиши (Электромонтаж) | 0 | 53.76 | 0.02
К4358. Зажим VSE-F36АОВ безвинтовой F-тип 3 цепи 3х(0,08-4.0) кв.мм серый цветные клавиши (Электромонтаж) | 0 | 67.26 | 0.03
К4359. Зажим VSE-T21A безвинтовой магистраль 0,5-1,5 кв.мм. отвод 0,2-2,5 кв.мм. (Электромонтаж) | 188 | 26.88 | 0.01
К4360. Зажим VSE-T22A безвинтовой 2 магистрали 0,5-1,5 кв.мм. 2 отвода 0,2-2,5 кв.мм. (Электромонтаж) | 63 | 62.34 | 0.01
К4361. Зажим VSE-604 безвинтовой 4х(1,5-4,0) кв.мм бордовый (Электромонтаж) | 7 | 9.78 | 0.01
К4362. Зажим VSE-606 безвинтовой 6х(1,5-4,0) кв.мм прозрачный-коричневый (Электромонтаж) | 0 | 12.9 | 0.02
К4364. Зажим VSE-103DA безвинтовой 3х(2,5-6,0) кв.мм прозрачный-красный (Электромонтаж) | 2 | 15.72 | 0.03
К4365. Зажим VSE-101A безвинтовой 1х(1,0-2,5)/1х(0,5-2,5) кв.мм серый (Электромонтаж) | 306 | 11.34 | 0.01
К4366. Зажим VSE-T21B безвинтовой магистраль 1,5-2,5 кв.мм. отвод 0,2-2,5 кв.мм. (Электромонтаж) | 66 | 26.88 | 0.01
К4367. Зажим VSE-112A безвинтовой 2х(1,0-2,5)/1х(0,5-2,5) кв.мм серый (Электромонтаж) | 1127 | 14.82 | 0.01
К4368. Зажим VSE-T22B безвинтовой 2 магистрали 1,5-2,5 кв.мм. 2 отвода 0,2-2,5 кв.мм. (Электромонтаж) | 2 | 62.34 | 0.01
К4369. Зажим VSE-T24B безвинтовой 2 магистрали 2,5-4,0 кв.мм. 4 отвода 0,2-2,5 кв.мм. (Электромонтаж) | 60 | 102.3 | 0.01
К4370. Зажим VSE-T21C безвинтовой магистраль 2,5-6,0 кв.мм. отвод 0,2-2,5 кв.мм. (Электромонтаж) | 111 | 26.88 | 0.01
К4371. Зажим VSE-CH2 безвинтовой нажимной 2х2,5 кв.мм сталь (Электромонтаж) | 0 | 6.9 | 0
К4372. Зажим VSE-CH3 безвинтовой нажимной 3х2,5 кв.мм сталь (Электромонтаж) | 1237 | 9.9 | 0
К4373. Зажим VSE-CH2T безвинтовой нажимной 2х2,5 кв.мм латунь (Электромонтаж) | 4914 | 6.9 | 0
К4374. Зажим VSE-T22C безвинтовой 2 магистрали 2,5-6,0 кв.мм. 2 отвода 0,2-2,5 кв.мм. (Электромонтаж) | 26 | 62.34 | 0.01
К4375. Зажим VSE-923-2Р безвинтовой 2х((0,5-1,5)+(0,5-2,5))/2х2х(0,5-2,5) кв.мм (Электромонтаж) | 828 | 24.24 | 0.03
К4376. Зажим VSE-923-3Р безвинтовой 3х((0,5-1,5)+(0,5-2,5))/3х2х(0,5-2,5) кв.мм (Электромонтаж) | 1123 | 35.4 | 0.04
К4377. Зажим VSE-422А2 безвинтовой 2 пары х(0,08-4,0)кв.мм серый цветные клавиши (Электромонтаж) | 0 | 31.8 | 0.03
К4378. Зажим VSE-422А3 безвинтовой 3 пары х(0,08-4,0)кв.мм серый цветные клавиши (Электромонтаж) | 47 | 37.68 | 0.03
К4379. Зажим 18-121 безвинтовой 1 пара х(0,08-4,0)кв.мм проходной на DIN-рейку серый (Электромонтаж) | 650 | 26.22 | 0.01
К4380. Зажим VSE-К411A безвинтовой 1 пара х(0,08-4,0)кв.мм проходной на DIN-рейку серый (Электромон | 837 | 27.24 | 0.01
К4381. Зажим VSE-К411W безвинтовой 1 пара х(0,08-4,0)кв.мм проходной на DIN-рейку прозрачный (Элект | 0 | 39.12 | 0.01
К4382. Зажим VSE-К412A безвинтовой 2 пары х(0,08-4,0)кв.мм проходной на DIN-рейку серый (Электромонт | 321 | 49.56 | 0.01
К4383. Зажим VSE-К412W безвинтовой 2 пары х(0,08-4,0)кв.мм проходной на DIN-рейку прозрачный (Элект | 0 | 49.56 | 0.01
К4384. Зажим VSE-К413A безвинтовой 3 пары х(0,08-4,0)кв.мм проходной на DIN-рейку серый (Электромон | 0 | 70.56 | 0.01
К4385. Зажим VSE-К413W безвинтовой 3 пары х(0,08-4,0)кв.мм проходной на DIN-рейку прозрачный (Элект | 0 | 70.56 | 0.01
К4386. Зажим 910012-1 безвинтовой 1х(1,5-2,5) кв.мм прокалывающий (Электромонтаж) | 299 | 17.46 | 0.01
К4387. Зажим 910019-2 безвинтовой 2х(1,5-2,5) кв.мм прокалывающий (Электромонтаж) | 1668 | 10.86 | 0.01
К4388. Зажим 910017-4 безвинтовой 2х2(1,5-2,5) кв.мм прокалывающий (Электромонтаж) | 880 | 21.12 | 0.04
К4389. Зажим 910018-4 безвинтовой 4(1,5-2,5) кв.мм прокалывающий (Электромонтаж) | 1938 | 21.12 | 0.04
К4390. Монтажный адаптер VSE-222 для крепления зажимов К4301-К4319 на DIN-рейку (Электромонтаж) | 134 | 33.72 | 0.01
К4391. Монтажный адаптер VSE-773 для креп. зажимов К4349-К4357,К4360-К4364 на DIN-рейку (Электромонтаж) | 101 | 26.7 | 0.01
К4392. Зажим VSE-H61WB безвинтовой 1 пара х(0,5-6,0) кв.мм. проходной прозрачный-синий (Электромонтаж) | 764 | 22.44 | 0.01
К4393. Зажим VSE-H61WК безвинтовой 1 пара х(0,5-6,0) кв.мм. проходной прозрачный-черный (Электромонтаж) | 791 | 22.44 | 0.01
К4394. Зажим VSE-H61WY безвинтовой 1 пара х(0,5-6,0) кв.мм. проходной прозрачный-желтый (Электромонтаж) | 803 | 22.44 | 0.01
К4395. Монтажный адаптер VSE-42 для крепления зажимов 422,423 серий на поверхность (Электромонтаж) | 60 | 3.6 | 0.01
К4396. Зажим VSE-KV223-2Р безвинтовой 2 пары х(0,08-4,0)кв.мм с креп. на поверхность серый (Электромонтаж) | 552 | 39.78 | 0.02
К4397. Зажим VSE-KV223-3Р безвинтовой 3 пары х(0,08-4,0)кв.мм с креп. на поверхность серый (Электромонтаж) | 446 | 48.42 | 0.04
К4398. Зажим VSE-KV223-4Р безвинтовой 4 пары х(0,08-4,0)кв.мм с креп. на поверхность серый (Электромонтаж) | 33 | 68.1 | 0.04
К4399. Зажим VSE-KV223-5Р безвинтовой 5 пар х( 0,08-4,0)кв.мм с креп. на поверхность серый (Электромонтаж) | 126 | 97.26 | 0.04
К4403. Блок КБ10-4П(03)У3 клеммный 3 пары винтовых клемм 4кв.мм 10А (УПП 5 ВОС Санкт-Петербург) | 10 | 158.04 | 0.1
К4405. Блок КБ10-4П(05)У3 клеммный 5 пар винтовых клемм 4кв.мм 10А (УПП 5 ВОС Санкт-Петербург) | 0 | 246.66 | 0.13
К4407. Блок КБ10-4П(10)У3 клеммный 10 пар винтовых клемм 4кв.мм 10А (УПП 5 ВОС Санкт-Петербург) | 30 | 539.34 | 0.2
К4411. Блок КБ10-4П(20)У3 клеммный 20 пар винтовых клемм 4кв.мм 10А (УПП 5 ВОС Санкт-Петербург) | 0 | 926.1 | 0.35
К4412. Колодка СОВ2,5-103-2 клеммная 2 пары винтовых клемм 2,5кв.мм (ЗЭА Кашин) | 0 | 173.04 | 0.03
К4413. Колодка СОВ2,5-103-3 клеммная 3 пары винтовых клемм 2,5кв.мм (ЗЭА Кашин) | 4 | 244.74 | 0.04
К4416. Колодка СОВ2,5-103-6 клеммная 6 пар винтовых клемм 2,5кв.мм (ЗЭА Кашин) | 3 | 493.5 | 0.07
К4417. Колодка СОВ2,5-103-8 клеммная 8 пар винтовых клемм 2,5кв.мм (ЗЭА Кашин) | 14 | 646.32 | 0.09
К4418. Колодка СОВ2,5-103-10 клеммная 10 пар винтовых клемм 2,5кв.мм (ЗЭА Кашин) | 18 | 757.26 | 0.12
К4419. Колодка СОВ4,0-602 клеммная 2 пары винтовых клемм 4,0кв.мм (ЗЭА Кашин) | 4 | 232.56 | 0.04
К4424. Блок КБ25-4ПУ3 клеммный 4 пары винтовых клемм 6кв.мм 25А (УПП 5 ВОС Санкт-Петербург) | 18 | 290.16 | 0.14
К4425. Блок КБ25-4ПУ3 клеммный 5 пар винтовых клемм 6кв.мм 25А (УПП 5 ВОС Санкт-Петербург) | 28 | 364.86 | 0.17
К4427. Блок КБ25-4ПУ3 клеммный 10 пар винтовых клемм 6кв.мм 25А (УПП 5 ВОС Санкт-Петербург) | 12 | 716.46 | 0.29
К4429. Блок БЗ24-4П25-В/В-5 зажимов винтовых 5 пар 4,0кв.мм (УПП 5 ВОС Санкт-Петербург) | 8 | 122.94 | 0.03
К4430. Блок БЗ24-4П25-В/В-10 зажимов винтовых 10 пар 4,0кв.мм (УПП 5 ВОС Санкт-Петербург) | 18 | 188.46 | 0.08
К4431. Блок БЗ26-4П25-В/В-5 зажимов винтовых 5 пар 4,0кв.мм (УПП 5 ВОС Санкт-Петербург) | 16 | 140.34 | 0.05
К4432. Блок БЗ26-4П25-В/В-10 зажимов винтовых 10 пар 4,0кв.мм (УПП 5 ВОС Санкт-Петербург) | 0 | 188.64 | 0.08
К4443. Блок КБ63-16ПУ3 клеммный 3 пары винтовых клемм 16кв.мм 63А (УПП 5 ВОС Санкт-Петербург) | 21 | 237 | 0.14
К4444. Блок КБ63-16ПУ3 клеммный 4 пары винтовых клемм 16кв.мм 63А (УПП 5 ВОС Санкт-Петербург) | 54 | 321.84 | 0.17
К4447. Блок КБ63-16ПУ3 клеммный 10 пар винтовых клемм 16кв.мм 63А (УПП 5 ВОС Санкт-Петербург) | 8 | 780.24 | 0.02
К4448. Блок БЗН18-2,5П25-Д/Д-5 зажимов винтовых 5 пар 2,5кв.мм 25А на Р1-1 рейке 27,5мм (УПП 5 ВОС) | 16 | 268.14 | 0.1
К4449. Блок БЗН18-2,5П25-Д/Д-15 зажимов винтовых 15 пар 2,5кв.мм 25А на Р1-1 рейке 27,5мм (УПП 5 ВОС) | 19 | 824.52 | 0.23
К4450. Блок БЗН27-2,5М25-Д/Д-10 зажимов винтовых 10 пар 2,5кв.мм 25А на DIN-рейке 35мм (УПП 5 ВОС) | 23 | 628.5 | 0.2
К4451. Блок БЗН27-4Д25-2Д/2Д-10 зажимов винтовых двухуровневых 10 пар 4кв.мм 25А на DIN-рейке 35мм(УПП 5) | 26 | 833.88 | 0.35
К4454. Корпус КП 1 прижимной на DIN-рейку 35мм и Р3-1 рейку 32мм (УПП 5 ВОС Санкт-Петербург) | 75 | 23.94 | 0.01
К4456. Блок БЗН27-6М40-Д/Д-10 зажимов винтовых 10 пар 6кв.мм 40А на DIN-рейке 35мм (УПП 5 ВОС) | 2 | 823.56 | 0.1
К4464. Блок БЗН24-4П25-10-В/В тип 2 зажимов винтовых 10 пар 4кв.мм 25А на DIN-рейке 35мм (УПП 5 ВОС) | 20 | 549.66 | 0.2
К4465. Блок БЗН27-4М32-Д/Д-10 зажимов винтовых 10 пар 4кв.мм 32А на DIN-рейке 35мм (УПП 5 ВОС) | 25 | 751.62 | 0.19
К4467. Блок БЗН27-10М63-Д/Д-10 зажимов винтовых 10 пар 10кв.мм 63А на DIN-рейке 35мм (УПП 5 ВОС) | 12 | 886.5 | 0.27
К4473. Зажим ЗН27-10М63-Д/Д винтовой 10кв.мм 63А на DIN-рейку 35мм и Р3-1 рейку 32мм (УПП 5 ВОС) | 114 | 91.14 | 0.01
К4474. Зажим ЗН27-2,5М25-Д/Д винтовой 2,5кв.мм 25А на DIN-рейку 35мм и Р3-1 рейку 32мм (УПП 5 ВОС) | 55 | 62.88 | 0.01
К4475. Зажим ЗН24-4П25-В/В тип 2 винтовой 4кв.мм 25А на DIN-рейку 35мм и Р3-1 рейку 32мм (УПП 5 ВОС) | 150 | 40.26 | 0.03
К4502. Блок 264-202 клеммный полиамид 2х2 пары безвинтовых клемм 2,5кв.мм (Wago) | 0 | 213.3 | 0.01
К4507. Блок KR5131 клеммный полиамид12 пар винтовых клемм 1,5кв.мм (Ensto) | 1 | 589.56 | 0.03
К4508. Крышка PMR143 торцевая полиамид для установки клеммных блоков (Ensto) | 0 | 22.8 | 0
К4509. Блок 264-106 клеммный полиамид 6 пар безвинтовых клемм 2,5кв.мм (Wago) | 0 | 400.32 | 0.03
К4513. Блок 264-110 клеммный полиамид 10 пар безвинтовых клемм 2,5кв.мм (Wago) | 0 | 643.86 | 0.04
К4515. Блок 264-112 клеммный полиамид 12 пар безвинтовых клемм 2,5кв.мм (Wago) | 0 | 1139.88 | 0.05
К4518. Блок 862-1562 клеммный полиамид 2х2 пары безвинт. клемм 0,5-4,0 кв.мм с марк. L1-N черный (Wago) | 0 | 140.04 | 0.01
К4519. Блок 862-0552 клеммный полиамид 2х2 пары безвинтовых клемм 0,5-4,0 кв.мм чёрный (Wago) | 0 | 140.04 | 0.01
К4521. Блок 862-0504 клеммный полиамид 4х2 пары безвинтовых клемм 0,5-4,0 кв.мм чёрный (Wago) | 0 | 243.6 | 0.03
К4522. Блок 862-0505 клеммный полиамид 5х2 пары безвинтовых клемм 0,5-4,0 кв.мм чёрный (Wago) | 0 | 348.42 | 0.03
К4523. Блок 862-1505 клеммный полиамид 5х2 пары безвинт. клемм 0,5-4,0 кв.мм с марк. PE-N-L1-L2-L3 (Wago) | 0 | 348.42 | 0.03
К4525. Блок 862-0652 клеммный полиамид 2х2 пары безвинтовых клемм 0,5-4,0 кв.мм белый (Wago) | 0 | 122.58 | 0.01
К4526. Блок 71001 NTB-UPE-S12-3/WH клеммный полиэтилен 12 пар винтовых клемм 4кв.мм белый (Navigator) | 25739 | 35.64 | 0.01
К4527. Блок 71002 NTB-UPE-S12-5/WH клеммный полиэтилен 12 пар винтовых клемм 6кв.мм белый (Navigator) | 18578 | 55.02 | 0.03
К4528. Блок 71003 NTB-UPE-S12-10/WH клеммный полиэтилен 12 пар винтовых клемм 10кв.мм белый (Navigator) | 41204 | 57.72 | 0.04
К4529. Блок 71006 NTB-UPE-S12-30/WH клеммный полиэтилен 12 пар винтовых клемм 16кв.мм белый (Navigator) | 7905 | 113.64 | 0.05
К4530. Блок 71007 NTB-UPE-S12-60/WH клеммный полиэтилен 12 пар винтовых клемм 25кв.мм белый (Navigator) | 2480 | 215.4 | 0.01
К4531. Блок 71008 NTB-UPE-S12-80/WH клеммный полиэтилен 12 пар винтовых клемм 35кв.мм белый (Navigator) | 1480 | 351.9 | 0.01
К4532. Блок 71326 NTB-UPP-S12-3/WH клеммный полипропилен 12 пар винтовых клемм 4кв.мм белый (Navigator) | 16119 | 37.32 | 0.01
К4533. Блок 71327 NTB-UPP-S12-5/WH клеммный полипропилен 12 пар винтовых клемм 6кв.мм белый (Navigator) | 24054 | 52.62 | 0.03
К4535. Блок 71011 NTB-UPP-S12-3/BL клеммный полипропилен 12 пар винтовых клемм 4кв.мм черный (Navigator) | 4433 | 48.96 | 0.01
К4536. Блок 71012 NTB-UPP-S12-5/BL клеммный полипропилен 12 пар винтовых клемм 6кв.мм черный (Navigator) | 7988 | 43.44 | 0.03
К4537. Блок 71013 NTB-UPP-S12-10/BL клеммный полипропилен 12 пар винтовых клемм 10кв.мм черный (Navigator) | 5485 | 63.18 | 0.05
К4538. Блок 71016 NTB-UPP-S12-30/BL клеммный полипропилен 12 пар винтовых клемм 16кв.мм черный (Navigator) | 2222 | 124.92 | 0.08
К4542. Блок DKC 43212PL/B клеммный полипропилен 12 пар винтовых клемм 4 кв.мм белый (Korner Италия) | 179 | 145.38 | 0.1
К4544. Блок DKC 43312PL/B клеммный полипропилен 12 пар винтовых клемм 6 кв.мм белый (Korner Италия) | 0 | 159.36 | 0
К4548. Блок DKC 43512PL/B клеммный полипропилен 12 пар винтовых клемм 16 кв.мм белый (Korner Италия) | 26 | 264.6 | 0.16
К4559. Блок 112-11021 клеммный полипропилен 12 пар винтовых клемм 2,5кв.мм белый (Werit Германия) | 0 | 159.42 | 0.02
К4560. Блок 112-11022 клеммный полипропилен 12 пар винтовых клемм 2,5кв.мм чёрный (Werit Германия) | 0 | 149.7 | 0.02
К4561. Блок 112-11221 клеммный полипропилен 12 пар винтовых клемм 6,0кв.мм белый (Werit Германия) | 1 | 162.12 | 0.01
К4562. Блок 112-11222 клеммный полипропилен 12 пар винтовых клемм 6,0кв.мм чёрный (Werit Германия) | 0 | 159.42 | 0.03
К4563. Блок 112-11421 клеммный полипропилен 12 пар винтовых клемм 10,0кв.мм белый (Werit Германия) | 0 | 304.5 | 0.05
К4564. Блок 112-11422 клеммный полипропилен 12 пар винтовых клемм 10,0кв.мм чёрный (Werit Германия) | 0 | 308.22 | 0.02
К4565. Блок 112-11521 клеммный полипропилен 12 пар винтовых клемм 16,0кв.мм белый (Werit Германия) | 0 | 505.74 | 0.12
К4566. Блок 112-11522 клеммный полипропилен 12 пар винтовых клемм 16,0кв.мм чёрный (Werit Германия) | 0 | 609.24 | 0.02
К4567. Блок JH010 клеммный полиэтилен 4,0 кв.мм 12 пар винт. клемм белый (Электромонтаж) | 0 | 39.72 | 0.02
К4571. Блок Nylbloc 034211 клеммный полипропилен 12 пар винтовых клемм 2,5кв.мм чёрный (Legrand) | 3099 | 381.06 | 0.02
К4572. Блок Nylbloc 034213 клеммный полипропилен 12 пар винтовых клемм 6,0кв.мм чёрный (Legrand) | 609 | 498.42 | 0.03
К4573. Блок Nylbloc 034215 клеммный полипропилен 12 пар винтовых клемм 10,0кв.мм чёрный (Legrand) | 1 | 702.3 | 0.05
К4574. Блок Nylbloc 034217 клеммный полипропилен 12 пар винтовых клемм 16,0кв.мм чёрный (Legrand) | 243 | 1326.06 | 0.08
К4575. Блок Nylbloc 034221 клеммный полипропилен 12 пар винтовых клемм 2,5кв.мм белый (Legrand) | 23 | 377.76 | 0.02
К4576. Блок Nylbloc 034223 клеммный полипропилен 12 пар винтовых клемм 6,0кв.мм белый (Legrand) | 0 | 509.76 | 0.03
К4578. Блок Nylbloc 034227 клеммный полипропилен 12 пар винтовых клемм 16,0кв.мм белый (Legrand) | 220 | 1182.36 | 0.01
К4581. Блок Nylbloc 034203 клеммный полипропилен 12 пар винтовых клемм 6,0кв.мм синий (Legrand) | 0 | 524.82 | 0
К4582. Блок Nylbloc 034205 клеммный полипропилен 12 пар винтовых клемм 10,0кв.мм синий (Legrand) | 4 | 744.78 | 0.04
К4583. Блок Nylbloc 034207 клеммный полипропилен 12 пар винтовых клемм 16,0кв.мм синий (Legrand) | 20 | 1124.34 | 0.01
К4584. Блок Nylbloc 034209 клеммный полипропилен 12 пар винтовых клемм 25,0кв.мм синий (Legrand) | 11 | 2562.36 | 0.02
К4588. Блок TYP210_НA клеммный полиамид 12 пар винтовых клемм 2,5 кв.мм белый (Kopos Kolin Чехия) | 0 | 180.42 | 0.02
К4589. Блок TYP210_FA клеммный полиамид 12 пар винтовых клемм 2,5 кв.мм черный (Kopos Kolin Чехия) | 0 | 155.1 | 0.02
К4590. Блок TYP310_HA клеммный полиамид 12 пар винтовых клемм 4 кв.мм белый (Kopos Kolin Чехия) | 1000 | 201.84 | 0
К4591. Блок TYP310_FA клеммный полиамид 12 пар винтовых клемм 4 кв.мм черный (Kopos Kolin Чехия) | 0 | 174.18 | 0.03
К4592. Блок TYP412_HA клеммный полиамид 12 пар винтовых клемм 6 кв.мм белый (Kopos Kolin Чехия) | 300 | 187.32 | 0
К4593. Блок TYP412_FA клеммный полиамид 12 пар винтовых клемм 6 кв.мм черный (Kopos Kolin Чехия) | 1 | 180.78 | 0.05
К4594. Блок TYP512_HA клеммный полиамид 12 пар винтовых клемм 10 кв.мм белый (Kopos Kolin Чехия) | 0 | 279.24 | 0
К4595. Блок TYP512_FA клеммный полиамид 12 пар винтовых клемм 10 кв.мм черный (Kopos Kolin Чехия) | 1001 | 268.26 | 0
К4600. Зажим 2273-202 безвинтовой 2х(0,5-2,5) кв.мм для меди (Wago) | 1651 | 22.74 | 0
К4601. Зажим 2273-203 безвинтовой 3х(0,5-2,5) кв.мм для меди (Wago) | 1783 | 22.86 | 0
К4602. Зажим 2273-204 безвинтовой 4х(0,5-2,5) кв.мм для меди (Wago) | 1077 | 29.94 | 0
К4603. Зажим 2273-205 безвинтовой 5х(0,5-2,5) кв.мм для меди (Wago) | 1099 | 33.36 | 0
К4604. Зажим 2273-208 безвинтовой 8х(0,5-2,5) кв.мм для меди (Wago) | 295 | 52.8 | 0
К4605. Зажим 2273-242 безвинтовой 2х(0,5-2,5) кв.мм с пастой для меди и алюминия (Wago) | 2 | 23.7 | 0
К4606. Зажим 2273-243 безвинтовой 3х(0,5-2,5) кв.мм с пастой для меди и алюминия (Wago) | 0 | 31.92 | 0
К4607. Зажим 2273-244 безвинтовой 4х(0,5-2,5) кв.мм с пастой для меди и алюминия (Wago) | 0 | 37.26 | 0
К4608. Зажим 2273-245 безвинтовой 5х(0,5-2,5) кв.мм с пастой для меди и алюминия (Wago) | 6 | 42.6 | 0
К4609. Зажим 2273-248 безвинтовой 8х(0,5-2,5) кв.мм с пастой для меди и алюминия (Wago) | 16 | 75.42 | 0
К4610. Зажим 243-204 безвинтовой микро 4х(0,6-0,8) мм для меди тёмно-серый (Wago) | 4 | 20.16 | 0
К4611. Зажим 243-804 безвинтовой микро 4х(0,6-0,8) мм для меди красный (Wago) | 0 | 17.64 | 0
К4612. Зажим 243-304 безвинтовой микро 4х(0,6-0,8) мм для меди светло-серый (Wago) | 0 | 20.16 | 0
К4614. Зажим 243-208 безвинтовой микро 8х(0,6-0,8) мм для меди тёмно-серый (Wago) | 0 | 32.28 | 0
К4615. Зажим 221-2411 безвинтовой соединитель 1 пара 2х(0,2-4,0) кв.мм для медного провода (Wago) | 421 | 92.16 | 0.01
К4616. Монтажный адаптер 222-510 для горизонтального монтажа адаптера 222-500 на DIN-рейку (Wago) | 1 | 53.82 | 0.01
К4617. Монтажный адаптер 222-500 для крепления зажимов 222 серии на DIN-рейку (Wago) | 94 | 150.54 | 0.01
К4618. Монтажный адаптер 2273-500 для крепления зажимов 2273 серии на DIN-рейку (Wago) | 124 | 155.64 | 0.01
К4619. Пластина 222-505 для жгутовки проводов для монтажного адаптера 222-500 (Wago) | 1 | 53.82 | 0.01
К4620. Зажим 221-482 безвинтовой 2х(0,14-4,0) кв.мм для медного провода взрывозащищенный (Wago) | 0 | 50.46 | 0.01
К4621. Зажим 221-483 безвинтовой 3х(0,14-4,0) кв.мм для медного провода взрывозащищенный (Wago) | 0 | 83.7 | 0.01
К4622. Зажим 221-485 безвинтовой 5х(0,14-4,0) кв.мм для медного провода взрывозащищенный (Wago) | 0 | 118.62 | 0.02
К4623. Монтажный адаптер 221-501 для крепления взрывозащищенных зажимов 221серии на DIN-рейку серый (Wago) | 0 | 64.14 | 0.01
К4625. Зажим 222-413 безвинтовой 3х(0,08-4,0) кв.мм для медного провода (Wago) | 1313 | 64.62 | 0.01
К4626. Зажим 222-415 безвинтовой 5х(0,08-4,0) кв.мм для медного провода (Wago) | 540 | 97.62 | 0.01
К4627. Зажим 222-412 безвинтовой 2х(0,08-4,0) кв.мм для медного провода (Wago) | 1620 | 47.28 | 0
К4628. Зажим 221-612 безвинтовой 2х(0,5-6,0) кв.мм для медного провода (Wago) | 172 | 129.36 | 0
К4629. Зажим 221-613 безвинтовой 3х(0,5-6,0) кв.мм для медного провода (Wago) | 200 | 153.06 | 0
К4630. Зажим 773-173 безвинтовой 3х(2,5-6,0) кв.мм для меди (Wago) | 320 | 115.68 | 0
К4631. Зажим 221-615 безвинтовой 5х(0,5-6,0) кв.мм для медного провода (Wago) | 168 | 162.54 | 0.01
К4632. Зажим 221-412 безвинтовой 2х(0,14-4,0) кв.мм для медного провода (Wago) | 1737 | 55.68 | 0
К4633. Монтажный адаптер 221-510 для крепления зажимов 6мм2 221серии на DIN-рейку оранжевый (Wago) | 34 | 257.64 | 0.01
К4634. Зажим 221-413 безвинтовой 3х(0,14-4,0) кв.мм для медного провода (Wago) | 1589 | 67.92 | 0
К4635. Монтажный адаптер 221-502 для крепления 2-проводных зажимов 221 серии до 4мм2 на поверхность | 0 | 46.02 | 0.01
К4636. Зажим 221-415 безвинтовой 5х(0,14-4,0) кв.мм для медного провода (Wago) | 1254 | 112.62 | 0
К4637. Монтажный адаптер 221-500 для крепления зажимов 4мм2 221 серии на DIN-рейку оранжевый (Wago) | 5 | 171.96 | 0.01
К4638. Монтажный адаптер 773-332 для крепления зажимов 773 серии на DIN-рейку (Wago) | 1 | 46.56 | 0.01
К4639. Зажим 224-104 безвинтовой 1х(1,0-2,5)/1х(0,5-2,5) кв.мм для меди (Wago) | 0 | 31.38 | 0
К4640. Зажим 224-101 безвинтовой 1х(1,0-2,5)/1х(0,5-2,5) кв.мм для меди (Wago) | 79 | 54.36 | 0
К4641. Зажим 224-111 безвинтовой 1х(1,0-2,5)/1х(0,5-2,5) кв.мм с пастой для меди и алюминия (Wago) | 79 | 67.68 | 0
К4642. Зажим 224-112 безвинтовой 2х(1,0-2,5)/1х(0,5-2,5) кв.мм для меди (Wago) | 709 | 63.66 | 0
К4643. Зажим 224-122 безвинтовой 2х(1,0-2,5)/1х(0,5-2,5) кв.мм с пастой для меди и алюминия (Wago) | 319 | 82.08 | 0
К4645. Зажим 224-201 безвинтовой 1х(0,5-2,5)/1х(0,5-2,5) кв.мм для меди (Wago) | 2 | 126.12 | 0
К4646. Зажим 294-4003 безвинтовой 3х((0,5-1,5)+(0,5-2,5))/3х2х(0,5-2,5) кв.мм для меди (Wago) | 0 | 59.7 | 0.01
К4647. Зажим 294-4004 безвинтовой 4х((0,5-1,5)+(0,5-2,5))/4х2х(0,5-2,5) кв.мм для меди (Wago) | 0 | 83.58 | 0.01
К4648. Монтажный адаптер 221-503 для крепления 3-проводных зажимов 221 серии до 4мм2 на поверхность | 0 | 48 | 0.04
К4649. Зажим 294-4006 безвинтовой 6х((0,5-1,5)+(0,5-2,5))/6х2х(0,5-2,5) кв.мм для меди (Wago) | 0 | 123.42 | 0.01
К4650. Зажим 224-114 безвинтовой 2х(1,0-2,5)/1х(0,5-2,5) кв.мм для меди (Wago) | 0 | 41.58 | 0
К4651. Перемычка 221-942 2 полюса для зажимов 221 серии 4 и 6 мм2 черная (Wago) | 0 | 121.38 | 0.01
К4652. Перемычка 221-942/000-006 2 полюса для зажимов 221 серии 4 и 6 мм2 синяя (Wago) | 0 | 121.38 | 0.01
К4653. Перемычка 221-941 2 полюса для зажимов 221 серии 4 и 6 мм2 с фиксатором черная (Wago) | 0 | 133.14 | 0.01
К4654. Перемычка 221-941/000-006 2 полюса для зажимов 221 серии 4 и 6 мм2 с фиксатором синяя (Wago) | 0 | 133.14 | 0.01
К4656. Монтажный адаптер 221-505 для крепления 5-проводных зажимов 221 серии до 4мм2 на поверхность | 0 | 56.88 | 0.05
К4657. Соединитель UY2 с заполнением жила 0,4-0,9мм 7000006208/80611326796 (3М/CORNING) | 94 | 16.38 | 0
К4658. Соединитель UR2 для разветвления с запол-ем жила 0,4-0,9мм 7000031727/80611327596 (3М/CORNING) | 0 | 13.74 | 0
К4660. Соединитель 120501-00017/EC-SL-UY2-YL-100 с заполнением жила 0,4-0,9мм (NETLAN Китай) | 3984 | 3.66 | 0
К4661. Монтажный адаптер 221-500/000-006 для крепления зажимов 221 серии 4мм2 на DIN-рейку синий (Wago) | 43 | 172.26 | 0.01
К4662. Монтажный адаптер 221-500/000-053 для крепления зажимов 221серии 4мм2 на DIN-рейку ж/зеленый (Wago) | 69 | 172.08 | 0.01
К4663. Монтажный адаптер 221-510/000-006 для крепления зажимов 221 серии 6мм2 на DIN-рейку синий (Wago) | 0 | 194.7 | 0.01
К4664. Монтажный адаптер 221-510/000-053 для крепления зажимов 221серии 6мм2 на DIN-рейку ж/зеленый (Wago) | 0 | 194.7 | 0.01
К4665. Зажим 61 225FL 2054450 безвинтовой 2х(0,2-2,5) кв.мм (OBO Bettermann) | 618014 | 30.06 | 0
К4666. Зажим 61 325FL 2054454 безвинтовой 3х(0,2-2,5) кв.мм (OBO Bettermann) | 14326 | 37.56 | 0
К4667. Зажим 61 525FL 2054458 безвинтовой 5х(0,2-2,5) кв.мм (OBO Bettermann) | 3690 | 56.34 | 0
К4669. Зажим Scotchlok 314 7000031482 безвинтовой 3х(0,5-1,5) кв. мм с гидрофобным заполнителем (3М) | 0 | 89.34 | 0.01
К4670. Зажим Scotchlok 558 7100166926 безвинтовой 0,5-1,5 кв. мм магистраль+отвод (3М) | 1 | 62.46 | 0
К4671. Зажим Scotchlok 560В 7100166938 безвинтовой 2х(0,75-1,5) кв. мм магистраль (3М) | 3 | 36.24 | 0
К4672. Зажим Scotchlok 534 7100179355 безвинтовой 1,5-2,5 кв. мм магистраль+отвод (3М) | 1 | 34.08 | 0
К4673. Зажим Scotchlok 562 7100166940 безвинтовой 2,5-4,0 кв. мм магистраль+отвод (3М) | 1 | 41.64 | 0
К4674. Зажим ОВ1 безвинтовой 0,5-1,5 кв. мм магистраль+отвод (КВТ) | 7224 | 4.44 | 0
К4675. Зажим ОВ2 безвинтовой 1,5-2,5 кв. мм магистраль+отвод (КВТ) | 51782 | 4.44 | 0
К4676. Зажим ОВ3 безвинтовой 4,0-6,0 кв. мм магистраль+отвод (КВТ) | 192 | 7.74 | 0
К4677. Монтажный адаптер 221-2521 для крепления 1 зажима 221-2411 на поверхность (Wago) | 0 | 62.7 | 0.01
К4678. Монтажный адаптер 221-2522 для крепления 2 зажимов 221-2411 на поверхность (Wago) | 0 | 70.5 | 0.01
К4679. Монтажный адаптер 221-2523 для крепления 3 зажимов 221-2411 на поверхность (Wago) | 0 | 78.66 | 0.01
К4680. Монтажный адаптер 221-2524 для крепления 4 зажимов 221-2411 на поверхность (Wago) | 0 | 83.04 | 0.01
К4681. Монтажный адаптер 221-2525 для крепления 5 зажимов 221-2411 на поверхность (Wago) | 0 | 92.7 | 0.01
К4682. Монтажный адаптер 221-2501 для крепления 1 зажима 221-2411 на поверхность с разгр. натяжения (Wago) | 0 | 68.4 | 0.01
К4683. Монтажный адаптер 221-2502 для крепления 2 зажимов 221-2411 на поверхность с разгр.натяжения (Wago) | 0 | 75.84 | 0.01
К4684. Монтажный адаптер 221-2503 для крепления 3 зажимов 221-2411 на поверхность с разгр.натяжения (Wago) | 0 | 85.68 | 0.01
К4685. Монтажный адаптер 221-2504 для крепления 4 зажимов 221-2411 на поверхность с разгр.натяжения (Wago) | 0 | 69.78 | 0.01
К4686. Монтажный адаптер 221-2505 для крепления 5 зажимов 221-2411 на поверхность с разгр.натяжения (Wago) | 0 | 75.36 | 0.02
К4687. Зажим 61 325LGR 2054485 безвинтовой 3х(0,5-2,5) кв.мм (OBO Bettermann) | 1032485 | 14.04 | 0
К4688. Зажим 61 525LGR 2054507 безвинтовой 5х(0,5-2,5) кв.мм (OBO Bettermann) | 370640 | 18.66 | 0
К4689. Зажим 61 825LGR 2054523 безвинтовой 8х(0,5-2,5) кв.мм (OBO Bettermann) | 18700 | 36.18 | 0
К4690. Зажим 773-602 безвинтовой 2х(1,5-4,0) кв.мм для меди (Wago) | 147 | 51.9 | 0
К4692. Зажим 773-606 безвинтовой 6х(1,5-4,0) кв.мм для меди (Wago) | 0 | 90.72 | 0
К4693. Корпус 207-1331 гелезаполненный для зажимов 221 и 2273 серий до 4мм2 32х33,6х17,8мм IPx8 (Wago) | 0 | 835.74 | 0.03
К4694. Корпус 207-1332 гелезаполненный для зажимов 221 и 2273 серий до 4мм2 45,9х33,6х17,8мм IPx8 (Wago) | 2 | 1041.42 | 0.05
К4695. Корпус 207-1333 гелезаполненный для зажимов 221 и 2273 серий до 4мм2 52,7х33,6х17,8мм IPx8 (Wago) | 0 | 1096.38 | 0.08
К4696. Корпус 207-1431 гелезаполненный для зажимов 221 серии 6мм2 38х40,1х21,3мм IPx8 (Wago) | 0 | 1064.16 | 0.05
К4697. Корпус 207-1432 гелезаполненный для зажимов 221 серии 6мм2 49,4х40,1х21,3мм IPx8 (Wago) | 0 | 1225.44 | 0.05
К4698. Корпус 207-1433 гелезаполненный для зажимов 221 серии 6мм2 57х40,1х21,3мм IPx8 (Wago) | 0 | 1418.94 | 0.08
К4700. Блок 112-16021 клеммный полиамид 2,5 кв.мм 12 пар винт. клемм белый 100 град.С (Werit Германия) | 0 | 177.24 | 0.02
К4701. Блок 112-16321 клеммный полиамид 6 кв.мм 12 пар винт. клемм белый 100 град.С (Werit Германия) | 0 | 237.84 | 0.02
К4702. Блок 112-16022 клеммный полиамид 2,5 кв.мм 12 пар винт. клемм черный 100 град.С (Werit Германия) | 0 | 175.08 | 0.02
К4703. Блок 112-16221 клеммный полиамид 4 кв.мм 12 пар винт. клемм белый 100 град.С (Werit Германия) | 0 | 182.7 | 0.03
К4704. Блок 112-16421 клеммный полиамид 10 кв.мм 12 пар винт. клемм белый 100 град.С (Werit Германия) | 0 | 339.72 | 0.05
К4709. Клеммник 112-12021200 керамический 2,5 кв.мм 2 пары контактов винтовой 350 град.С (Werit Германия) | 0 | 190.32 | 0.01
К4710. Клеммник 112-12021300 керамический 2,5 кв.мм 3 пары контактов винтовой 350 град.С (Werit Германия) | 0 | 250.08 | 0.03
К4711. Клеммник 112-120403 пластиковый 4 кв.мм 3 пары контактов винтовой 250 град. С (Werit Германия) | 0 | 178.44 | 0.02
К4712. Клеммник 112-12220100 керамический 4 кв.мм 1 пара конт. винтовой 350 град. С (Werit Германия) | 0 | 93.24 | 0.01
К4714. Клеммник 112-12221200 керамический 4 кв.мм 2 пары контактов винтовой 350 град.С (Werit Германия) | 0 | 162.18 | 0.01
К4715. Клеммник 112-12321200 керамический 6 кв.мм 2 пары контактов винтовой 350 град. С (Werit Германия) | 0 | 210.9 | 0.02
К4716. Клеммник 112-12221300 керамический 4 кв.мм 3 пары контактов винтовой 350 град.С (Werit Германия) | 0 | 241.44 | 0.03
К4717. Клеммник 112-12421200 керамический 10 кв.мм 2 пары контактов винтовой 350 град. С (Werit) | 0 | 210.84 | 0.03
К4718. Клеммник 112-12321300 керамический 6 кв.мм 3 пары контактов винтовой 350 град.С (Werit Германия) | 0 | 283.08 | 0.04
К4719. Клеммник 112-12421300 керамический 10 кв.мм 3 пары контактов винтовой 350 град. С (Werit) | 0 | 336.36 | 0.04
К4720. Клеммник 112-12521200 керамический 16 кв.мм 2 пары контактов винтовой 350 град. С (Werit) | 0 | 402.6 | 0.06
К4721. Клеммник 112-12521300 керамический 16 кв.мм 3 пары контактов винтовой 350 град.С (Werit Германия) | 0 | 541.08 | 0.06
К4724. Блок DKC 43112NY клеммный полиамид 2,5 кв.мм 12 пар винтовых клемм белый 110 град.С (Korner Италия) | 42855 | 183.24 | 0.08
К4729. Блок DKC 43112FV клеммный фиберглас 2,5 кв.мм 12 пар винтовых клемм коричневый 150 град.С (Korner) | 0 | 210.06 | 0
К4735. Клеммник 61706 NTB-HCR-2-24/WH керамический 1,5-6кв.мм 2 пары конт. винтовой 500 град.С (Navigator) | 56661 | 39.72 | 0.06
К4736. Клеммник 61710 NTB-HCR-3-24/WH керамический 1,5-6кв.мм 3 пары конт. винтовой 500 град.С (Navigator) | 25783 | 57.78 | 0.08
К4739. Клеммник 1070001/5081 керамический 1,5 кв.мм 2 пары контактов винтовой 1000 град. С (ONKA Турция) | 625 | 65.76 | 0.01
К4740. Клеммник 1070009/5089 керамический 4 кв.мм 1 пара контактов винтовой 1000 град. С (ONKA Турция) | 8 | 61.44 | 0.01
К4741. Клеммник 1070002/5082 керамический 4 кв.мм 2 пары контактов винтовой 1000 град. С (ONKA Турция) | 1462 | 77.7 | 0.01
К4743. Клеммник 1070010/5090 керамический 6 кв.мм 1 пара контактов винтовой 1000 град. С (ONKA Турция) | 7 | 76.26 | 0.02
К4744. Клеммник 1070004/5084 керамический 6 кв.мм 2 пары контактов винтовой 1000 град. С (ONKA Турция) | 396 | 94.2 | 0.01
К4745. Клеммник 1070005/5085 керамический 6 кв.мм 3 пары контактов винтовой 1000 град. С (ONKA Турция) | 1 | 133.14 | 0.03
К4765. Клеммник 1070011/5091 керамический 10 кв.мм 1 пара контактов винтовой 1000 град. С (ONKA Турция) | 174 | 121.38 | 0.01
К4766. Клеммник 1070006/5086 керамический 10 кв.мм 2 пары контактов винтовой 1000 град. С (ONKA Турция) | 177 | 167.4 | 0.02
К4767. Клеммник 1070007/5087 керамический 10 кв.мм 3 пары контактов винтовой 1000 град. С (ONKA Турция) | 228 | 229.32 | 0.03
К4768. Клеммник 1070014/5095 керамический 25 кв.мм 2 пары контактов винтовой 1000 град. С (ONKA Турция) | 82 | 328.8 | 0.03
К4769. Клеммник 1070013/5094 керамический 25 кв.мм 3 пары контактов винтовой 1000 град. С (ONKA Турция) | 59 | 367.68 | 0.04
К4770. Клеммник 2W4H 2P керамический 4 кв.мм 2 пары контактов винтовой 300 град. С (Электромонтаж) | 3326 | 39.12 | 0.01
К4771. Клеммник 2W4H 3P керамический 4 кв.мм 3 пары контактов винтовой 300 град. С (Электромонтаж) | 1 | 49.56 | 0.02
К4772. Клеммник 2W5H 2P керамический 6 кв.мм 2 пары контактов винтовой 300 град. С (Электромонтаж) | 312 | 35.58 | 0.02
К4774. Клеммник 157/2DS 412302 керамический 2,5 кв.мм 2 пары конт. винтовой 350 град.С (Adels Contact) | 2 | 117.78 | 0.01
К4775. Клеммник 157/3DS 412303 керамический 2,5 кв.мм 3 пары конт. винтовой 350 град.С (Adels Contact) | 1 | 202.44 | 0.03
К4776. Клеммник 157/2 412202 керамический 6 кв.мм 2 пары контактов винтовой 350 град.С (Adels Contact) | 0 | 129.84 | 0.02
К4777. Клеммник 157/3 412203 керамический 6 кв.мм 3 пары контактов винтовой 350 град.С (Adels Contact) | 0 | 132.12 | 0.03
К4778. Клеммник PM/2 412802 керамический 16 кв.мм 2 пары контактов винтовой 350 град.С (Adels Contact) | 0 | 264.48 | 0.06
К4779. Клеммник PM/3 412803 керамический 16 кв.мм 3 пары контактов винтовой 350 град.С (Adels Contact) | 0 | 367.74 | 0.06
К4780. Блок 900-07/3DS 114703 клеммный полиамид 1,5/2,5 кв.мм 3 пары зажимы/винты белый 85 град.С (Adels | 0 | 72.3 | 0.01
К4781. Блок 900-07/12DS 114712 клеммный полиамид 1,5/2,5 кв.мм 12 пар зажимы/винты белый 85 град.С (Adels | 0 | 309.96 | 0.02
К4785. Блок 112-16322 клеммный полиамид 6 кв.мм 12 пар винт. клемм черный 100 град.С (Werit Германия) | 0 | 245.1 | 0.05
К4786. Блок 112-16222 клеммный полиамид 4 кв.мм. 12пар винт клемм черный 100 град С (Werit Германия) | 0 | 150.66 | 0.04
К4790. Клеммник KKB2,5/2 1800.7 керамический 4 кв.мм 2 пары контактов винтовой 350 град.С (Conta-Clip) | 28 | 112.2 | 0.01
К4791. Клеммник KKB2,5/3 1801.7 керамический 4 кв.мм 3 пары контактов винтовой 350 град.С (Conta-Clip) | 149 | 222.84 | 0.03
К4792. Клеммник KKB4/2 1802.7 керамический 6 кв.мм 2 пары контактов винтовой 350 град.С (Conta-Clip) | 68 | 188.4 | 0.03
К4793. Клеммник KKB4/3 1803.7 керамический 6 кв.мм 3 пары контактов винтовой 350 град.С (Conta-Clip) | 71 | 195.24 | 0.04
К4794. Клеммник KKB10/2 1804.7 керамический 10 кв.мм 2 пары контактов винтовой 350 град.С (Conta-Clip) | 57 | 297.6 | 0.03
К4795. Клеммник KKB10/3 1805.7 керамический 10 кв.мм 3 пары контактов винтовой 350 град.С (Conta-Clip) | 0 | 648.54 | 0.04
К4801. Блок 112-16821 клеммный 12 торцевых винтовых клемм 4,0кв.мм белый (Werit Германия) | 0 | 225.84 | 0.02
К4802. Блок 112-16822 клеммный 12 торцевых винтовых клемм 4,0кв.мм чёрный (Werit Германия) | 0 | 234.24 | 0.02
К4803. Блок 112-16827 клеммный 12 торцевых винтовых клемм 4,0кв.мм синий (Werit Германия) | 3 | 214.02 | 0.02
К4820. Блок 61065 NTB-UPC-S5-2.5-CL клеммный 5 торцевых винтовых клемм 2,5 кв.мм прозрачный (Navigator) | 3155 | 41.64 | 0.06
К4821. Блок 61066 NTB-UPC-S5-4-CL клеммный 5 торцевых винтовых клемм 4,0 кв.мм прозрачный (Navigator) | 3306 | 52.92 | 0.08
К4822. Блок 61067 NTB-UPC-S5-6-CL клеммный 5 торцевых винтовых клемм 6,0 кв.мм прозрачный (Navigator) | 2460 | 75.78 | 0.09
К4840. Блок ТВ-1503 клеммный 3 пары винтовых клемм 1,5 кв.мм с прозр. крышкой (Электромонтаж) | 336 | 25.14 | 0.01
К4843. Блок ТВ-1512 клеммный 12 пар винтовых клемм 1,5 кв.мм с прозр. крышкой (Электромонтаж) | 551 | 61.14 | 0.05
К4845. Блок ТВ-2504 клеммный 4 пары винтовых клемм 2,5 кв.мм с прозр. крышкой (Электромонтаж) | 0 | 36.06 | 0.04
К4846. Блок ТВ-2506 клеммный 6 пар винтовых клемм 2,5 кв.мм с прозр. крышкой (Электромонтаж) | 778 | 45.42 | 0.05
К4848. Блок ТВ-4503 клеммный 3 пары винтовых клемм 4,0 кв.мм с прозр. крышкой (Электромонтаж) | 0 | 71.04 | 0.06
К4850. Блок ТВ-4506 клеммный 6 пар винтовых клемм 4,0 кв.мм с прозр. крышкой (Электромонтаж) | 0 | 146.22 | 0.12
К4853. Блок ТВ-6004 клеммный 4 пары винтовых клемм 6,0 кв.мм с прозр. крышкой (Электромонтаж) | 0 | 171.48 | 0.21
К4871. Клемма B65 торцевая винтовая 5х2,5-6,0 кв.мм прозрачная (Imet Италия) | 2343 | 565.86 | 0.06
К4892. Блок B60 клеммный 10 торцевых винтовых клемм 2,5-6,0 кв.мм прозрачный (Imet Италия) | 8518 | 314.94 | 0.06
К4893. Блок B100 клеммный 10 торцевых винтовых клемм 4,0-10,0 кв.мм прозрачный (Imet Италия) | 1350 | 567 | 0.06
К4896. Клемма B42 торцевая винтовая 2х2,5-6,0 кв.мм прозрачная (Imet Италия) | 5897 | 189.54 | 0.07
К4897. Клемма B62 торцевая винтовая 2х6,0-16,0 кв.мм прозрачная (Imet Италия) | 928 | 280.98 | 0.06
К4898. Клемма B63 торцевая винтовая 3х2,5-6,0 кв.мм прозрачная (Imet Италия) | 113 | 354.18 | 0.06
К4899. Клемма B163 торцевая винтовая 3х6,0-16,0 кв.мм прозрачная (Imet Италия) | 250 | 484.14 | 0.01

## Коробки. Сальники. Патрубки. Ка
Наименование | Кол-во | Стоимость | Вес
30303.К0303 Коробка Luxel LX35003-A распаечная АБС-пластик 70х70х40 мм с сальниками IP44 серая (Элеко Моск | 16 | 25.74 | 0.06
30306.К0306 Коробка Luxel LX35006-A распаечная АБС-пластик 120х80х50 мм с сальниками IP55 серая (Элеко Мос | 0 | 89.16 | 0.14
30313.К0313 Коробка Luxel LX35003-P распаечная 70х70х40 мм с сальниками IP44 серая (Элеко Москва) | 22 | 29.4 | 0.06
30316.К0316 Коробка Luxel LX35006-P распаечная 120х80х50 мм с сальниками IP55 серая (Элеко Москва) | 9 | 65.7 | 0.14
30412.К0412 Коробка KD5060 пластиковая 119х139х70мм без сальников IP66/67 10 вводов черная (Hensel Германи | 1 | 1113 | 0.3
30415.К0415 Коробка KF8100 пластиковая 125х167х82мм без сальников IP66 серая(Hensel Германия) | 1 | 979.98 | 0.38
30513.К0513 Коробка D8020 пластиковая 88х88х53мм без сальников IP65 серая (Hensel Германия) | 1 | 271.5 | 0.11
30517.К0517 Коробка D9020 пластиковая 88х88х53мм с сальниками IP55 7вводов серая (Hensel Германия) | 4 | 298.62 | 0.11
30540.К0540 Коробка DE9340 пластиковая 98х98х52мм с мембранами IP55 10 вводов серая (Hensel Германия) | 40 | 395.82 | 0.12
30558.К0558 Коробка K8060 пластиковая 119х139х70мм без сальников IP65 серая (Hensel Германия) | 7 | 696.72 | 0.23
30566.К0566 Коробка K9100 пластиковая 125х167х82мм с сальниками IP55 10 вводов серая (Hensel Германия) | 4 | 795.18 | 0.3
30832.К0832 Коробка SP-MG-172510 пластиковая с петлями и защелкой 250х170х100мм IP66 серая (Saipwell) | 0 | 3298.44 | 0.38
31014.К1014 Коробка KP64/3L установочная ГСК 3 поста 213х71х45мм (Kopos Kolin Чехия ) | 1 | 89.94 | 0.08
31017.К1017 Коробка KPR68/71L установочная ГСК 1 пост Dвнеш=73мм Н=70мм метал. лапки (Kopos Kolin Чехия | 1 | 59.52 | 0.06
31018.К1018 Аксессуар Batik 089367 для блоков коробок (Legrand) | 55 | 42.84 | 0
31047.К1047 Коробка СЗЕ3 установочная ГСК 1 пост Dвнеш=68мм Н=45мм с винтами (Gusi Electric Москва) | 48 | 11.88 | 0.02
31053.К1053 Коробка РЕ030011 установочная ГСК 2 поста 135х68х47мм с винтами (Пласт Электро Москва) | 0 | 30.3 | 0.04
31106.К1106 Коробка СЗМ1.1 установочная для блоков 1 пост Dвнеш=60мм Н=40мм с винтами (Gusi Electric Москв | 31 | 5.94 | 0.02
31121.К1121 Коробка 527010 установочная для блоков 1 пост Dвнеш=62мм H=40мм (ELSO Германия) | 13 | 16.92 | 0.01
31123.К1123 Коробка 527210 установочная для блоков 1 пост Dвнеш=62мм H=63мм (ELSO Германия) | 23 | 32.88 | 0.04
31124.К1124 Крышка РЕ310018 D=85мм с пружинными лапками белая (Пласт Электро Москва) | 88 | 6.9 | 0.01
31140.К1140 Крышка РЕ100002 D=85мм расстояние между винтами 60мм (Пласт Электро, Москва) | 39 | 3 | 0.01
31149.К1149 Коробка Tyco 10184 установочная для блоков 1 пост 72х72х47мм в бетон (Рувинил Москва) | 0 | 12.9 | 0.06
31159.К1159 Коробка Superbox 089125 установочная 1 пост (2 модуля Mosaic) 65x65x40мм (Legrand) | 24 | 49.74 | 0
31164.К1164 Коробка Superbox 089107 установочная 3 модуля 90x65x40мм (Legrand) | 10 | 109.68 | 0.04
31169.К1169 Коробка 59391 установочная потолочная для монолитного строительства 72х72х65мм (ДКС) | 0 | 39.96 | 0.04
31286.К1286 Коробка BSB120 распаечная 1 ввод М20 чугунная (Hanysen Китай) | 1 | 55.54 | 0.21
31287.К1287 Коробка BSB125 распаечная 1 ввод М25 чугунная (Hanysen Китай) | 59 | 98.52 | 0.25
31289.К1289 Коробка BSBA25 распаечная 2 ввода поворот 90гр М25 чугунная (Hanysen Китай) | 335 | 115.98 | 0.25
31290.К1290 Коробка BSBT20 распаечная 2 ввода М20 чугунная (Hanysen Китай) | 57 | 91.2 | 0.23
31293.К1293 Коробка KD104 распаечная 3 ввода М25 чугунная (Китай) | 83 | 132.24 | 0.3
31294.К1294 Коробка KD105 распаечная 4 ввода М20 чугунная (Китай) | 141 | 112.5 | 0.3
31296.К1296 Крышка BSBC для чугунных коробок алюминий (Hanysen Китай) | 151 | 23.46 | 0.01
31298.К1298 Заглушка KS02 для отверстий 3/4" в протяжных коробках (Китай) | 117 | 8.94 | 0.01
31540.К1540 Коробка КМРА6-01-2,5 распаечная D=80мм Н=35мм 4 зажима IP41 (Электротехника Москва) | 1 | 67.08 | 0.09
31573.К1573 Коробка КРК27010201 распаечная 60х60х30мм 5 клемм 6кв.мм IP40 "сосна" (Хегель Россия) | 15 | 89.46 | 0.02
31615.К1615 Коробка CS-NG-808040 распаечная пластиковая без сальников 80х80х40мм IP65 серая (Saipwell) | 31 | 189.78 | 0.02
31616.К1616 Коробка КЭМ1-10-4 (КОР-73-4) распаечная карболит 4-х рожковая D=78мм H=50мм IP44 черная (Белар | 11 | 49.68 | 0.08
31621.К1621 Коробка У-409-3 распаечная карболитовая 3-х рожковая D=100мм Н=60мм IP65 черная (Россия) | 75 | 159.18 | 0.48
31622.К1622 Коробка У-409-4 распаечная карболитовая 4-х рожковая D=100мм Н=60мм IP65 черная (Россия) | 8 | 169.26 | 0.48
31648.К1648 Коробка E113S 7340134 распаечная пластиковая без сальников 85х85х40мм IP54 черная (f-tronic Ге | 10 | 94.38 | 0.05
31650.К1650 Коробка E114 7340044 распаечная пластиковая без сальников 100х100х40мм IP54 серая (f-tronic Ге | 1 | 69.66 | 0.06
31699.К1699. Коробка Elfo 080-00 распаечная пластиковая с сальниками 100х100х50мм IP55 серая (Элфо Москва) | 2 | 39.96 | 0.14
31706.К1706 Коробка KR 97/5 распаечная Dвнеш=108мм H=50мм 5 клемм 4кв.мм в бетон, кирпич (Kopos Kolin Чехи | 16 | 190.14 | 0.17
31737.К1737 Коробка РЕ000031R распаечная 100х60х50мм в бетон, кирпич (Пласт Электро Москва) | 1 | 27 | 0.06
31738.К1738 Коробка Тусо 10147М распаечная Dвнеш=72мм Н=35мм (Рувинил Москва) | 14 | 6 | 0.03
31846.К1846 Коробка Batik 89371 распаечная ГСК Dвнеш=85мм H=40мм (Legrand) | 4 | 257.7 | 0
32427. Т2427 Сальник 098027 с уплотнением Pg 36 (D кабеля 22-32мм, IP68) (Legrand) | 3 | 282.22 | 0.05
32469. Т2469 Сальник 9232 M25х1,5 с контргайкой (D кабеля 13-18 мм, IP68) чёрный (ONKA Турция) | 1 | 65.4 | 0.03
32470. Т2470 Сальник IMT22029 ISO20 (М20) с контргайкой (D кабеля 6-12мм, IP68) (Schneider Electric) | 1 | 100.8 | 0.02
32491. Т2491 Сальник 098011 стандартный Pg 9 без гайки (D кабеля 5-8мм, IP55) (Legrand) | 10 | 7.31 | 0.03
32492. Т2492 Гайка 098031 стопорная 9Р для сальников PG9 (Legrand) | 27 | 3.44 | 0.01
32493. Т2493 Гайка 098032 стопорная 11Р для сальников PG11 (Legrand) | 10 | 3.71 | 0.01
32494. Т2494 Гайка 098035 стопорная 21Р для сальника 098015 (Legrand) | 11 | 6.12 | 0.01
32495. Т2495 Кольцо 098093 резиновое (D установочный 17мм, D кабеля 12мм) (Legrand) | 0 | 42.48 | 0.01
32495. Т2495 Сальник 098016 стандартный Pg 29 без гайки (D кабеля 16-24мм, IP55) (Legrand) | 2 | 51.18 | 0.03
32496. Т2496 Гайка 098037 стопорная 36Р для сальника 098017 (Legrand) | 19 | 17.94 | 0.01
34907.К4907 Сальник DMS32 7290061 вводной М32 IP66 ПВХ (f-tronic) | 361 | 34.98 | 0.01
34961.К4961 Клеммник DKKS25 6-35кв.мм 5 полюсов для коробок KF25 (Hensel Германия) | 28 | 760.02 | 0.36
34987.К4987 Сальник BMVGX-1S с вентиляцией М12x1,5 IP66 полиамид (Bimed Турция) | 4 | 178.02 | 0.05
34988.К4988 Сальник BMVGX-11 с вентиляцией М16x1,5 IP66 полиамид (Bimed Турция) | 1 | 220.38 | 0.05
34989.К4989 Сальник BMVGX-12 с вентиляцией М20x1,5 IP66 полиамид (Bimed Турция) | 0 | 269.58 | 0.06
34998.К4998 Сальник BMBCVGX-02 с вентиляцией М20x1,5 IP66 латунь (Bimed Турция) | 10 | 340.02 | 0.1
60937.К0937 Коробка RB755 алюминиевая круглая 106х40мм IP44 (Китай) | 0 | 291.9 | 0.21
62431. Т2431 Гайка 98030 стопорная 7Р для сальника 98010 (Legrand) | 2 | 2.68 | 0.01
62437. Т2437 Гайка 98033 стопорная 13Р для сальников PG13 (Legrand) | 12 | 4.95 | 0.01
62439. Т2439 Гайка 98034 стопорная 16Р для сальников PG16 (Legrand) | 86 | 4.42 | 0
62443. Т2443 Гайка 98036 стопорная 29Р для сальника 98016 (Legrand) | 23 | 10.57 | 0
62475. Т2475 Заглушка 98064 пластмассовая для сальников PG16 (Legrand) | 8 | 7.54 | 0.01
62476. Т2476 Заглушка 98065 пластмассовая для сальника 98015 (Legrand) | 4 | 7.47 | 0.01
Заглушка 88664 ОКМ-М12 латунная IP68 (Fortisflex) | 850 | 37.86 | 0.01
Заглушка 88665 ОКМ-М16 латунная IP68 (Fortisflex) | 2448 | 45.9 | 0.01
Заглушка 88666 ОКМ-М20 латунная IP68 (Fortisflex) | 1074 | 56.16 | 0.01
Заглушка 88667 ОКМ-М25 латунная IP68 (Fortisflex) | 850 | 95.46 | 0.02
Заглушка 88668 ОКМ-М32 латунная IP68 (Fortisflex) | 500 | 161.34 | 0.03
К0101. Коробка 00802 распаечная пластиковая с сальниками D=89мм H=48мм IP44 серая (АВВ) | 0 | 277.44 | 0.07
К0103. Коробка AP7 2TKA140008G1 распаечная пластиковая с мембранами D=115мм Н=41мм IP44 белая (ABB) | 0 | 617.04 | 0.11
К0105. Коробка 00808 распаечная пластиковая с сальниками 75х75х47мм IP44 серая (АВВ) | 0 | 412.14 | 0.06
К0106. Коробка 00810 распаечная пластиковая с сальниками 88х88х51мм IP44 серая (АВВ) | 0 | 429.24 | 0.09
К0108. Коробка AP9/G 2TKA140014G1 распаечная пластиковая с мембранами 86х86х39мм IP65 серая (ABB) | 0 | 348.06 | 0.08
К0109. Коробка AP9 2TKA140012G1 распаечная пластиковая с мембранами 86х86х39мм IP65 белая (ABB) | 0 | 184.38 | 0.08
К0110. Коробка AP9M 2TKA140013G1 распаечная пластиковая с мембранами 86х86х39мм IP65 черная (ABB) | 0 | 382.14 | 0.08
К0111. Коробка AP9R 2TKA00001563 распаечная пластиковая с мембранами 86х86х39мм IP65 красная (ABB) | 0 | 342.36 | 0.02
К0113. Коробка AP10 2TKA140002G1 распаечная пластиковая с мембранами 104х104х46мм IP65 белая (ABB) | 0 | 382.14 | 0.12
К0115. Коробка 00846 распаечная пластиковая без сальников 113х113х57мм IP55 серая (АВВ) | 0 | 601.14 | 0.18
К0116. Коробка 00851 распаечная пластиковая без сальников 113х113х87мм IP55 серая (АВВ) | 0 | 949.8 | 0.26
К0117. Коробка 00816 распаечная пластиковая с сальниками 113х113х57мм IP55 серая (АВВ) | 0 | 634.92 | 0.21
К0118. Коробка 00821 распаечная пластиковая с сальниками 113х113х87мм IP55 серая (АВВ) | 0 | 734.34 | 0.29
К0120. Коробка 00850 распаечная пластиковая без сальников 114х79х57мм IP55 серая (АВВ) | 1 | 505.38 | 0.14
К0121. Коробка 00820 распаечная пластиковая с сальниками 114х79х57мм IP55 серая (АВВ) | 0 | 556.32 | 0.17
К0124. Коробка 00822 распаечная пластиковая с сальниками 162х120х73мм IP55 серая (ABB) | 0 | 1516.38 | 0.37
К0125. Коробка 00852 распаечная пластиковая без сальников 162х120х73мм IP55 серая (ABB) | 0 | 1220.58 | 0.32
К0128. Коробка 1SL0824A00 распаечная пластиковая с сальниками 170х145х87мм IP55 серая (ABB) | 0 | 1278.18 | 0.47
К0129. Коробка 1SL0854A00 распаечная пластиковая без сальников 170х145х87мм IP55 серая (ABB) | 0 | 1007.1 | 0.41
К0130. Коробка 1SL0830A00 распаечная пластиковая с сальниками 170х145х156мм IP55 серая (ABB) | 0 | 1675.56 | 0.66
К0131. Коробка 1SL0860A00 распаечная пластиковая без сальников 170х145х156мм IP55 серая (ABB) | 0 | 1198.38 | 0.62
К0134. Коробка 12808 распаечная пластиковая без сальников 204х220х140мм IP65 серая (ABB) | 0 | 2957.22 | 0.97
К0135. Коробка 12804 распаечная пластиковая без сальников 220х137х140мм IP65 серая (ABB) | 0 | 3931.68 | 0.76
К0138. Коробка 1SL0826A00 распаечная пластиковая с сальниками 231х181х89мм IP55 серая (ABB) | 0 | 2836.32 | 0.9
К0139. Коробка 1SL0856A00 распаечная пластиковая без сальников 231х181х89мм IP55 серая (ABB) | 0 | 2296.62 | 0.8
К0140. Коробка 1SL0832A00 распаечная пластиковая с сальниками 231х181х160мм IP55 серая (ABB) | 0 | 2320.2 | 1.14
К0141. Коробка 1SL0862A00 распаечная пластиковая без сальников 231х181х160мм IP55 серая (ABB) | 0 | 2007.84 | 1.03
К0144. Коробка 12812 распаечная пластиковая без сальников 274х220х140мм IP65 серая (ABB) | 0 | 5073.42 | 1.19
К0145. Коробка 12814 распаечная пластиковая без сальников 274х370х140мм IP65 серая (ABB) | 0 | 5832.72 | 1.66
К0146. Коробка 12816 распаечная пластиковая без сальников 274х570х140мм IP65 серая (ABB) | 0 | 7548.96 | 2.6
К0148. Коробка 1SL0828A00 распаечная пластиковая с сальниками 323х251х117мм IP55 серая (ABB) | 0 | 3018.12 | 1.65
К0149. Коробка 1SL0858A00 распаечная пластиковая без сальников 323х251х117мм IP65 серая (ABB) | 0 | 3996.48 | 1.57
К0150. Коробка 1SL0834A00 распаечная пластиковая с сальниками 323х251х170мм IP55 серая (ABB) | 0 | 3441.96 | 1.9
К0151. Коробка 1SL0864A00 распаечная пластиковая без сальников 323х251х170мм IP55 серая (ABB) | 0 | 3317.7 | 1.82
К0157. Плата 00900 монтажная металлическая 149х120мм (АВВ) | 0 | 678.9 | 0.2
К0158. Плата 00902 монтажная металлическая 200х153мм (АВВ) | 0 | 943.02 | 0.34
К0159. Плата 00904 монтажная металлическая 290х222мм (АВВ) | 0 | 1674.78 | 0.77
К0172. Коробка Plexo 092005 распаечная пластиковая с сальниками 65х65х40мм IP55 серая (Legrand) | 110 | 352.62 | 0.05
К0173. Коробка Plexo 092004 распаечная пластиковая без сальников 80х43х34мм IP55 серая (Legrand) | 0 | 127.38 | 0.06
К0174. Коробка Plexo 092012 распаечная пластиковая с сальниками 80х80х45мм IP55 серая (Legrand) | 314 | 375.12 | 0.08
К0176. Коробка Plexo 092022 распаечная пластиковая с сальниками 105х105х55мм IP55 серая (Legrand) | 602 | 673.68 | 0.15
К0178. Коробка Plexo 092020 распаечная пластиковая без сальников 105х105х55мм IP55 серая (Legrand) | 1066 | 519.84 | 0.13
К0180. Коробка Plexo 092032 распаечная пластиковая с сальниками 130х130х74мм IP55 серая (Legrand) | 8 | 1839.12 | 0.28
К0182. Коробка Plexo 092042 распаечная пластиковая с сальниками 155х110х74мм IP55 серая (Legrand) | 0 | 1625.28 | 0.31
К0184. Коробка Plexo 092052 распаечная пластиковая с сальниками 180х140х86мм IP55 серая (Legrand) | 1 | 2152.62 | 0.4
К0201. Коробка Q4 33490401 распаечная пластиковая без сальников 56х40х23мм IP20 серая (Spelsberg Германия) | 5 | 111.6 | 0.03
К0202. Коробка Q12 33491201 распаечная пластиковая с сальниками 85х85х37мм IP20 серая (Spelsberg) | 0 | 265.86 | 0.01
К0204. Коробка Sd7 33290701 распаечная пластиковая без сальников 75х75х37мм IP55 серая (Spelsberg) | 59 | 128.82 | 0.04
К0206. Коробка I12 33291201 распаечная пластиковая без сальников 85х85х37мм IP55 серая (Spelsberg) | 0 | 142.32 | 0.05
К0207. Коробка I16 33391601 распаечная пластиковая без сальников 130х85х37мм IP55 серая (Spelsberg) | 1 | 413.7 | 0.07
К0209. Коробка Mini25 31090801 распаечная пластиковая без сальников 89х43х37мм IP55 серая (Spelsberg) | 0 | 187.8 | 0.05
К0211. Коробка WK007-L 40290701 распаечная с сальниками 80х80х38 для агрессивных сред IP54 серая (Spelsber | 1 | 866.1 | 0.07
К0213. Коробка RKK4/08-8х4 60640401 распаечная 94х94х57мм с сальниками 8 клемм 4,0кв.мм IP54 (Spelsberg) | 0 | 3810.96 | 0.15
К0215. Коробка ABOX025 80290701 распаечная пластиковая с мембранами 80х80х52мм IP65 серая (Spelsberg) | 0 | 644.52 | 0.09
К0216. Коробка ABOX040 80490701 распаечная пластиковая с мембранами 93х93х55мм IP65 серая (Spelsberg) | 119 | 528 | 0.11
К0217. Коробка ABOX060 80690701 распаечная пластиковая c сальниками 110х110х67мм IP65 серая (Spelsberg) | 0 | 1055.76 | 0.2
К0218. Коробка ABOX100 81091001 распаечная пластиковая с сальниками 140х140х79мм IP65 серая (Spelsberg) | 0 | 2952 | 0.3
К0219. Коробка ABOX160 81691001 распаечная пластиковая с сальниками 180х180х91мм IP65 серая (Spelsberg) | 4 | 2770.2 | 0.5
К0220. Коробка ABOX250 82591001 распаечная пластиковая с сальниками 250х200х115мм IP65 серая (Spelsberg) | 0 | 3074.22 | 0.43
К0222. Коробка ABOX025-2,5 80240701 распаечная 80х80х52мм с мембранами 5 клемм 2,5кв.мм IP65 (Spelsberg) | 42 | 1169.04 | 0.2
К0223. Коробка ABOX040-4 80440701 распаечная 93х93х55мм с мембранами 5 клемм 4кв.мм IP65 (Spelsberg) | 7 | 785.7 | 0.22
К0224. Коробка ABOX060-6 80640701 распаечная 110х110х67мм с сальниками 5 клемм 6кв.мм IP65 (Spelsberg) | 70 | 1996.8 | 0.25
К0225. Коробка ABOX100-10 81041001 распаечная 140х140х79мм с сальниками 5 клемм 10кв.мм IP65 (Spelsberg) | 29 | 3794.64 | 0.3
К0226. Коробка ABOX160-16 81641001 распаечная 180х180х91мм с сальниками 5 клемм 16кв.мм IP65 (Spelsberg) | 11 | 4984.74 | 0.1
К0228. Коробка ABOX025 AB 80390701 распаечная пластиковая с мембранами 80х80х52 IP65 серая (Spelsberg) | 0 | 717.36 | 0.09
К0229. Коробка ABOX040 AB 80590701 распаечная пластиковая с мембранами 93х93х55 IP65 серая (Spelsberg) | 0 | 1008.84 | 0.11
К0230. Коробка ABOXi 025-L/sw 49190201 распаечная с мембранами 80х80х52 для агрессивных сред IP65 чёрная | 0 | 1337.28 | 0.03
К0232. Коробка ABOXi 060-L/sw 49190601 распаечная с мембранами 110х110х67 для агрессивных сред IP65 чёрная | 0 | 2362.32 | 0.08
К0233. Коробка ABOXi 100-L/sw 49191001 распаечная с мембранами 140х140х79мм IP65 чёрная (Spelsberg) | 1 | 3934.14 | 0.36
К0235. Коробка ABOXi 040-4sw 49140401 распаечная 93х93х55 с мембранами 5 клемм 4кв.мм IP65 чёрная (Spelsbe | 0 | 2157.48 | 0.14
К0236. Коробка ABOXi 060-6sw 49140601 распаечная с мембранами 110х110х67 5 клемм 6кв.мм IP65 чёрная (Spels | 0 | 3479.16 | 0.09
К0237. Коробка ABOXi 100-10sw 49141001 распаечная с мембранами 140х140х79 5 клемм 10кв.мм IP65 чёрная (Spe | 0 | 4314.66 | 0.43
К0239. Коробка ABOX SL-2,5 80680701 распаечная 110х110х67мм с сальниками 5 клемм 2,5кв.мм IP65 (Spelsberg) | 0 | 1826.94 | 0.1
К0240. Коробка НР70 32097001 распаечная пластиковая с сальниками 75х75х42мм IP55 серая (Spelsberg) | 0 | 212.88 | 0.06
К0241. Коробка НР80 32298001 распаечная пластиковая с сальниками 85х85х42мм IP55 серая (Spelsberg) | 52 | 283.92 | 0.08
К0242. Коробка НР90 32599001 распаечная пластиковая с сальниками 90х90х45мм IP55 серая (Spelsberg) | 1 | 375.66 | 0.07
К0243. Коробка НР100 32690001 распаечная пластиковая с сальниками 113х113х58мм IP55 серая (Spelsberg) | 11 | 565.08 | 0.15
К0244. Коробка HP150 32695001 распаечная пластиковая с сальниками 164х119х77мм IP55 серая (Spelsberg) | 9 | 997.92 | 0.22
К0245. Коробка HP190 32699001 распаечная пластиковая с сальниками 199x149x77мм IP55 серая (Spelsberg) | 0 | 1439.22 | 0.27
К0247. Коробка 2К-12 34491201 распаечная с мембранами 85х85х37мм IP55 серая (Spelsberg Германия) | 0 | 288 | 0.04
К0248. Коробка 2К-12/w 34461201 распаечная с мембранами 85х85х37мм IP55 белая (Spelsberg Германия) | 0 | 334.08 | 0.05
К0249. Коробка 2К-12 AB-2,5 34541201 распаечная с мембранами 85х85х37мм 5 клемм 2,5кв.мм IP55 серая (Spels | 0 | 551.46 | 0.01
К0250. Коробка 2К-12 AB 34591201 распаечная с мембранами 85х85х37мм IP55 серая (Spelsberg Германия) | 0 | 277.44 | 0.01
К0251. Коробка 2К-12 AB/w 34561201 распаечная с мембранами 85х85х37мм IP55 белая (Spelsberg Германия) | 0 | 334.08 | 0.01
К0252. Коробка 2К-12-2,5/w 34411201 распаечная с мембранами 85х85х37мм 5 клемм 2,5кв.мм IP55 белая (Spelsb | 0 | 582.96 | 0.01
К0253. Коробка TK PC55-4-O 12045501 распаечная пластиковая без сальников 55х50х35мм IP66 серая (Spelsberg) | 1 | 1338.24 | 0.07
К0254. Коробка TK PS77-6-O 11040101 распаечная пластиковая без сальников 65х65х57мм IP66 серая (Spelsberg) | 0 | 1083.78 | 0.09
К0255. Коробка TK PS97-6-М 10540201 распаечная пластиковая без сальников 94х65х57мм IP66 серая (Spelsberg) | 0 | 1223.76 | 0.11
К0256. Коробка TKPS1309-6O 11040901 распаечная пластиковая без сальников 130х94х57мм IP66 серая (Spelsberg | 0 | 1716.72 | 0.17
К0258. Коробка TKPS1309-8O 11090901 распаечная пластиковая без сальников 130х94х81мм IP66 серая (Spelsberg | 0 | 2000.16 | 0.23
К0260. Коробка TKPS1809-8-O 11091001 распаечная пластиковая без сальников 180х94х81мм IP66 серая (Spelsber | 0 | 2441.16 | 0.3
К0262. Коробка TKPS1811-9O 11040601 распаечная пластиковая без сальников 180х110х90мм IP66 серая (Spelsber | 0 | 3218.1 | 0.34
К0263. Коробка TKPS1818-11O 11090701 распаечная пластиковая без сальников 182х180х111 IP66 серая (Spelsber | 0 | 3464.58 | 0.55
К0266. Коробка TKPS2518-9O 11040801 распаечная пластиковая без сальников 254х180х90 IP66 серая (Spelsberg) | 0 | 5323.68 | 0.65
К0269. Коробка TKPS2518-11O 11090801 распаечная пластиковая без сальников 254х180х111 IP66 серая (Spelsber | 0 | 5513.88 | 0.7
К0270. Коробка TKPS3625-11O 11041201 распаечная пластиковая без сальников 360х254х111 IP66 серая (Spelsber | 0 | 9124.8 | 0.36
К0274. Коробка RK4/07 61990701 распаечная пластиковая 110х110х90 IP54/66 серая (Spelsberg) | 0 | 2850.36 | 0.3
К0275. Коробка RK4/07-7х4 61500701 распаечная пластиковая 110х110х90 7клемм 4кв.мм. IP54/66 (Spelsberg) | 0 | 5102.28 | 0.38
К0279. Коробка RK4/18 61591201 распаечная пластиковая 180х110х90 IP54/66 серая (Spelsberg) | 1 | 5000.04 | 0.44
К0300. Монтажная плата DMP0808 55х65х1,5мм (Ensto) | 0 | 96.06 | 0.1
К0301. Монтажная плата DMP0812 65х93х1,5мм (Ensto) | 0 | 142.5 | 0.1
К0302. Монтажная плата DMP0816 65х133х1,5мм (Ensto) | 0 | 116.76 | 0.11
К0303. Монтажная плата DMP1212 95х105х1,5мм (Ensto) | 0 | 173.94 | 0.12
К0304. Монтажная плата DMP1520 133х172х1,5мм (Ensto) | 0 | 248.52 | 0.14
К0305. DIN-рейка DR15016.4 26х15х5,5мм (Ensto) | 0 | 73.68 | 0.05
К0306. DIN-рейка DR15058.4 68х15х5,5мм (Ensto) | 0 | 76.8 | 0.06
К0307. DIN-рейка DR15096.4 106х15х5,5мм (Ensto) | 0 | 98.34 | 0.07
К0308. DIN-рейка DR15136.4 146х15х5,5мм (Ensto) | 0 | 94.8 | 0.07
К0309. DIN-рейка DR35058.4 68х35х7,5мм (Ensto) | 0 | 49.92 | 0.06
К0310. DIN-рейка DR35096.4 105х35х7,5мм (Ensto) | 0 | 86.1 | 0.07
К0311. DIN-рейка DR35136.4 146х35х7,5мм (Ensto) | 0 | 88.08 | 0.07
К0312. DIN-рейка DR35160.4 170х35х7,5мм (Ensto) | 0 | 320.1 | 0.06
К0313. Комплект петель DSHI1 28х28мм для коробок DPCP, DABP (Ensto) | 0 | 253.5 | 0.07
К0314. Крепеж настеный DFL1 33х21х9,5мм для коробок DPCP, DABP (Ensto) | 0 | 73.26 | 0.03
К0315. Коробка DPCP080806G распаечная пластиковая 80х82х56мм IP66/67 без сальников (Ensto) | 0 | 1143.96 | 0.05
К0316. Коробка DPCP121209T распаечная пластиковая 120х122х86мм IP66/67 прозрачная крышка (Ensto) | 0 | 947.34 | 0.09
К0317. Коробка SPCP131308T распаечная пластиковая 125х125х75мм IP66/67 прозрачная крышка (Ensto) | 0 | 708.72 | 0.07
К0318. Коробка SPCP131808T распаечная пластиковая 125х175х75мм IP66/67 прозрачная крышка (Ensto) | 0 | 836.04 | 0.07
К0319. Коробка SPCP131815G распаечная пластиковая 125х175х150мм IP66/67 (Ensto) | 0 | 1098.78 | 0.1
К0320. Коробка DPCP152008G распаечная пластиковая без сальников 150х200х76мм IP66 (Ensto) | 0 | 2794.62 | 0.1
К0321. Коробка SPCP181808T распаечная пластиковая 175х175х75мм IP66/67 прозрачная крышка (Ensto) | 0 | 950.52 | 0.1
К0322. Коробка SPCP181808G распаечная пластиковая 175х175х75мм IP66/67 (Ensto) | 0 | 1167.12 | 0.1
К0323. Коробка SPCP181813T распаечная пластиковая 175х175х125мм IP66/67 прозрачная крышка (Ensto) | 0 | 1109.94 | 0.12
К0324. Коробка SPCP182515G распаечная пластиковая 175х250х150мм IP66/67 (Ensto) | 0 | 1970.64 | 0.15
К0325. Коробка OPCP203013G распаечная пластиковая 200х300х132мм IP66/67 (Ensto) | 0 | 2559.84 | 0.18
К0326. Коробка OPCP204018T распаечная пластиковая 200х400х187мм IP66/67 прозрачная крышка (Ensto) | 0 | 3891.12 | 0.2
К0327. Коробка OPCP303013G распаечная пластиковая 300х300х132мм IP66/67 (Ensto) | 0 | 3345.36 | 0.17
К0328. Коробка OPCP304013G распаечная пластиковая 300х400х132мм IP66/67 (Ensto) | 0 | 4349.22 | 0.17
К0329. Коробка OPCP404013G распаечная пластиковая 400х400х132мм IP66/67 (Ensto) | 0 | 4934.34 | 0.2
К0332. Коробка MGRP080806 распаечная пластиковая без сальников 75х80х55мм IP66 (Ensto) | 0 | 1809.96 | 0.12
К0333. Коробка MGRP081606 распаечная пластиковая без сальников 75х160х55мм IP66 (Ensto) | 0 | 2089.68 | 0.14
К0334. Коробка MGRP121209 распаечная пластиковая без сальников 120х122х90мм IP66 (Ensto) | 0 | 3553.62 | 0.17
К0335. Коробка MGRP161609 распаечная пластиковая без сальников 160х160х91мм IP66 (Ensto) | 0 | 4885.5 | 0.2
К0339. Коробка DABP050704G распаечная АБС-пластик 53х63х36мм IP66/67 серая (Ensto) | 0 | 364.38 | 0.05
К0340. Коробка DABP080809G распаечная АБС-пластик 80х82х86мм IP66/67 серая (Ensto) | 0 | 452.22 | 0.08
К0341. Коробка DABP081209T распаечная АБС-пластик 80х120х86мм IP66/67 прозрачная крышка (Ensto) | 0 | 473.22 | 0.09
К0342. Коробка DABP081606G распаечная АБС-пластик 80х160х56мм IP66/67 серая (Ensto) | 0 | 456.9 | 0.06
К0343. Коробка SABP101004LG распаечная АБС-пластик 100х100х35мм IP66/67 серая (Ensto) | 2 | 575.46 | 0.05
К0344. Коробка SABP131308LG распаечная АБС-пластик 125х125х75мм IP66/67 серая (Ensto) | 0 | 1147.32 | 0.09
К0345. Коробка SABP131804LG распаечная АБС-пластик 125х175х35мм IP66/67 серая (Ensto) | 0 | 620.88 | 0.05
К0346. Коробка SABP131808G распаечная АБС-пластик 125х175х75мм IP66/67 серая (Ensto) | 0 | 789.24 | 0.07
К0347. Коробка SABP131810G распаечная АБС-пластик 125х175х100мм IP66/67 серая (Ensto) | 0 | 912.42 | 0.1
К0348. Коробка DABP050504G распаечная АБС-пластик 53х55х36мм IP66/67 серая (Ensto) | 0 | 302.16 | 0.1
К0349. Коробка DABP050504T распаечная АБС-пластик 53x55х36мм IP66/67 прозрачная крышка (Ensto) | 0 | 407.7 | 0.04
К0350. Коробка DABP080806T распаечная АБС-пластик 80х82х56мм IP66/67 прозрачная крышка (Ensto) | 0 | 406.74 | 0.1
К0351. Коробка DABP080806G распаечная АБС-пластик 80х82х56мм IP66/67 серая (Ensto) | 0 | 411.42 | 0.1
К0352. Коробка DABP081206G распаечная АБС-пластик 80х120х56мм IP66/67 серая (Ensto) | 0 | 467.76 | 0.11
К0353. Коробка DABP081206T распаечная АБС-пластик 80х120х56мм IP66/67 прозрачная крышка (Ensto) | 0 | 390.18 | 0.11
К0354. Коробка DABP081606T распаечная АБС-пластик 80х160х56мм IP66/67 прозрачная крышка (Ensto) | 1 | 714.6 | 0.12
К0355. Коробка DABP081609G распаечная АБС-пластик 80х160х86мм IP66/67 серая (Ensto) | 0 | 611.64 | 0.11
К0356. Коробка SABP101006G распаечная АБС-пластик 100х100х60мм IP66/67 серая (Ensto) | 1 | 558.36 | 0.11
К0357. Коробка SABP101006T распаечная АБС-пластик 100х100х60мм IP66/67 прозрачная крышка (Ensto) | 0 | 581.82 | 0.11
К0358. Коробка DABP121209G распаечная АБС-пластик 120х122х86мм IP66/67 серая (Ensto) | 0 | 720.42 | 0.15
К0359. Коробка DABP121206G распаечная АБС-пластик 120х122х56мм IP66/67 серая (Ensto) | 0 | 483.54 | 0.1
К0360. Коробка SABP131810T распаечная АБС-пластик 125х175х100мм IP66/67 прозрачная крышка (Ensto) | 0 | 1014.66 | 0.18
К0361. Коробка SABP181813G распаечная АБС-пластик 175х175х125мм IP66/67 серая (Ensto) | 0 | 1119.96 | 0.18
К0362. Коробка OABP202013G распаечная АБС-пластик 200х200х132мм IP66/67 серая (Ensto) | 0 | 1883.34 | 0.2
К0363. Коробка OABP202013T распаечная АБС-пластик 200х200х132мм IP66/67 прозрачная крышка (Ensto) | 0 | 1672.38 | 0.19
К0364. Коробка OABP304013G распаечная АБС-пластик 300х400х132мм IP66/67 серая (Ensto) | 0 | 3246.18 | 0.25
К0365. Коробка OABP304013T распаечная АБС-пластик 300х400х132мм IP66/67 прозрачная крышка (Ensto) | 0 | 3214.2 | 0.25
К0367. Коробка OABP202018G распаечная АБС-пластик 200х200х187мм IP66/67 серая (Ensto) | 0 | 3607.26 | 0.1
К0368. Коробка OABP303018G распаечная АБС-пластик 300х300х187мм IP66/67 серая (Ensto) | 0 | 3967.08 | 0.1
К0400. Коробка DK0200G/GZ пластиковая 93х93х62мм с мембранами IP66 7 вводов cерая (Hensel Германия) | 0 | 890.76 | 0.1
К0401. Коробка DK0400G пластиковая 104х104х70мм с мембранами IP66 7 вводов cерая (Hensel Германия) | 0 | 1221.84 | 0.12
К0402. Коробка DK0600G пластиковая 130х130х77мм с мембранами IP66 7 вводов серая (Hensel Германия) | 0 | 1811.34 | 0.18
К0403. Коробка DK1000G пластиковая 180х130х77мм без сальников IP66 10 вводов серая (Hensel Германия) | 0 | 2349.06 | 0.25
К0405. Коробка DK2500G пластиковая 255х205х112мм без сальников IP66 10 вводов серая (Hensel Германия) | 0 | 4468.68 | 0.67
К0406. Коробка DK3500G пластиковая 295х225х122мм без сальников IP66 10 вводов серая (Hensel Германия) | 0 | 6221.28 | 1.05
К0407. Коробка DK0202G пластик. 93х93х62мм без сальников 5 клемм 2,5кв.мм IP66 7 вводов серая (Hensel) | 0 | 1388.4 | 0.13
К0409. Коробка DK0402G пластик. 104х104х70мм без сальников 5 клемм 2,5кв.мм IP66 7 вводов серая (Hensel) | 0 | 1236.78 | 0.15
К0410. Коробка DK0404G пластик. 104х104х70мм без сальников 5 клемм 4кв.мм IP66 7 вводов серая (Hensel) | 0 | 1379.22 | 0.16
К0411. Коробка DK0604G пластик. 130х130х77мм без сальников 5 клемм 4кв.мм IP66 7 вводов серая (Hensel) | 0 | 1773.96 | 0.21
К0412. Коробка DK0606G пластик. 130х130х77мм без сальников 5 клемм 6кв.мм IP66 7 вводов серая (Hensel) | 0 | 1955.46 | 0.24
К0413. Коробка DK1610G пластик. 210х155х92мм без сальников 5 клемм 10кв.мм IP66 10 вводов серая (Hensel) | 0 | 3871.86 | 0.58
К0414. Коробка DK2525G пластик. 255х205х112мм без сальников 5 клемм 25кв.мм IP66 10 вводов серая (Hensel) | 0 | 6424.44 | 0.97
К0417. Коробка DK0200R пластик. 93х93х62мм без сальников IP66 7 вводов cерая крышка красная (Hensel) | 0 | 919.02 | 0.1
К0418. Коробка DK0404R пласт. 104х104х70мм без сальников 5 клемм 4кв.мм IP66 7 вводов серая крышка красная | 0 | 1653.54 | 0.16
К0419. Коробка RK0205T пластиковая 93х93х62мм без сальников 5 клемм 2,5кв.мм IP66 7 вводов серая (Hensel) | 0 | 2932.74 | 0.14
К0420. Коробка RK0207T пластиковая 93х93х62мм без сальников 7 клемм 2,5кв.мм IP66 7 вводов серая (Hensel) | 0 | 3778.44 | 0.14
К0421. Коробка RK0610T пластик. 130х130х77мм без сальников 10 клемм 4кв.мм IP66 7 вводов серая (Hensel) | 0 | 5387.04 | 0.31
К0422. Коробка RK0614T пластик. 130х130х77мм без сальников 14 клемм 4кв.мм IP66 7 вводов серая (Hensel) | 0 | 6316.08 | 0.35
К0423. Коробка RK1019T пластик. 130х130х77мм без сальников 19 клемм 4кв.мм IP66 7 вводов серая (Hensel) | 0 | 12167.28 | 0.48
К0424. Коробка WP0202G пластик. 93х93х62мм с компаундом без сальников 5 клемм 2,5кв.мм IP68 7 вводов серая | 0 | 8582.28 | 0.6
К0425. Коробка WP0202B пласт. 93х93х62мм с компаундом без сальников 5 клемм 2,5кв.мм IP68 7 вводов черная | 0 | 8582.28 | 0.6
К0426. Коробка WP0404G пластик. 104х104х70мм с компаундом без сальников 5 клемм 4кв.мм IP68 7 вводов серая | 0 | 10465.08 | 0.78
К0427. Коробка WP0606B пласт. 130х130х77мм с компаундом без сальников 5 клемм 6кв.мм IP68 7 вводов черная | 0 | 14242.68 | 1.26
К0428. Коробка WP1010B пласт. 180х130х77мм с компаундом без сальников 5 клемм 10кв.мм IP68 7 вводов черная | 0 | 21483.72 | 1.79
К0431. Коробка KF0200H пластиковая 93х93х62мм без сальников IP66/67 серая (Hensel Германия) | 0 | 1506.48 | 0.11
К0432. Коробка KF0200С пластиковая 93х93х62мм без сальников IP66/67 черная (Hensel Германия) | 0 | 1551.42 | 0.11
К0433. Коробка KF0400H пластиковая 104х104х70мм без сальников IP66/67 серая (Hensel Германия) | 0 | 1745.04 | 0.14
К0434. Коробка KF0400С пластиковая 104х104х70мм без сальников IP66/67 черная (Hensel Германия) | 0 | 1308.06 | 0.14
К0435. Коробка KF0600H пластиковая 130х130х77мм без сальников IP66/67 серая (Hensel Германия) | 0 | 2306.7 | 0.04
К0436. Коробка KF0600C пластиковая 130х130х77мм без сальников IP66/67 черная (Hensel Германия) | 0 | 2111.82 | 0.19
К0437. Коробка KF1000H пластиковая 180х130х77мм без сальников IP66/67 серая (Hensel Германия) | 0 | 3156 | 0.26
К0439. Коробка KF1600H пластиковая 210х155х92мм без сальников IP66/67 серая (Hensel Германия) | 0 | 4611.18 | 0.42
К0440. Коробка KF2500H пластиковая 255х205х112мм без сальников IP66/67 серая (Hensel Германия) | 0 | 5081.4 | 0.66
К0441. Коробка KF3500H пластиковая 295х225х122мм без сальников IP66/67 серая (Hensel Германия) | 0 | 7092.18 | 1.04
К0442. Коробка KF0200G пластиковая 93х93х62мм без сальников IP66/67 7 вводов серая (Hensel Германия) | 0 | 1253.1 | 0.11
К0443. Коробка KF0200B пластиковая 93х93х62мм без сальников IP66/67 7 вводов черная (Hensel Германия | 0 | 1290.12 | 0.11
К0444. Коробка KF0400G пластиковая 104х104х70мм без сальников IP66/67 7 вводов серая (Hensel Германи | 0 | 1418.22 | 0.13
К0445. Коробка KF0400B пластиковая 104х104х70мм без сальников IP66/67 7 вводов черная (Hensel Германия) | 0 | 1742.64 | 0.13
К0446. Коробка KF0600G пластиковая 130х130х77мм без сальников IP66/67 7 вводов серая (Hensel Германи | 0 | 2111.82 | 0.19
К0447. Коробка KF0600B пластиковая 130х130х77мм без сальников IP66/67 7 вводов черная (Hensel Герман | 0 | 2111.82 | 0.19
К0448. Коробка KF1000G пластиковая 180х130х77мм без сальников IP66/67 10 вводов серая (Hensel Герман | 0 | 2735.28 | 0.27
К0450. Коробка KF1600G пластиковая 210х155х92мм без сальников IP66/67 10 вводов серая (Hensel Герман | 0 | 4611.18 | 0.41
К0451. Коробка KF1600B пластиковая 210х155х92мм без сальников IP66/67 10 вводов черная (Hensel Герма | 0 | 4611.18 | 0.41
К0452. Коробка KF2500G пластиковая 255х205х112мм без сальников IP66/67 10 вводов серая (Hensel Герма | 0 | 5081.4 | 0.65
К0454. Коробка KF0202G пластик. 93х93х62мм без сальников 5 клемм 2,5кв.мм IP66/67 7 вводов серая (He | 0 | 1759.56 | 0.14
К0455. Коробка KF0202B пластик. 93х93х62мм без сальников 5 клемм 2,5кв.мм IP66/67 7 вводов черная (H | 0 | 1759.56 | 0.14
К0456. Коробка KF0404G пластик. 104х104х70мм без сальников 5 клемм 4кв.мм IP66/67 7 вводов серая (He | 0 | 2028.36 | 0.17
К0457. Коробка KF0404B пластик. 104х104х70мм без сальников 5 клемм 4кв.мм IP66/67 7 вводов черная (H | 0 | 1871.28 | 0.17
К0458. Коробка KF0606G пластик. 130х130х77мм без сальников 5 клемм 6кв.мм IP66/67 7 вводов серая (He | 0 | 2868.78 | 0.25
К0459. Коробка KF0606B пластик. 130х130х77мм без сальников 5 клемм 6кв.мм IP66/67 7 вводов черная (H | 0 | 2867.82 | 0.25
К0460. Коробка KF1006G пластик. 180х130х77мм без сальников 5 клемм 6кв.мм IP66/67 10 вводов серая (H | 0 | 3584.76 | 0.32
К0461. Коробка KF1006B пластик. 180х130х77мм без сальников 5 клемм 6кв.мм IP66/67 10 вводов черная ( | 0 | 3584.76 | 0.32
К0462. Коробка KF1610G пластик. 210х155х92мм без сальников 5 клемм 10кв.мм IP66/67 10 вводов серая ( | 0 | 4603.98 | 0.55
К0463. Коробка KF1610B пластик. 210х155х92мм без сальников 5 клемм 10кв.мм IP66/67 10 вводов черная | 0 | 4603.98 | 0.55
К0465. DIN-рейка DKTS02 металлическая 67х15х5,5мм для коробок серии KF02 (Hensel Германия) | 0 | 532.38 | 0.02
К0466. DIN-рейка DKTS04 металлическая 77х15х5,5мм для коробок серии KF04 (Hensel Германия) | 0 | 600.66 | 0.02
К0467. DIN-рейка DKTS06 металлическая 97х35х7,5мм для коробок серии KF06 (Hensel Германия) | 0 | 430.2 | 0.03
К0468. DIN-рейка DKTS10 металлическая 147х35х7,5мм для коробок серии KF10 (Hensel Германия) | 1 | 568.74 | 0.05
К0469. DIN-рейка DKTS16 металлическая 175х35х7,5мм для коробок серии KF16 (Hensel Германия) | 0 | 595.14 | 0.06
К0470. DIN-рейка DKTS25 металлическая 218х35х7,5мм для коробок серии KF25 (Hensel Германия) | 0 | 595.14 | 0.08
К0471. DIN-рейка DKTS35 металлическая 256х35х7,5мм для коробок серии KF35 (Hensel Германия) | 0 | 606.96 | 0.17
К0503. Коробка DE9321 пластиковая 88х88х47мм с мембранами IP55 10 вводов белая (Hensel Германия) | 0 | 507.54 | 0.1
К0505. Коробка DE9325 пластик. 88х88х47мм с мембранами 5 клемм 6кв.мм IP55 10 вводов серая (Hensel Германи | 0 | 880.08 | 0.12
К0507. Коробка DE9326 пластик. 88х88х47мм с мембранами 5 клемм 6кв.мм IP55 10 вводов белая (Hensel Германи | 0 | 712.5 | 0.12
К0525. Коробка DP9020 пластиковая 88х88х49мм с сальниками IP54 7вводов для каб.канала серая (Hensel) | 0 | 530.16 | 0.12
К0527. Коробка DP9025 пластиковая 88х88х49мм с сальниками 5 клемм 6кв.мм IP54 7 вводов серая (Hensel) | 0 | 957.42 | 0.15
К0541. Коробка DE9341 пластиковая 98х98х52мм с мембранами IP55 10 вводов белая (Hensel Германия) | 0 | 564.36 | 0.12
К0542. Коробка DE9345 пластиковая 98х98х52мм с мембранами 5 клемм 6кв.мм IP55 10 вводов серая (Hensel) | 0 | 846.42 | 0.14
К0543. Коробка DE9346 пластиковая 98х98х52мм с мембранами 5 клемм 6кв.мм IP55 10 вводов белая (Hensel) | 0 | 869.82 | 0.15
К0550. Коробка DP9220 пластиковая 119х139х49мм с сальниками IP54 13 вводов серая (Hensel Германия) | 0 | 1122.12 | 0.23
К0552. Коробка DP9222 пластик. 119х139х49мм с сальниками 2х5 клемм 6кв.мм IP54 13 вводов серая (Hensel) | 0 | 1865.88 | 0.28
К0591. Коробка K7004 пласт. 450х300х170мм без сальников 4 клеммы 70кв.мм IP65 44 ввода серая (Hensel) | 0 | 29896.62 | 0.76
К0592. Коробка K7005 пластик. 450х300х170мм без сальников 5 клемм 70кв.мм IP65 44 ввода серая (Hensel) | 0 | 32735.28 | 0.78
К0593. Коробка K1204 пласт. 450х300х170мм без сальников 4 клеммы 150кв.мм IP65 44 ввода серая (Hensel) | 0 | 70948.5 | 0.68
К0595. Коробка K2404 пласт. 600х300х170мм без сальников 4 клеммы 240кв.мм IP65 44 ввода серая (Hensel) | 0 | 89870.7 | 1.1
К0596. Коробка K2405 пласт. 600х300х170мм без сальников 5 клемм 240кв.мм IP65 44 ввода серая (Hensel) | 0 | 104949.9 | 1.25
К0600. Коробка А6 2000001 пластиковая без сальников 80х43х34мм IP55 серая (OBO Bettermann) | 2427 | 69.84 | 0.03
К0601. Коробка А6HFRW 2000005 пластиковая без сальников 80х43х34мм IP55 белая (OBO Bettermann) | 8 | 139.2 | 0
К0603. Коробка А8HFRW 2000075 пластиковая без сальников 75х75х36мм IP55 белая (OBO Bettermann) | 1 | 166.2 | 0.01
К0604. Коробка А85 2000024 пластиковая без сальников 75х75х36мм 5 клемм 2,5кв.мм IP55 (OBO Bettermann) | 188 | 238.56 | 0.07
К0605. Коробка А8 2000016 пластиковая без сальников 75х75х36мм IP55 серая (OBO Bettermann) | 669 | 82.86 | 0.05
К0606. Коробка А115 2000326 пластиковая без сальников 85х85х40мм 5 клемм 2,5кв.мм IP55 (OBO Bettermann) | 30 | 303.12 | 0.01
К0608. Коробка А11HFRW 2000180 пластиковая без сальников 85х85х40мм IP55 белая (OBO Bettermann) | 0 | 134.1 | 0.01
К0609. Коробка А145 2000382 пластиковая без сальников 100х100х40мм 5 клемм 2,5кв.мм IP55 (OBO Bettermann) | 0 | 375.96 | 0.06
К0610. Коробка А14 2000378 пластиковая без сальников 100х100х40мм IP55 серая (OBO Bettermann) | 12190 | 89.04 | 0.01
К0611. Коробка А14HFRW 2000390 пластиковая без сальников 100х100х40мм IP55 белая (OBO Bettermann) | 33 | 219.78 | 0.06
К0612. Коробка А18 2000410 пластиковая без сальников 125х100х40мм IP55 серая (OBO Bettermann) | 1100 | 93.96 | 0.01
К0613. Коробка А18HFRW 2000422 пластиковая без сальников 125х100х40мм IP55 белая (OBO Bettermann) | 0 | 257.46 | 0.01
К0615. Коробка Т25 2007029 пластиковая с сальниками D=80мм Н=51мм IP65 серая (OBO Bettermann) | 804 | 84.48 | 0.01
К0616. Коробка Т25RW 2007509 пластиковая с сальниками D=80мм Н=51мм IP65 белая (OBO Bettermann) | 57 | 150.54 | 0.05
К0618. Коробка Т40 2007045 пластиковая с сальниками 90х90х52мм IP55 серая (OBO Bettermann) | 151 | 95.04 | 0.07
К0619. Коробка Т40RW 2007517 пластиковая с сальниками 90х90х52мм IP55 белая (OBO Bettermann) | 557 | 189.42 | 0.07
К0620. Коробка T40KL 2007432 пластиковая c сальниками 90х90х52мм 5 клемм 4кв.мм IP55 (OBO Bettermann) | 0 | 624.72 | 0.02
К0621. Коробка Т60 2007061 пластиковая с сальниками 114х114х57мм IP66 серая (OBO Bettermann) | 11539 | 191.7 | 0.12
К0622. Коробка Т60RW 2007525 пластиковая с сальниками 114х114х57мм IP66 белая (OBO Bettermann) | 22 | 430.62 | 0.12
К0623. Коробка T60KL 2007434 пластиковая c сальниками 114х114х57мм 5 клемм 6кв.мм IP66 (OBO Bettermann) | 0 | 785.88 | 0.03
К0624. Коробка Т100 2007077 пластиковая с сальниками 150х116х67мм IP66 серая (OBO Bettermann) | 13106 | 288.54 | 0.16
К0627. Коробка Т160 2007093 пластиковая с сальниками 190х150х77мм IP66 серая (OBO Bettermann) | 1015 | 535.32 | 0.3
К0630. Коробка Т250 2007109 пластиковая с сальниками 240х190х95мм IP66 серая (OBO Bettermann) | 7 | 878.76 | 0.5
К0633. Коробка Т350 2007125 пластиковая с сальниками 285х201х120мм IP66 серая (OBO Bettermann) | 56 | 1516.8 | 0.63
К0640. Коробка Т40ОЕ 2007223 пластиковая без сальников 90х90х52мм IP55 серая (OBO Bettermann) | 43 | 155.22 | 0.06
К0641. Коробка Т60OE 2007239 пластиковая без сальников 114х114х57мм IP66 серая (OBO Bettermann) | 5618 | 324.66 | 0.12
К0642. Коробка Т100ОЕ 2007255 пластиковая без сальников 150х116х67мм IP66 серая (OBO Bettermann) | 3653 | 305.28 | 0.16
К0643. Коробка Т160OE 2007271 пластиковая без сальников 190х150х77мм IP66 серая (OBO Bettermann) | 1249 | 425.7 | 0.3
К0644. Коробка Т250ОЕ 2007287 пластиковая без сальников 240х190х95мм IP66 серая (OBO Bettermann) | 226 | 797.88 | 0.48
К0650. Коробка B9TM5 2001845 пластиковая с мембранами 110х110х51мм 5 клемм 6кв.мм IP67 (OBO Bettermann) | 0 | 1034.22 | 0.04
К0651. Коробка В9ТМ 2001853 пластиковая с мембранами 110х110х51мм IP67 серая (OBO Bettermann) | 15 | 569.34 | 0.13
К0655. Коробка B10M 2002167 пластиковая с мембранами 91х91х51мм IP54 серая (OBO Bettermann) | 0 | 753.12 | 0.03
К0656. Коробка B11M 2002345 пластиковая с мембранами 136х111х57мм IP54 серая (OBO Bettermann) | 0 | 1793.1 | 0.32
К0704. Коробка 40-0200 распаечная пластиковая с сальниками 70х70х40мм IP55 серая HF (Промрукав) | 148 | 48.24 | 0.07
К0705. Коробка 40-0210 распаечная пластиковая с сальниками 80х80х40мм IP55 серая HF (Промрукав) | 405 | 62.16 | 0.08
К0706. Коробка 40-0300 распаечная пластиковая с сальниками 100х100х50мм IP55 серая HF (Промрукав) | 165 | 143.04 | 0.14
К0707. Коробка 40-0340 распаечная пластиковая с сальниками 120х80х50мм IP55 серая HF (Промрукав) | 0 | 160.26 | 0.14
К0708. Коробка 40-0310 распаечная пластиковая с сальниками 150х110х70мм IP55 серая HF (Промрукав) | 46 | 289.44 | 0.23
К0715. Коробка 40-0200-9005 распаечная пластиковая с сальниками 70х70х40мм IP55 черная HF (Промрукав) | 85 | 48.54 | 0.07
К0716. Коробка 40-0210-9005 распаечная пластиковая с сальниками 80х80х40мм IP55 черная HF (Промрукав) | 118 | 54.78 | 0.08
К0717. Коробка 40-0300-9005 распаечная пластиковая с сальниками 100х100х50мм IP55 черная HF (Промрукав) | 0 | 133.26 | 0.14
К0722. Коробка 60-0110 распаечная пластиковая с мембранами D=70мм Н=50мм IP66 серая HF (Промрукав) | 142 | 57.12 | 0.04
К0723. Коробка 60-0200 распаечная пластиковая с мембранами 70х70х40мм IP66 серая HF (Промрукав) | 144 | 69.72 | 0.05
К0724. Коробка 60-0210 распаечная пластиковая с мембранами 80х80х40мм IP66 серая HF (Промрукав) | 266 | 89.76 | 0.06
К0725. Коробка 60-0300 распаечная пластиковая с мембранами 100х100х50мм IP66 серая HF (Промрукав) | 159 | 114.48 | 0.1
К0726. Коробка 60-0303 распаечная пластиковая с мембранами 100х100х40мм IP66 серая HF (Промрукав) | 37 | 113.1 | 0.09
К0727. Коробка 60-0110-9005 распаечная пластиковая с мембранами D=70мм Н=50мм IP66 черная HF (Промрукав) | 0 | 53.22 | 0.04
К0728. Коробка 60-0200-9005 распаечная пластиковая с мембранами 70х70х40мм IP66 черная HF (Промрукав) | 226 | 71.46 | 0.05
К0729. Коробка 60-0210-9005 распаечная пластиковая с мембранами 80х80х40мм IP66 черная HF (Промрукав) | 116 | 88.62 | 0.06
К0730. Коробка 60-0300-9005 распаечная пластиковая с мембранами 100х100х50мм IP66 черная HF (Промрукав) | 0 | 109.32 | 0.1
К0731. Коробка 60-0303-9005 распаечная пластиковая с мембранами 100х100х40мм IP66 черная HF (Промрукав) | 53 | 112.44 | 0.09
К0800. Коробка JOPSE-S распаечная пластиковая с откидной крышкой 1 пост 155х110х80 IP66 черная (Электромон | 26 | 687.48 | 0.3
К0801. Коробка JOPDE распаечная пластиковая с откидной крышкой 2 поста 155х165х80 IP66 черная (Элек | 30 | 967.68 | 0.45
К0802. Коробка GWP-1GS распаечная пластиковая с откидной крышкой 1 пост 155х110х80 IP66 серая (Электромонт | 78 | 555.84 | 0.9
К0803. Коробка GWP-2GS распаечная пластиковая с откидной крышкой 2 поста 155х165х80 IP66 серая (Электромон | 47 | 702.3 | 1.1
К0804. Коробка 53811 распаечная без сальников 114х114х62 мм IP56 красная (ДКС) | 2355 | 233.4 | 0.1
К0805. Коробка Mureva ENN05165 распаечная с сальниками 105х105х55 IP55 красная (Schneider Electric) | 0 | 1509.3 | 0.04
К0806. Коробка Тусо 67051 распаечная пластиковая с сальниками 120х80х50мм IP55 серая (Рувинил Москва) | 18645 | 111.9 | 0.13
К0807. Коробка JOPSE-W пластиковая под выключатель с мягкой крышкой 1 пост 110x110x58 IP66 черная (Электро | 36 | 597.42 | 0.2
К0808. Коробка КР2604 распаечная пластиковая с сальниками 110х110х54мм IP55 серая (Хегель Россия) | 0 | 112.38 | 0.1
К0809. Коробка 53800 распаечная пластиковая с мембранами 109х109х58мм IP55 серая (ДКС) | 366874 | 126.12 | 0.13
К0810. Коробка Тусо 67052 распаечная пластиковая без сальников 120х80х50мм IP55 серая (Рувинил Москва) | 3053 | 106.68 | 0.06
К0811. Коробка Q3 150х110х70 распаечная с сальниками 150х110х70мм IP65 серая (Электромонтаж) | 186 | 308.28 | 0.2
К0812. Коробка Q3 150х150х70 распаечная с сальниками 150х150х70мм IP65 серая (Электромонтаж) | 0 | 322.8 | 0.23
К0813. Коробка Q3 150х110х70 распаечная без сальников 150х110х70мм IP65 серая (Электромонтаж) | 228 | 344.1 | 0.2
К0814. Коробка Q3 150х150х70 распаечная без сальников 150х150х70мм IP65 серая (Электромонтаж) | 100 | 360.24 | 0.2
К0815. Коробка Тусо 67055 распаечная пластиковая с сальниками 200х140х75мм IP55 серая (Рувинил Москва) | 4079 | 372.78 | 0.36
К0816. Коробка Тусо 67055П пластиковая с сальниками 200х140х75мм IP55 серая с прозрачной крышкой (Рувинил) | 1703 | 507.18 | 0.36
К0817. Коробка Q3 200х100х70 распаечная без сальников 200х100х70мм IP65 серая (Электромонтаж) | 3 | 331.62 | 0.23
К0818. Коробка Тусо 67054 распаечная пластиковая без сальников 150х110х70мм IP55 серая (Рувинил Москва) | 3348 | 267.48 | 0.27
К0819. Коробка Тусо 67053 распаечная пластиковая с сальниками 150х110х70мм IP55 серая (Рувинил Москва) | 6526 | 288.54 | 0.28
К0820. Коробка РЕ120105Ч распаечная о/п пластиковая с сальниками 105х105х55мм IP55 черная (Пласт Электро) | 21 | 105.66 | 0.1
К0821. Коробка РЕ120105 распаечная о/п пластиковая с сальниками 105х105х55мм IP55 серая (Пласт Электро) | 58 | 106.32 | 0.11
К0822. Коробка РЕ120015 распаечная о/п пластиковая с сальниками 120х120х50мм IP54 серая (Пласт Электро) | 105 | 128.82 | 0.1
К0823. Коробка SP-F2 распаечная пластиковая без сальников 158х90х60мм IP65 серая (Saipwell) | 0 | 330.9 | 0.07
К0824. Коробка 54010 распаечная пластиковая без сальников 165х124х84мм IP56 серая (ДКС) | 13115 | 373.68 | 0.21
К0825. Коробка SP-F3 распаечная пластиковая без сальников 115х90х55мм IP65 серая (Saipwell) | 96 | 281.16 | 0.07
К0826. Коробка DS-AG-0811-S распаечная пластиковая без сальников 110х80х45мм IP66 серая (Saipwell) | 74 | 384 | 0.07
К0827. Коробка CS-NG-101050 распаечная пластиковая без сальников 100х100х50мм IP65 серая (Saipwell) | 0 | 191.16 | 0.07
К0829. Коробка CS-NG-128050 распаечная пластиковая без сальников 120х80х50мм IP65 серая (Saipwell) | 219 | 234.3 | 0.09
К0830. Коробка SP-MG-151509 пластиковая с петлями и зещелкой 150х150х90мм IP66 серая (Saipwell) | 8 | 1872.72 | 0.11
К0831. Коробка SP-MG-152010 пластиковая с петлями и защелкой 200х150х100мм IP66 серая (Saipwell) | 93 | 2158.68 | 0.28
К0832. Коробка GWS 150х110х70 распаечная без сальников 150х110х70мм IP65 серая (Электромонтаж) | 32 | 314.82 | 0.2
К0833. Коробка GWS 190х140х70 распаечная без сальников 190х140х70мм IP65 серая (Электромонтаж) | 230 | 462.06 | 0.3
К0834. Коробка ADL18-602 распаечная пластиковая с сальниками 150х110х70мм IP65 серая (Andeli Китай) | 161 | 318.84 | 0.12
К0835. Коробка CS-NG-151570 распаечная пластиковая без сальников 150х150х70мм IP65 серая (Saipwell) | 27 | 396.3 | 0.15
К0836. Коробка 53900 распаечная пластиковая с сальниками 134х94х62мм IP55 серая (ДКС) | 4247 | 280.08 | 0
К0837. Коробка 54000 распаечная пластиковая с сальниками 165х124х84мм IP55 серая (ДКС) | 10368 | 355.08 | 0.29
К0838. Коробка 54100 распаечная пластиковая с сальниками 204х159х84мм IP55 серая (ДКС) | 6208 | 632.7 | 0.47
К0839. Коробка CS-NG-191470 распаечная пластиковая без сальников 190х140х70мм IP65 серая (Saipwell) | 95 | 526.92 | 0.2
К0840. Коробка ADL18-603 распаечная пластиковая с сальниками 150х150х70мм IP65 серая (Andeli Китай) | 0 | 345.3 | 0.15
К0841. Коробка KSK 100_FA распаечная пластиковая с мембранами 101х101х63мм IP66 черная (Kopos Kolin Чехия) | 809 | 846.18 | 0.15
К0842. Коробка 8135_KA распаечная пластиковая 110х110х49мм без сальников IP54 серая (Kopos Kolin Чехия) | 287 | 298.92 | 0.11
К0843. Коробка KSK 175_КA распаечная пластиковая с мембранами 177х126х92мм IP66 серая (Kopos Kolin Чехия) | 177 | 1773.6 | 0.2
К0844. Коробка 005.CS.K_KB распаечная пластиковая 103х103х57мм с мембранами IP65 серая (Kopos Kolin Чехия) | 351 | 603.9 | 0.12
К0845. Коробка 8112_KA пластиковая 116х116х55мм без сальников IP54 серая (Kopos Kolin Чехия) | 12 | 320.4 | 0.13
К0846. Коробка Тусо 67056 распаечная пластиковая с сальниками 200х140х75мм IP55 серая (Рувинил Москва) | 2687 | 328.62 | 0.36
К0848. Коробка 53920 распаечная пластиковая без сальников 134х94х62мм IP56 прозрачная крышка (ДКС) | 236 | 293.28 | 0.12
К0849. Коробка КСП-10 распаечная пластик. без сальников 130х130х65мм без зажимов IP65 бежевая (ЛОЗ-СЗМА) | 1 | 2787.12 | 0.85
К0850. Коробка 54020 распаечная пластиковая без сальников 165х124х84мм IP56 прозрачная крышка (ДКС) | 474 | 462.96 | 0.14
К0853. Коробка 9060 распаечная без сальников 139х119х70мм IP66 серая (Электромонтаж) | 97 | 577.92 | 0.25
К0854. Коробка 54201 распаечная пластиковая с сальниками 254х199х102мм IP55 серая (ДКС) | 94 | 1071.78 | 0.01
К0855. Коробка 54110 распаечная пластиковая без сальников 204х159х84мм IP56 серая (ДКС) | 10406 | 477.9 | 0.28
К0856. Коробка 54120 распаечная пластиковая без сальников 204х159х84мм IP56 прозрачная крышка серая (ДКС) | 487 | 875.7 | 0.18
К0857. Коробка 54220 распаечная пластиковая без сальников 254х199х102мм IP56 прозрачная крышка серая (ДКС) | 129 | 1545.84 | 0.2
К0858. Коробка 54320 распаечная пластиковая без сальников 312х239х132мм IP56 прозрачная крышка серая (ДКС) | 32 | 2300.16 | 0.22
К0859. Коробка 54420 распаечная пластиковая без сальников 409х304х130мм IP56 прозрачная крышка серая (ДКС) | 21 | 3895.44 | 0.3
К0860. Коробка SP-F1 распаечная пластиковая без сальников 200х120х75мм IP65 серая (Saipwell) | 0 | 466.44 | 0.2
К0862. Коробка SP-F9 распаечная пластиковая без сальников 280х195х135мм IP65 серая (Saipwell) | 23 | 1592.64 | 0.35
К0863. Коробка Тусо 67066 распаечная пластиковая без сальников 240х195х90мм IP55 серая (Рувинил Москва) | 2049 | 494.7 | 0.67
К0865. Коробка Тусо 67065 распаечная пластиковая с сальниками 240х195х90мм IP55 серая (Рувинил, Москва) | 2712 | 530.64 | 0.68
К0866. Коробка Тусо 67067П пластиковая без сальников 247х199х165мм серая с прозрач. крышкой IP55 (Рувинил) | 1191 | 1247.46 | 0.78
К0867. Коробка Тусо 67075 распаечная пластиковая без сальников 370х275х135мм IP55 серая (Рувинил Москва) | 438 | 3404.94 | 2
К0868. Коробка Тусо 67068 распаечная пластиковая без сальников 300х220х120мм IP65 серая (Рувинил Москва) | 360 | 1996.98 | 0.15
К0869. Коробка KG 150x150x90 пластиковая с петлями и пластик. защелками 150х150х90мм IP66 серая (Электромо | 57 | 1064.46 | 0.6
К0870. Коробка Тусо 67069 распаечная пластиковая с сальниками 300х220х120мм IP55 серая (Рувинил Москва) | 129 | 2134.32 | 0.34
К0871. Коробка 72933 распаечная пластиковая без сальников 145х75х40мм IP40 белая (Экопласт) | 1035 | 119.34 | 0.12
К0872. Коробка JBS120 44008-1 распаечная пластиковая с сальниками 120х80х50 мм IP55 серая (Экопласт) | 3656 | 131.76 | 0.13
К0873. Коробка KG 220x170x110 пластиковая с петлями и пластик. защелками 220х170х110мм IP66 серая (Электро | 54 | 1456.08 | 0.7
К0874. Коробка KG 300x200x160 пластиковая с петлями и пластик. защелками 300х200х160мм IP66 серая (Электро | 41 | 3020.64 | 1.4
К0875. Коробка 54030 распаечная без сальников 154х114х141 мм IP56 серая (ДКС) | 3708 | 1094.4 | 0.12
К0876. Коробка 54130 распаечная без сальников 195х150х140 мм IP56 серая (ДКС) | 4 | 1292.88 | 0.14
К0877. Коробка 54230 распаечная без сальников 255х199х168 мм IP56 серая (ДКС) | 322 | 1039.74 | 0.16
К0878. Коробка 54330 распаечная без сальников 312х239х211 мм IP56 серая (ДКС) | 25 | 1851.9 | 0.25
К0880. Коробка 54040 распаечная без сальников с прозрачной крышкой 154х114х141 мм IP56 серая (ДКС) | 1679 | 1344.18 | 0.16
К0881. Коробка 54140 распаечная без сальников с прозрачной крышкой 195х150х140 мм IP56 серая (ДКС) | 2 | 1664.04 | 0.25
К0882. Коробка 54240 распаечная без сальников с прозрачной крышкой 255х199х168 мм IP56 серая (ДКС) | 3 | 1884.48 | 0.3
К0883. Коробка 54340 распаечная без сальников с прозрачной крышкой 312х239х211 мм IP56 серая (ДКС) | 10 | 2850.84 | 0.3
К0884. Коробка 54440 распаечная без сальников с прозрачной крышкой 409х304х244 мм IP56 серая (ДКС) | 7 | 3371.04 | 0.35
К0885. Коробка AG 110x80x45 распаечная без сальников 110х80х45мм IP66 серая (Электромонтаж) | 176 | 195.3 | 0.12
К0886. Коробка AG 110x80x70 распаечная без сальников 110х80х70мм IP66 серая (Электромонтаж) | 247 | 296.4 | 0.15
К0887. Коробка AG 100x100x75 распаечная без сальников 100х100х75мм IP66 серая (Электромонтаж) | 179 | 367.2 | 0.15
К0888. Коробка AG 125x125x75 распаечная без сальников 125х125х75мм IP66 серая (Электромонтаж) | 107 | 397.56 | 0.24
К0890. Коробка 54410 распаечная пластиковая без сальников 409х304х130мм IP56 серая (ДКС) | 3213 | 2407.62 | 0.4
К0892. Коробка 54400 распаечная пластиковая с сальниками 409х304х130мм IP55 серая (ДКС) | 1225 | 2347.68 | 0.05
К0893. Коробка BG 150x150x90 пластиковая с петлями и металл. защелками 150х150х90мм IP66 серая (Электромон | 55 | 1135.68 | 0.3
К0894. Коробка BG 220x170x110 пластиковая с петлями и металл. защелками 220х170х110мм IP66 серая (Электром | 11 | 1568.1 | 0.7
К0895. Коробка BG 290x190x140 пластиковая с петлями и металл. защелками 290х190х140мм IP66 серая (Электром | 13 | 2257.92 | 0.9
К0896. Коробка 54210 распаечная пластиковая без сальников 254х199х102мм IP56 серая (ДКС) | 3299 | 962.94 | 0.8
К0897. Коробка 54200 распаечная пластиковая с сальниками 254х199х102мм IP55 серая (ДКС) | 5300 | 1085.16 | 0.8
К0898. Коробка 54310 распаечная пластиковая без сальников 312х239х132мм IP56 серая (ДКС) | 2616 | 1714.14 | 0.9
К0901. Коробка MX060503SGR 2011304 алюминиевая 64х58х36мм IP66 (OBO Bettermann Германия) | 0 | 1447.08 | 0.14
К0902. Коробка MX080705SGR 2011308 алюминиевая 80х75х57мм IP66 (OBO Bettermann Германия) | 0 | 3128.04 | 0.31
К0905. Коробка 7116C(M20) алюминиевая 96х96х69мм 4 ввода М20 IP54 (Kopos Kolin Чехия) | 28 | 3786.66 | 0.06
К0906. Коробка 7121B(M25) алюминиевая 119х119х78мм IP54 с клеммой заземления (Kopos Kolin Чехия) | 0 | 4456.74 | 0.92
К0920. Коробка 6030-16А алюминиевая 118х51х42мм IP55 (COSMEC Италия) | 139 | 2948.82 | 0.8
К0921. Коробка 6030-20 алюминиевая 118х51х42мм IP55 (COSMEC Италия) | 678 | 3110.4 | 0.8
К0923. Коробка 6330-16А алюминиевая 118х67х42мм IP55 (COSMEC Италия) | 193 | 3487.44 | 0.9
К0924. Коробка 6330-20 алюминиевая 118х67х42мм IP55 (COSMEC Италия) | 4060 | 3393.18 | 0.9
К0926. Коробка 65300 алюминиевая 100х100х59мм IP66 (COSMEC Италия) | 11643 | 2518.92 | 0.27
К0927. Коробка 65301 алюминиевая 140х115х60мм IP66 (COSMEC Италия) | 2220 | 3594.66 | 0.39
К0928. Коробка 65302 алюминиевая 166х142х64мм IP66 (COSMEC Италия) | 3566 | 4244.7 | 0.56
К0929. Коробка 65303 алюминиевая 192х168х80мм IP66 (COSMEC Италия) | 5728 | 6256.44 | 0.78
К0930. Коробка 65304 алюминиевая 253х217х93мм IP66 (COSMEC Италия) | 1137 | 10026.66 | 1.24
К0931. Коробка 65305 алюминиевая 314х264х120мм IP66 (COSMEC Италия) | 1608 | 17573.4 | 2.26
К0932. Коробка 65306 алюминиевая 410х315х153мм IP66 (COSMEC Италия) | 293 | 30859.92 | 4.11
К0933. Коробка 6430-16А алюминиевая 118х83х42мм IP55 (COSMEC Италия) | 84 | 3096.96 | 1
К0934. Коробка 6430-20 алюминиевая 118х83х42мм IP55 (COSMEC Италия) | 362 | 4019.28 | 1
К0936. Коробка RB505 алюминиевая круглая 106х40мм IP44 (Китай) | 57 | 382.2 | 0.21
К0938. Крышка RBC для круглых коробок RB505, RB755 | 0 | 94.14 | 0.01
К0939. Заглушка PLG01 1/2" (Китай) | 38 | 39.9 | 0.01
К0941. Коробка LR050 алюминиевая 118х35х37мм 2 ввода с винтом 1/2" сквозной проход IP55 (Китай) | 0 | 139.74 | 0.11
К0942. Коробка LB-75 алюминиевая 128х57х45мм 2 ввода с винтом 3/4" сквозной проход IP55 (Китай) | 0 | 134.64 | 0.22
К0943. Коробка LB-100 алюминиевая 163х65х50мм 2 ввода с винтом 1" сквозной проход IP55 (Китай) | 8 | 174.24 | 0.27
К0946. Коробка LR-75 алюминиевая 128х57х45мм 2 ввода с винтом 3/4" правый поворот IP55 (Китай) | 1 | 134.7 | 0.17
К0951. Коробка LL-75 алюминиевая 128х57х45мм 2 ввода с винтом 3/4" левый поворот IP55 (Китай) | 101 | 134.7 | 0.17
К0955. Коробка LC050 алюминиевая 118х30х37мм 2 ввода с винтом 1/2" IP55 (Китай) | 0 | 169.14 | 0.12
К0960. Коробка ELT050 алюминиевая 118х38х37мм 3 ввода с винтом 1/2" IP55 (Китай) | 266 | 288.12 | 0.11
К0963. Коробка T-125 алюминиевая 204х85х65мм 3 ввода с винтом 1-1/4" IP55 (Китай) | 0 | 275.52 | 0.45
К0965. Коробка GW76 261 алюминиевая 102х102х60мм IP66 (Электромонтаж) | 388 | 1195.62 | 0.27
К0966. Коробка GW76 262 алюминиевая 138х115х65мм IP66 (Электромонтаж) | 21 | 1653.84 | 0.54
К0967. Коробка GW76 263 алюминиевая 165х140х70мм IP66 (Электромонтаж) | 21 | 2357.04 | 0.64
К0968. Коробка GW76 264 алюминиевая 190х167х80мм IP66 (Электромонтаж) | 0 | 3149.04 | 0.8
К0969. Коробка GW76 265 алюминиевая 258х215х100мм IP66 (Электромонтаж) | 0 | 4754.1 | 1.6
К0970. Коробка AG 64х58х38 алюминиевая 64х58х38мм IP66 (Электромонтаж) | 98 | 555.36 | 0.1
К0971. Коробка AG 82х77х57 алюминиевая 82х77х57мм IP66 (Электромонтаж) | 110 | 659.76 | 0.13
К0972. Коробка AG 100х100х80 алюминиевая 100х100х80мм IP66 (Электромонтаж) | 41 | 1293.6 | 0.25
К0973. Коробка AG 125х125х80 алюминиевая 125х125х80мм IP66 (Электромонтаж) | 148 | 1845.84 | 0.3
К0974. Коробка LT050 алюминиевая 118х38х37мм 3 ввода с резьбой 1/2" IP55 (Китай) | 285 | 311.16 | 0.11
К0975. Коробка AG 160х100х80 алюминиевая 160х100х80мм IP66 (Электромонтаж) | 88 | 1661.22 | 0.35
К0976. Коробка AG 260х160х90 алюминиевая 260х160х90мм IP66 (Электромонтаж) | 17 | 4192.26 | 1.2
К0977. Коробка T-125 алюминиевая 204х85х65мм 3 ввода с резьбой 1-1/4" IP55 (Китай) | 0 | 354.42 | 0.45
К0978. Коробка H9-C200 алюминиевая 200х200х90мм IP66 (Электромонтаж) | 10 | 3253.2 | 0.95
К0979. Коробка H9-C64 алюминиевая 64х58х35мм IP66 (Электромонтаж) | 133 | 495.48 | 0.14
К0980. Коробка H9-C80 алюминиевая 80х75х60мм IP66 (Электромонтаж) | 124 | 732.66 | 0.28
К0981. Коробка H9-C100 алюминиевая 100х100х60мм IP66 (Электромонтаж) | 0 | 1251.66 | 0.38
К0982. Коробка H9-C160 алюминиевая 160х100х60мм IP66 (Электромонтаж) | 81 | 1885.32 | 0.59
К0983. Коробка H9-C120 алюминиевая 120х120х82мм IP66 (Электромонтаж) | 151 | 1893.66 | 0.51
К0984. Коробка H9-C240 алюминиевая 240х160х80мм IP66 (Электромонтаж) | 10 | 3103.92 | 1.1
К0985. Коробка GW76 291 алюминиевая 102х102х60мм IP66 (Электромонтаж) | 398 | 1137.96 | 0.27
К0986. Коробка GW76 292 алюминиевая 138х115х65мм IP66 (Электромонтаж) | 316 | 1500.48 | 0.54
К0987. Коробка GW76 293 алюминиевая 165х140х70мм IP66 (Электромонтаж) | 194 | 2267.82 | 0.64
К0988. Коробка GW76 294 алюминиевая 190х167х80мм IP66 (Электромонтаж) | 80 | 3177.9 | 0.8
К0989. Коробка GW76 295 алюминиевая 258х215х100мм IP66 (Электромонтаж) | 0 | 4552.2 | 1.6
К0990. Коробка HALP050503 алюминиевая 50х45х30мм IP66 (Ensto) | 0 | 1288.86 | 0.08
К0991. Коробка HALP080806 алюминиевая 80х75х57,5мм IP66 (Ensto) | 0 | 2122.5 | 0.32
К0992. Коробка HALP081306 алюминиевая 125х80х58мм IP66 (Ensto) | 0 | 2726.82 | 0.44
К0993. Коробка HALP081806 алюминиевая 175х80х58мм IP66 (Ensto) | 0 | 2950.14 | 0.59
К0994. Коробка HALP082506 алюминиевая 250х80х57,5мм IP66 (Ensto) | 0 | 4532.1 | 0.86
К0995. Коробка HALP122208 алюминиевая 220х120х81,5мм IP66 (Ensto) | 0 | 6614.88 | 1.6
К0996. Коробка HALP123608 алюминиевая 360х121х82,5мм IP66 (Ensto) | 0 | 9312.3 | 2.3
К0997. Коробка HALP233311 алюминиевая 335х233х112мм IP66 (Ensto) | 0 | 13541.28 | 4.27
К1001. Коробка IMT351581 установочная ГСК 1 пост Dвнеш=68 H=45 метал. лапки с винтами (Systeme) | 555 | 39.6 | 0.01
К1003. Коробка РЕ030040 установочная ГСК 1 пост Dвнеш=68мм Н=47мм пласт. лапки с винтами (Пласт Электро) | 170 | 20.58 | 0.03
К1004. Соединитель SKLD 2_NB для коробок KUL 68, KPRL 68 (Kopos Kolin Чехия) | 1920 | 55.92 | 0.02
К1005. Коробка KPRL 64-60/LD_NA установочная ГСК 1 пост Dвнеш= 70мм H=60мм с мембранами (Kopos Kolin) | 5626 | 101.1 | 0.1
К1006. Коробка KUH 1/L_NA установочная ГСК 1 пост 132х90х57мм с доп. пространством (Kopos Kolin Чехия) | 204 | 246 | 0.12
К1007. Коробка KUL 68-45/LD установочная ГСК 1 пост Dвнеш=75,5мм H=45мм с мембранами (Kopos Kolin Чехия) | 5319 | 85.56 | 0.03
К1008. Коробка KPL 64-50/5LD_NA установочная ГСК 5 постов 351х68х50мм с мембранами (Kopos Kolin Чехия) | 772 | 554.4 | 0.15
К1009. Коробка KPRL 68-70/LD установочная ГСК 1 пост Dвнеш=76мм H=70мм c мембранами (Kopos Kolin Чехия) | 897 | 119.52 | 0.03
К1010. Коробка IMT35032 установочная ГСК 1 пост Dвнеш=67мм Н=47мм c мембранами метал. лапки (Schneider Ele | 0 | 201.6 | 0.01
К1011. Коробка IMT35001 установочная ГСК 1 пост Dвнеш=67мм Н=40мм c мембранами метал. лапки (Schneider Ele | 0 | 150.42 | 0
К1012. Коробка IMT351501 установочная ГСК 1 пост Dвнеш=68мм Н=45мм метал. лапки с винтами (Schneider Elect | 31617 | 32.46 | 0.02
К1013. Коробка IMT35000 установочная ГСК 2 поста 142х71х40мм c мембранами метал. лапки (Schneider Electric | 0 | 568.26 | 0.03
К1014. Коробка IMT35031 установочная ГСК 3 поста 215х71х40мм c мембранами метал. лапки (Schneider Electric | 0 | 897.54 | 0.04
К1015. Коробка IMT35033 установочная ГСК 4 поста 286х71х47мм c мембранами метал. лапки (Schneider Electric | 79 | 1548.18 | 0.05
К1016. Коробка KP64/5L установочная ГСК 5 постов 354х71х45мм (Kopos Kolin Чехия ) | 1 | 291.84 | 0.13
К1018. Коробка KPL 64-40/LD установочная ГСК 1 пост Dвнеш=70мм H=40мм c мембранами (Kopos Kolin Чехия) | 19602 | 83.16 | 0.03
К1019. Коробка KPL 64-50/LD установочная ГСК 1 пост Dвнеш=70мм H=50мм c мембранами (Kopos Kolin Чехия) | 18686 | 95.04 | 0.03
К1020. Коробка KPL 64-40/2LD установочная ГСК 2 поста 142х71х40мм c мембранами (Kopos Kolin Чехия) | 9173 | 189 | 0.07
К1021. Коробка KPL 64-50/2LD установочная ГСК 2 поста 142х71х50мм c мембранами (Kopos Kolin Чехия) | 18302 | 198 | 0.08
К1022. Коробка KPL 64-50/3LD установочная ГСК 3 поста 212х71х50мм c мембранами (Kopos Kolin Чехия) | 12122 | 261.36 | 0.07
К1023. Коробка Hegel КУ1205 установочная ГСК 1 пост Dвнеш=68мм Н=60мм метал. лапки (Хегель Россия) | 1 | 28.08 | 0.02
К1024. Коробка KPL 64-50/4LD установочная ГСК 4 поста 280х68х50мм c мембранами (Kopos Kolin Чехия) | 5868 | 356.4 | 0.13
К1025. Коробка Hegel КУ1201 установочная ГСК 1 пост Dвнеш=68мм Н=45мм пласт. лапки (Хегель Россия) | 242 | 19.92 | 0.02
К1026. Коробка Hegel КУ1202 установочная ГСК 1 пост Dвнеш=68мм Н=45мм метал. лапки (Хегель Россия) | 289 | 28.08 | 0.03
К1027. Коробка Hegel КУ1203 установочная ГСК 1 пост Dвнеш=68мм Н=40мм пласт. лапки (Хегель Россия) | 33 | 19.44 | 0.02
К1028. Аксессуар соединительный ПК5202 для коробок КУ1201, КУ1203, КУ1205 (Хегель Россия) | 688 | 7.26 | 0
К1030. Коробка HW050 92005001 установочная ГСК 1 пост Dвнеш=68мм Н=50мм (Spelsberg) | 102 | 165.6 | 0.03
К1031. Крышка HW VD60 92510101 D=90мм расстояние между винтами 60мм белая (Spelsberg) | 5 | 139.5 | 0.01
К1032. Коробка HW065 92006501 установочная ГСК 1 пост Dвнеш=68мм Н=65мм (Spelsberg) | 274 | 339.6 | 0.03
К1035. Коробка HW050/2 92305001 установочная ГСК 2 поста 140х68х50мм (Spelsberg Германия) | 5 | 398.52 | 0.06
К1040. Коробка Тусо 10170 установочная ГСК 1 пост Dвнеш=68мм Н=40мм пластик лапки с винтами (Рувинил) | 43519 | 14.64 | 0.02
К1041. Коробка Тусо 10142 установочная ГСК 2 поста 140х65х45мм (Рувинил Москва) | 9270 | 37.86 | 0
К1042. Крышка Тусо КР7072 D=90мм расстояние между винтами 60мм (Рувинил Москва) | 73318 | 8.1 | 0.01
К1043. Коробка Тусо 10176 установочная ГСК 1 пост Dвнеш=68мм Н=45мм (Рувинил Москва) | 47758 | 15.96 | 0.03
К1044. Аксессуар Tyco 10175 для блока коробок (Рувинил Москва) | 9549 | 5.82 | 0.01
К1045. Аксессуар IMT351802 соединительный для коробки IMT351501 (Systeme Electric) | 2221 | 12.72 | 0.01
К1046. Коробка II-У.1 установочная ГСК 1 пост Dвнеш=72мм Н=45мм (Schneider Electric) | 2080 | 52.92 | 0
К1048. Крышка СЗА4 D=75мм расстояние между винтами 60мм АБС-пластик белая (Gusi Electric Москва) | 78 | 10.2 | 0
К1049. Крышка V 68_HA D=84мм растояние между винтами 60мм белая (Kopos Kolin Чехия) | 1416 | 26.58 | 0.02
К1050. Коробка KM-251 установочная ГСК 2 поста 151х71х52 с винтами (Systeme Electric) | 146 | 97.44 | 0.03
К1051. Коробка KP 64/LD HF_HA установочная ГСК 1 пост Dвнеш=71мм H=45мм c мембранами безгалог. (Kopos Koli | 0 | 133.68 | 0.03
К1052. Коробка KU 68 LD/1HF_HA установочная ГСК 1 пост Dвнеш=76мм H=45мм c мембранами безгалог. (Kopos Kol | 0 | 138.24 | 0.03
К1053. Крышка V 68HF_HB безгалог. D=84 мм растояние между винтами 60 мм белая (Kopos Kolin Чехия) | 0 | 56.04 | 0.01
К1055. Коробка Batibox 080041 установочная ГСК 1 пост Dвнеш=71мм H=40мм (Legrand) | 43 | 274.74 | 0.03
К1056. Коробка Batibox 080051 установочная ГСК 1 пост Dвнеш=71мм H=50мм (Legrand) | 180 | 331.8 | 0.03
К1057. Коробка Batibox 080061 установочная ГСК 1 пост Dвнеш=71мм H=60мм (Legrand) | 20 | 492.48 | 0
К1058. Коробка Batibox 080049 установочная ГСК 3 модуля Dвнеш=71мм H=40мм (Legrand) | 0 | 807.36 | 0
К1059. Коробка Batibox 080042 установочная ГСК 2 поста 140х71х40мм (Legrand) | 166 | 730.62 | 0.06
К1060. Коробка Batibox 080052 установочная ГСК 2 поста 140х71х50мм (Legrand) | 5 | 818.1 | 0.07
К1061. Коробка Batibox 080043 установочная ГСК 3 поста 210х71х40мм (Legrand) | 13 | 790.74 | 0.08
К1062. Коробка Batibox 080053 установочная ГСК 3 поста 210х71х50мм (Legrand) | 1 | 888.72 | 0
К1063. Коробка Batibox 080044 установочная ГСК 4 поста 280х71х40мм (Legrand) | 60 | 1386.18 | 0
К1064. Коробка Batibox 080054 установочная ГСК 4 поста 280х71х50мм (Legrand) | 92 | 1705.38 | 0.14
К1065. Крышка Batibox 080180 D=85мм расстояние между винтами 60мм (Legrand) | 473 | 324.36 | 0.03
К1066. Коробка HG35 2003800 установочная ГСК 1 пост Dвнеш=68мм Н=35мм (OBO Bettermann) | 6 | 116.64 | 0.02
К1067. Коробка HG47 2003802 установочная ГСК 1 пост Dвнеш=68мм Н=47мм (OBO Bettermann) | 33125 | 23.04 | 0
К1068. Коробка HG61 2003804 установочная ГСК 1 пост Dвнеш=68мм Н=61мм (OBO Bettermann) | 9066 | 46.2 | 0.03
К1071. Коробка HG47-L 2003806 установочная ГСК 1 пост Dвнеш=68мм Н=47мм c мембранами (OBO Bettermann) | 9523 | 85.32 | 0.02
К1072. Коробка HG61-L 2003808 установочная ГСК 1 пост Dвнеш=68мм Н=61мм c мембранами (OBO Bettermann) | 16613 | 93.72 | 0.03
К1073. Коробка E115 7350094 установочная ГСК 1 пост Dвнеш=68мм H=47мм оранж. с винтами (f-tronic Германия) | 1 | 42.06 | 0.02
К1074. Коробка HG 47-DV 2003822 установочная ГСК 2 поста 142х71х47мм с винтами (OBO Bettermann) | 46 | 173.76 | 0.04
К1075. Коробка HE 61-DV-L 2003826 установочная ГСК 2 поста 142х71х61мм с мембр., винтами (OBO Bettermann) | 2 | 321.42 | 0.06
К1078. Аксессуар E105 7390075 для соединения коробок оранжевый (f-tronic Германия) | 121 | 6.84 | 0
К1079. Кольцо ZH 10-AR 2003842 подъемное D=68мм H=10мм для коробок серии HG (OBO Bettermann) | 101 | 46.2 | 0
К1080. Кольцо ZH 20-AR 2003844 подъемное D=68мм H=20мм для коробок серии HG (OBO Bettermann) | 49 | 46.5 | 0.01
К1081. Коробка IMT35924 установочная ГСК 2 поста 134х67х40мм (Schneider Electric) | 10 | 567.24 | 0.02
К1082. Коробка IMT35925 установочная ГСК 2 поста 134х67х50мм (Schneider Electric) | 8 | 676.26 | 0.02
К1083. Коробка IMT35934 установочная ГСК 3 поста 201х67х40мм (Schneider Electric) | 0 | 674.52 | 0.03
К1084. Коробка IMT35935 установочная ГСК 3 поста 201х67х50мм (Schneider Electric) | 1 | 830.58 | 0.03
К1085. Коробка IMT35944 установочная ГСК 4 поста 268х67х40мм (Schneider Electric) | 0 | 896.64 | 0.04
К1086. Коробка IMT35945 установочная ГСК 4 поста 268х67х50мм (Schneider Electric) | 0 | 967.2 | 0.04
К1087. Коробка 80-0600 установочная ГСК 1 пост Dвнеш=68мм Н=45мм пласт. лапки с винтами HF (Промрукав) | 263 | 20.34 | 0.02
К1088. Коробка 80-0610 установочная ГСК 1 пост Dвнеш=68мм Н=60мм пласт. лапки с винтами HF (Промрукав) | 217 | 28.44 | 0.03
К1095. Коробка 80-0620 установочная ГСК 2 поста 140х68х46 пласт. лапки с винтами HF (Промрукав) | 0 | 43.74 | 0.05
К1101. Коробка KP68/D_KA установочная 1 пост Dвнеш= 73мм H=45мм с мембранами с винт. (Kopos Kolin) | 11593 | 66.54 | 0.08
К1102. Коробка Hegel КУ1301 установочная для монолитного строительства Dвн=73мм Н=72мм (Хегель Россия) | 0 | 50.94 | 0.05
К1103. Крюк Hegel 5301 для коробки КУ1301 (Хегель Россия) | 1 | 44.46 | 0.03
К1104. Коробка Hegel КУ1103 установочная для блоков 1 пост Dвнеш=64мм H=42мм с винтами (Хегель Россия | 19 | 12.9 | 0.02
К1105. Коробка Hegel КУ1104 установочная для блоков 1 пост Dвнеш=64мм H=62мм с винтами (Хегель Россия | 326 | 14.4 | 0.02
К1106. Розетка Прима RP-1 потолочная с крюком и осью 120мм белая (Schneider Electric) | 29099 | 48 | 0.02
К1107. Коробка СЗМ2 установочная 1 пост Dвнеш=68мм Н=45мм с винтами (Gusi Electric Москва) | 201 | 14.04 | 0.02
К1108. Коробка СЗМ3 установочная для блоков 1 пост Dвнеш=68мм Н=45мм с винтами (Gusi Electric Москва) | 1020 | 16.26 | 0.02
К1109. Коробка UG46 2003700 установочная для блоков 1 пост Dвнеш=60мм Н=46мм (OBO Bettermann) | 76404 | 9.54 | 0.02
К1110. Коробка KPR68/D_KA установочная 1 пост Dвнеш= 73мм H=70мм с мембранами с винт. (Kopos Kolin) | 1758 | 88.74 | 0.1
К1111. Коробка Batik 031301 установочная 1 пост Dвнеш=76мм H=40мм (Legrand) | 93507 | 86.46 | 0
К1112. Коробка IMT351001 установочная для блоков 1 пост Dвнеш=68мм H=45мм с винтами (Systeme) | 208387 | 17.22 | 0.02
К1113. Коробка KM-252 установочная 2 поста 148х71х45мм с винтами (Systeme Electric) | 260 | 76.68 | 0.03
К1114. Коробка UG46-GS 2003701 установочная для блоков 1 пост Dвнеш=60мм Н=46мм с винтами (OBO) | 51249 | 12.96 | 0.02
К1115. Коробка IMT35101 установочная для блоков 1 пост Dвнеш=68мм H=60мм с винтами (Systeme) | 35066 | 16.86 | 0.02
К1116. Коробка LEX1420572MR установочная для блоков 1 пост Dвнеш=71мм H=47мм с винтами (Systeme) | 13632 | 49.86 | 0.04
К1118. Коробка UG66 2003702 установочная для блоков 1 пост Dвнеш=60мм Н=66мм (OBO Bettermann) | 9 | 46.5 | 0.02
К1119. Коробка Hegel КУ1101 установочная для блоков 1 пост Dвнеш=68мм H=42мм с винтами (Хегель Россия) | 20 | 15.6 | 0.02
К1120. Коробка Hegel КУ1102 установочная для блоков 1 пост Dвнеш=68мм H=62мм с винтами (Хегель Россия) | 2 | 18.24 | 0.02
К1121. Коробка РЕ000003/04 установочная 1пост Dвнеш=68мм H=70мм с винтами (Пласт Электро Москва) | 515 | 32.28 | 0.01
К1122. Коробка KP68/2 установочная для блоков 1 пост Dвнеш=73мм H=30мм (Kopos Kolin Чехия) | 0 | 28.8 | 0.03
К1123. Коробка KP 68_KA установочная для блоков 1 пост Dвнеш= 71мм H=43мм (Kopos Kolin Чехия) | 18669 | 46.08 | 0.08
К1124. Коробка KUH 1_KA установочная 1 пост 132х90х57мм с доп. пространством (Kopos Kolin) | 402 | 211.26 | 0.18
К1125. Коробка KP 68/2HF_FA установочная для блоков 1 пост Dвнеш=73мм H=30мм безгалог. (Kopos Kolin) | 0 | 88.2 | 0.02
К1126. Коробка KU 68-1901HF_FA установочная для блоков 1 пост D внеш=73 мм H=43,5 мм безгалог. (Kopos) | 0 | 86.76 | 0.03
К1127. Коробка Тусо 10180С установочная для блоков 1 пост Dвнеш=65мм H=40мм с винтами (Рувинил Москва) | 35641 | 10.5 | 0.02
К1128. Кольцо NR68/10ZB подъемное D=73мм H=10мм для коробок серий KU, KP (Kopos Kolin Чехия) | 145 | 23.94 | 0.01
К1129. Кольцо NR5X5ZB подъемное D=73мм H=25мм для коробок серий KU, KP (Kopos Kolin Чехия) | 12216 | 56.28 | 0.02
К1130. Коробка UG66-GS 2003703 установочная для блоков 1 пост Dвнеш=60мм Н=66мм с винтами (OBO Bettermann) | 0 | 47.94 | 0
К1131. Коробка У196 установочная металлическая 1 пост Dвнеш=70мм H=35мм (Вектор Курчатов) | 86 | 165.36 | 0.04
К1132. Коробка UG46-L 2003706 установочная для блоков 1 пост Dвнеш=60мм Н=46мм с мембранами (OBO) | 733 | 60.72 | 0.02
К1133. Коробка Тусо 10190С установочная для блоков 1 пост Dвнеш=63мм H=62мм с винтами (Рувинил Москва) | 14856 | 14.04 | 0.02
К1134. Коробка Тусо 10136 установочная 1 пост Dвнеш=70мм H=42мм черная (Рувинил Москва) | 36811 | 7.98 | 0.01
К1135. Коробка РЕ000002 установочная усиленная 1пост 65х65х43мм (Пласт Электро Москва) | 269 | 14.58 | 0.02
К1136. Коробка РЕ000004 установочная 1пост Dвнеш=68мм H=30мм с винтами (Пласт Электро Москва) | 54 | 13.2 | 0.02
К1137. Коробка РЕ000003 установочная 1 пост Dвнеш=68мм Н=40мм с винтами (Пласт Электро Москва) | 385 | 14.34 | 0.02
К1138. Коробка PE000031 установочная 1 пост 100x60x50мм прямоугольная без шурупов (Пласт Электро) | 162 | 30.06 | 0.04
К1139. Крышка РЕ100001 D=75мм расстояние между винтами 60мм (Пласт Электро Москва) | 349 | 7.92 | 0.01
К1140. Коробка UG46-GS-L 2003707 установочная для блоков 1 пост Dвнеш=60мм Н=46мм с мембр., винтами (OBO) | 1534 | 88.56 | 0
К1141. Коробка UG66-L 2003708 установочная для блоков 1 пост Dвнеш=60мм Н=66мм с мембранами (OBO) | 9 | 69.66 | 0.03
К1142. Крышка 59386 D=87мм расстояние между винтами 60 мм (ДКС) | 7699 | 30.18 | 0
К1144. Коробка UG 66-DV-L 2003723 установочная для блоков 2 поста 148х68х66мм с мембр., винтами (OBO) | 13 | 374.22 | 0.06
К1145. Коробка E810 7310064 установочная для блоков 1 пост Dвнеш=60мм H=45мм черная (f-tronic Германия) | 81 | 16.38 | 0.02
К1147. Коробка KU68-1901 установочная для блоков 1 пост Dвнеш=73мм H=43мм с винтами (Kopos Kolin Чехия) | 0 | 39.06 | 0.03
К1148. Коробка KP67/3 установочная для блоков 1 пост Dвнеш=70мм H=45мм (Kopos Kolin Чехия) | 2160 | 48.12 | 0.02
К1150. Коробка KP67X67 установочная для блоков 1 пост 71х71х42мм в бетон (Kopos Kolin Чехия) | 766 | 72.66 | 0.05
К1151. Коробка KP64/2 установочная 2 поста 143х71х45мм (Kopos Kolin Чехия) | 6045 | 165.48 | 0.06
К1152. Коробка KP64/3 установочная 3 поста 213х71х45мм (Kopos Kolin Чехия) | 2949 | 207.66 | 0.08
К1153. Коробка KP64/4 установочная 4 поста 283х71х45мм (Kopos Kolin Чехия) | 3054 | 258.42 | 0.11
К1154. Коробка UG66-GS-L 2003709 установочная для блоков 1 пост Dвнеш=60мм Н=66мм с мембр., винтами (OBO) | 75 | 98.16 | 0
К1155. Коробка UG46-NL 2003714 установочная для блоков 1 пост Dвнеш=60мм Н=46мм с фикс., лапками (OBO) | 86 | 75.12 | 0.02
К1156. Коробка UG66-NL 2003716 установочная для блоков 1 пост Dвнеш=60мм Н=66мм с фикс., лапками (OBO) | 45 | 80.58 | 0.03
К1157. Крышка ZA60-FD 2003749 D=72мм с пружинными лапками белая (OBO Bettermann) | 152 | 33.06 | 0.01
К1158. Коробка KP64/5_KA установочная 5 постов 354х71х45мм (Kopos Kolin Чехия) | 1447 | 318.18 | 0.13
К1160. Коробка Batibox 080121 установочная 1 пост Dвнеш=71мм H=50мм (Legrand) | 10 | 500.28 | 0.01
К1161. Коробка Batibox 080101 установочная 1 пост Dвнеш=71мм H=40мм (Legrand) | 0 | 382.92 | 0
К1162. Коробка KPR68_KA установочная для блоков 1 пост Dвнеш=73мм H=68мм (Kopos Kolin Чехия) | 6879 | 55.68 | 0.03
К1163. Коробка Batibox 080102 установочная 2 поста 143х72х40мм (Legrand) | 2 | 947.22 | 0.01
К1164. Коробка Batibox 080122 установочная 2 поста 143х72х50мм (Legrand) | 160 | 1020.12 | 0.01
К1165. Коробка Batibox 080103 установочная 3 поста 214х72х40мм (Legrand) | 0 | 1291.44 | 0.01
К1166. Коробка 59380 установочная для монолитного строительства D=70мм Н=57мм (ДКС) | 96361 | 81.12 | 0
К1168. Коробка 59381 установочная для монолитного строительства D=70мм Н=97мм (ДКС) | 2640 | 113.52 | 0
К1169. Кольцо ZU 12-PR 2003742 подъемное D=60мм H=12мм для коробок серии UG (OBO Bettermann) | 105 | 46.2 | 0.01
К1170. Коробка 00051 установочная 1 пост Dвнеш=85мм H=41мм (АВВ) | 0 | 41.88 | 0.02
К1171. Кольцо ZU 24-PR 2003744 подъемное D=60мм H=24мм для коробок серии UG (OBO Bettermann) | 76 | 46.2 | 0.01
К1172. Крышка ZU 60-SD 2003760 D=60мм для защиты коробок при нанесении штукатурки красная (OBO) | 558 | 28.38 | 0
К1173. Крышка 00056 D=94мм с защелками (АВВ) | 0 | 239.82 | 0.03
К1174. Крышка 00059 113х76мм расстояние между винтами 84мм (АВВ) | 0 | 118.2 | 0.01
К1176. Крышка 00055 D=76мм с защелками с винтами (АВВ) | 0 | 150.3 | 0.02
К1177. Коробка Batibox 080124 установочная на 2х5, 2х2х2 модулей 154х154х50мм универсальная (Legrand) | 0 | 2694.54 | 0.18
К1178. Коробка Batibox 080126 установочная на 2х6, 2x8, 2х3х2 модулей154х225х50мм универсальная (Legrand) | 0 | 2500.44 | 0.25
К1181. Коробка Batibox 080140 установочная 1 модуль 35х74х40мм (Legrand) | 25 | 705.78 | 0.04
К1183. Коробка Batibox 080141 установочная 1 пост 71х71х40мм (Legrand) | 92 | 220.14 | 0.04
К1184. Коробка Batibox 080151 установочная 1 пост 71х71х50мм (Legrand) | 1233 | 392.04 | 0.04
К1185. Коробка Batibox 080161 установочная 1 пост 71х71х60мм (Legrand) | 49 | 609.66 | 0.06
К1186. Коробка Batibox 080149 установочная 3 модуля 113х67х40мм (Legrand) | 0 | 911.82 | 0.01
К1187. Коробка Batibox 080142 установочная 2 поста 145х71х40мм (Legrand) | 0 | 703.38 | 0.02
К1188. Коробка Batibox 080143 установочная 3 поста 216х71х40мм (Legrand) | 0 | 1091.46 | 0.03
К1189. Коробка Batibox 080144 установочная 4 поста 287х71х40мм (Legrand) | 0 | 2089.32 | 0.04
К1190. Коробка Batibox 080108 установочная 1 пост Dвнеш=71мм H=30/40мм c винтами (Legrand) | 0 | 261.72 | 0
К1191. Коробка 80-0500С установочная для блоков 1 пост Dвнеш=68мм Н=42мм с винтами HF (Промрукав) | 298 | 14.34 | 0.02
К1192. Коробка Batibox 080184 установочная 1 пост 86x87x40мм для Р5509, Р5510, Р5511 (Legrand) | 335 | 735.3 | 0.02
К1193. Коробка Batibox 080185 установочная 1 пост 86x87x50мм для Р5509, Р5510, Р5511 (Legrand) | 17 | 1299.6 | 0.1
К1194. Коробка Batibox 080188 установочная 1пост Dвнеш=80мм H=50мм (Legrand) | 17 | 657.48 | 0.04
К1195. Коробка Blanca BLNMK000001 установочная 1 пост 100х100х41мм для BLNSR003231, BLNSR003241 (Systeme | 1598 | 139.44 | 0.05
К1196. Коробка Hegel КУ1106 установочная 1 пост Dвнеш=68мм H=40мм с винтами (Хегель Россия) | 0 | 13.5 | 0.02
К1197. Коробка 80-0510С установочная для блоков 1 пост Dвнеш=68мм Н=62мм с винтами HF (Промрукав) | 128 | 17.1 | 0.03
К1198. Крышка К5001 D=85мм расстояние между винтами 60мм (Хегель Россия) | 64 | 9.24 | 0.01
К1199. Коробка 80-0540С установочная для блоков 2 поста 140х68х46мм с винтами HF (Промрукав) | 0 | 28.86 | 0.04
К1200. Коробка GB34710 монтажная 70х70х47 металлическая оцинкованная, 11 вводов (Китай) | 374 | 70.74 | 0.14
К1202. Коробка GB64710 монтажная 130х70х47 металлическая оцинкованная, 16 вводов (Китай) | 139 | 127.68 | 0.23
К1209. Коробка монтажная 70х70х35мм, металлическая оцинкованная, 11 вводов (Электромонтаж) | 76 | 56.82 | 0.09
К1210. Коробка монтажная 130х70х35мм металлическая оцинкованная, 16 вводов (Электромонтаж) | 0 | 76.62 | 0.18
К1211. Коробка GB33510 монтажная 70х70х35мм, металлическая оцинкованная, 11 вводов (Китай) | 894 | 58.02 | 0.09
К1212. Коробка GB63510 монтажная 130х70х35мм металлическая оцинкованная, 16 вводов (Китай) | 0 | 79.14 | 0.18
К1213. Крышка 70х70мм для монтажной коробки, металлическая оцинкованная | 0 | 22.32 | 0.02
К1214. Крышка 130х70мм для монтажной коробки, металлическая оцинкованная | 132 | 29.7 | 0.05
К1217. Коробка У994М протяжная 110х110х81мм IP31 металлическая (Завод Электрофидер) | 94 | 214.38 | 0.49
К1218. Коробка У995М протяжная 150х150х101мм IP31 металлическая (Завод Электрофидер) | 66 | 325.2 | 1.25
К1219. Коробка У996М протяжная 200х200х101мм IP31 металлическая (Завод Электрофидер) | 78 | 459.3 | 1.8
К1220. Коробка У997М протяжная 300х300х200мм IP31 металлическая (Завод Электрофидер) | 8 | 1879.62 | 1.42
К1221. Коробка У998М протяжная 400х400х200мм IP31 металлическая (Завод Электрофидер) | 3 | 2594.04 | 1.56
К1222. Коробка У999М протяжная 500х500х200мм IP31 металлическая (Завод Электрофидер) | 0 | 3912 | 1.7
К1224. Коробка У994 протяжная 110х110х81мм IP54 металлическая (Завод Электрофидер) | 95 | 229.68 | 0.49
К1225. Коробка У995 протяжная 150х150х101мм IP54 металлическая (Завод Электрофидер) | 99 | 348.72 | 1.25
К1226. Коробка У996 протяжная 200х200х101мм IP54 металлическая (Завод Электрофидер) | 105 | 487.8 | 1.8
К1227. Коробка У997 протяжная 300х300х200мм IP54 металлическая (Завод Электрофидер) | 53 | 2685.42 | 1.42
К1228. Коробка У998 протяжная 400х400х200мм IP54 металлическая (Завод Электрофидер) | 21 | 3447.72 | 1.56
К1229. Коробка У999 протяжная 500х500х200мм IP54 металлическая (Завод Электрофидер) | 2 | 4371.6 | 1.7
К1230. Коробка У1000/2 протяжная 600х600х200мм IP54 металлическая (Завод Электрофидер) | 0 | 5570.82 | 2.9
К1246. Ящик К654У2 протяжной 400х400х200мм IP54 металлический (Завод Электрофидер) | 0 | 3650.64 | 8.2
К1247. Ящик К655У2 протяжной 600х400х200мм IP54 металлический (Завод Электрофидер) | 4 | 4580.52 | 11
К1250. Коробка КЗО распаечная металлическая 150х150х50мм IP20 металлическая (Вектор Курчатов) | 200 | 462.9 | 0.6
К1251. Коробка КП-1 протяжная 80х80х51мм металлическая (КЗЭМИ Курган) | 32 | 428.34 | 0.41
К1252. Коробка КП-2 протяжная 100х100х56мм металлическая (КЗЭМИ Курган) | 0 | 469.26 | 0.66
К1254. Коробка МОК-3 распаечная металлическая 3-х рожковая D=100мм Н=55мм IP20 (Вектор Курчатов) | 0 | 688.56 | 0.4
К1256. Коробка AAB3501 распаечная 3 ввода 1/2" алюминиевая с резьбой (Китай) | 744 | 157.5 | 0.09
К1257. Коробка AAB3751 распаечная 3 ввода 3/4" алюминиевая с резьбой (Китай) | 1507 | 224.22 | 0.11
К1258. Коробка AAB4501 распаечная 4 ввода 1/2" алюминиевая с резьбой (Китай) | 173 | 184.86 | 0.09
К1259. Коробка AAB4751 распаечная 4 ввода 3/4" алюминиевая с резьбой (Китай) | 215 | 225.36 | 0.12
К1263. Коробка протяжная 100х100х38 мм с отверстиями 1/2", оцинк. сталь (Электромонтаж) | 79 | 76.44 | 0.19
К1264. Коробка SBM112 протяжная 100х100х38 мм с отверстиями 1/2" и 3/4", оцинк. сталь (Китай) | 8 | 73.62 | 0.19
К1265. Коробка AABT752 распаечная 2 ввода 3/4" алюминиевая зажим винтом (Китай) | 1173 | 172.86 | 0.09
К1266. Коробка AAB3502 распаечная 3 ввода 1/2" алюминиевая зажим винтом (Китай) | 281 | 193.44 | 0.09
К1267. Коробка AAB3752 распаечная 3 ввода 3/4" алюминиевая зажим винтом (Китай) | 82 | 255.06 | 0.11
К1268. Коробка AAB4502 распаечная 4 ввода 1/2" алюминиевая зажим винтом (Китай) | 471 | 164.16 | 0.1
К1269. Коробка AAB4752 распаечная 4 ввода 3/4" алюминиевая зажим винтом (Китай) | 1218 | 250.44 | 0.12
К1270. Коробка AABT501 распаечная 2 ввода 1/2" алюминиевая с резьбой (Китай) | 130 | 148.86 | 0.08
К1271. Коробка AABT751 распаечная 2 ввода 3/4" алюминиевая с резьбой (Китай) | 1390 | 184.38 | 0.09
К1272. Крышка SC01 для коробок 100х100 мм глухая, оцинк. сталь (Китай) | 369 | 38.46 | 0.09
К1274. Коробка протяжная 90х90х38 мм восьмиугольная с отверстиями 1/2", оцинк. сталь (Электромонтаж) | 146 | 67.62 | 0.14
К1275. Коробка OBM112 протяжная 90х90х38 мм восьмиугольная с отверстиями 1/2" и 3/4", оцинк. сталь (Кита | 0 | 64.44 | 0.14
К1276. Коробка OBM112 протяжная 90х90х38 мм восьмиугольная с отверстиями 1/2" и 3/4", оцинк. сталь (Кита | 457 | 84.06 | 0.14
К1284. Крышка OC02 для восьмиугольных коробок 100х100 мм глухая, оцинк. сталь (Китай) | 5 | 33.3 | 0.09
К1301. Коробка Retrika RR-09011 распаечная керамика D=78мм Н=35мм IP20 белая (Китай) | 14 | 747.84 | 0.08
К1302. Коробка Retrika RR-09015 распаечная керамика D=78мм Н=35мм IP20 слоновая кость (Китай) | 13 | 954.48 | 0.07
К1303. Коробка Retrika RR-09019 распаечная керамика D=78мм Н=35мм IP20 матовая черная (Китай) | 1 | 1069.2 | 0.07
К1304. Коробка Retrika RR-09012 распаечная керамика D=78мм Н=35мм IP20 коричневая (Китай) | 15 | 942.84 | 0.08
К1307. Коробка Retrika RR-09001 распаечная керамика с сальниками D=90мм Н=45мм IP20 белая (Китай) | 5 | 865.92 | 0.15
К1308. Коробка Retrika RR-09005 распаечная керамика с сальниками D=90мм Н=45мм слоновая кость (Китай) | 4 | 1101.12 | 0.09
К1309. Коробка Retrika RR-09009 распаечная керамика с сальниками D=90мм Н=45мм IP20 матовая черная (Китай) | 0 | 1224 | 0.09
К1310. Коробка Retrika RR-09002 распаечная керамика с сальниками D=90мм Н=45мм IP20 коричневая (Кита | 4 | 1108.02 | 0.15
К1311. Коробка Retrika RR-09006 распаечная керамика с сальниками D=90мм Н=45мм IP20 мрамор (Китай) | 0 | 963.48 | 0.15
К1314. Коробка Retrika RR-09021 распаечная керамика D=95мм Н=35мм белая (Китай) | 9 | 1046.88 | 0.1
К1315. Коробка Retrika RR-09025 распаечная керамика D=95мм Н=35мм слоновая кость (Китай) | 5 | 1403.52 | 0.1
К1316. Коробка Retrika RR-09028 распаечная керамика D=95мм Н=35мм черная (Китай) | 0 | 1403.52 | 0.1
К1317. Коробка Retrika RR-09022 распаечная керамика D=95мм Н=35мм коричневая (Китай) | 0 | 1403.52 | 0.1
К1320. Коробка Vintage Metal R-25-21 распаечная металлическая D=85мм Н=45мм IP20 бронза (Россия) | 4 | 1848 | 0.05
К1321. Коробка Vintage Metal R-25-22 распаечная металлическая D=85мм Н=45мм IP20 золото (Россия) | 2 | 1894.2 | 0.05
К1322. Коробка Vintage Metal R-25-23 распаечная металлическая D=85мм Н=45мм IP20 медь (Россия) | 0 | 1732.5 | 0.05
К1325. Коробка КМ-450 распаечная пластиковая D=80мм H=35мм IP20 белая (Светоприбор Минск) | 35 | 44.46 | 0.08
К1326. Коробка КМ-450 распаечная пластиковая D=80мм H=35мм IP20 бежевая (Светоприбор Минск) | 44 | 44.16 | 0.08
К1327. Коробка КМ-450 распаечная пластиковая D=80мм H=35мм IP20 черная (Светоприбор Минск) | 31 | 44.7 | 0.08
К1328. Коробка КМ-450 распаечная пластиковая D=80мм H=35мм IP20 шоколад (Светоприбор Минск) | 0 | 65.4 | 0.08
К1329. Коробка КМ-449 распаечная пластиковая D=94мм H=45мм с сальниками IP20 белая (Светоприбор) | 0 | 103.92 | 0.08
К1330. Коробка КМ-449 распаечная пластиковая D=94мм H=45мм с сальниками IP20 бежевая (Светоприбор) | 0 | 103.92 | 0
К1331. Коробка КМ-449 распаечная пластиковая D=94мм H=45мм с сальниками IP20 черная (Светоприбор) | 17 | 105.18 | 0.08
К1332. Коробка КМ-449 распаечная пластиковая D=94мм H=45мм с сальниками IP20 шоколад (Светоприбор) | 0 | 103.92 | 0.08
К1333. Коробка КМ-447 распаечная пластиковая с сальниками D=124мм H=45мм IP20 белая (Светоприбор) | 0 | 123.42 | 0.1
К1334. Коробка КМ-447 распаечная пластиковая с сальниками D=124мм H=45мм IP20 бежевая (Светоприбор) | 26 | 123.42 | 0.1
К1335. Коробка КМ-447 распаечная пластиковая с сальниками D=124мм H=45мм IP20 черная (Светоприбор) | 11 | 115.74 | 0.1
К1336. Коробка КМ-447 распаечная пластиковая с сальниками D=124мм H=45мм IP20 шоколад (Светоприбор) | 0 | 123.42 | 0.1
К1340. Коробка Werkel W6411201 a051308 распаечная керамика D=92мм H=40мм IP20 белая (Китай) | 4 | 1665.3 | 0.1
К1500. Коробка КСП-10 с зажимами 210х200х80мм 6 вводов 10 зажимов 4,0кв.мм IP65 (ЛОЗ-СЗМА Тула) | 10 | 4132.8 | 3.59
К1501. Коробка КСП-25 с зажимами 212х250х78мм 25 зажимов 2,5кв.мм IP65 (ЛОЗ-СЗМА Тула) | 0 | 5821.2 | 1.03
К1502. Коробка КСП-45 с зажимами 250х400х105мм 45 зажимов 2,5кв.мм IP65 (ЛОЗ-СЗМА Тула) | 0 | 11671.8 | 1.64
К1503. Коробка КС-10 с зажимами 200х160х90мм металлическая 10 зажимов 4кв.мм IP40 (ЛОЗ-СЗМА Тула) | 0 | 1375.92 | 1.5
К1504. Коробка КС-10 с зажимами 200х200х90мм металлическая 10 зажимов 4кв.мм IP65 (ЛОЗ-СЗМА Тула) | 0 | 1764 | 1.55
К1508. Коробка У614A zeta30321 с зажимами 215х175х100мм металлическая 10 зажимов 4кв.мм IP65 (ЗЭТА) | 0 | 4365.9 | 1.62
К1509. Коробка У614 с зажимами 210х175х85мм метал. 10 зажимов 4кв.мм + нулевая шина IP65 (ВЗЭМИ) | 0 | 2824.68 | 2
К1510. Коробка У615А zeta30323 с зажимами 336х175х100мм металлическая 20 зажимов 4кв.мм IP65 (ЗЭТА) | 0 | 7222.98 | 2.6
К1518. Коробка КЗНС-08 с зажимами 210х175х85мм метал. 10 зажимов 4кв.мм + нулевая шина IP65 (ВЗЭМИ) | 0 | 2267.04 | 2
К1521. Коробка КСК-8 с зажимами 130х130х45мм металлическая 8 зажимов 4кв.мм IP40 (ВЗЭМИ Россия) | 68 | 1296.06 | 1.5
К1522. Коробка КСК-10 с зажимами 140х140х55мм металлическая 10 зажимов 4кв.мм IP40 (ВЗЭМИ Россия) | 9 | 1621.32 | 1.1
К1523. Коробка КСК-20 с зажимами 290х140х60мм металлическая 20 зажимов 4кв.мм IP40 (ВЗЭМИ Россия) | 2 | 2075.22 | 1.6
К1526. Блок БЗК-40.10 зажимов контактных 175х103х85мм металлический 10 зажимов 2,5кв.мм IP40 (ЗЭА Кашин) | 0 | 2240.76 | 0.37
К1527. Блок БЗК-40.16 зажимов контактных 207х192х95мм металлический 16 зажимов 2,5кв.мм IP40 (ЗЭА Кашин) | 0 | 3100.8 | 0.7
К1528. Блок БЗК-40.25 зажимов контактных 207х192х95мм металлический 25 зажимов 2,5кв.мм IP40 (ЗЭА Кашин) | 0 | 3585.12 | 0.78
К1531. Блок БЗК-54.8 зажимов контактных 175х100х90мм металлический 8 зажимов 2,5кв.мм IP54 (ЗЭА Кашин) | 0 | 2277.66 | 0.4
К1532. Блок БЗК-54.10 зажимов контактных 175х103х85мм металлический 10 зажимов 2,5кв.мм IP54 (ЗЭА Кашин) | 0 | 2663.46 | 0.41
К1533. Блок БЗК-54.16 зажимов контактных 207х192х95мм металлический 16 зажимов 2,5кв.мм IP54 (ЗЭА Кашин) | 0 | 3360.3 | 1.2
К1534. Коробка КС-10 с зажимами 270х220х90мм метал. 10 зажимов 4кв.мм + нулевая шина IP65 (ВЗЭМИ) | 8 | 2241.12 | 2
К1535. Коробка КС-15 с зажимами 225х155х90мм металлическая 15 зажимов 4кв.мм IP65 (ВЗЭМИ Россия) | 0 | 2345.82 | 2.2
К1536. Коробка КС-10 с зажимами 220х200х90мм металлическая 10 зажимов 4кв.мм IP65 (ВЗЭМИ Россия) | 40 | 2146.8 | 1.4
К1537. Коробка КС-20 с зажимами 250х145х90мм металлическая 20 зажимов 4кв.мм IP65 (ВЗЭМИ Россия) | 15 | 3023.28 | 2.6
К1538. Коробка КС-40 с зажимами 300х230х100мм металлическая 40 зажимов 4кв.мм IP65 (ВЗЭМИ Россия) | 5 | 6099.24 | 4.3
К1539. Коробка КС-30 с зажимами 260х200х90мм металлическая 30 зажимов 4кв.мм IP65 (ВЗЭМИ Россия) | 0 | 4289.4 | 3
К1543. Коробка КС-10 zeta30328 с зажимами 215х175х100мм металлическая 10 зажимов 4кв.мм IP54 (ЗЭТА) | 0 | 3230.82 | 2
К1544. Коробка КС-20 zeta30330 с зажимами 336х175х100мм металлическая 20 зажимов 4кв.мм IP54 (ЗЭТА) | 0 | 4802.52 | 3
К1545. Коробка КС-40 zeta30348 с зажимами 345х266х107мм металлическая 40 зажимов 4кв.мм IP54 (ЗЭТА) | 0 | 9424.8 | 3.5
К1546. Коробка КЗНС-08 zeta30314 с зажимами 215х175х100мм металлическая 10 зажимов 4кв.мм IP65 (ЗЭТА) | 0 | 4015.92 | 1.67
К1547. Коробка КЗНС-16 zeta30316 с зажимами 336х175х100мм металлическая 20 зажимов 4кв.мм IP65 (ЗЭТА) | 0 | 5600.4 | 2.48
К1548. Коробка КЗНС-32 zeta30319 с зажимами 345х266х107мм металлическая 32 зажимов 4кв.мм IP65 (ЗЭТА) | 0 | 11919.6 | 4.91
К1549. Коробка КЗНС-48 zeta30350 с зажимами 336х175х100мм металлическая 48 зажимов 4кв.мм IP65 (ЗЭТА) | 0 | 13825.38 | 5.04
К1550. Коробка KLK-5S 102х90х37мм 5 клемм 6,0мм IP44 белая (Systeme Electric) | 837 | 454.44 | 0.06
К1551. Коробка IMT34350 распаечная 87х87х40мм 5 клемм 6,0кв.мм с мембранами IP65 белая (Schneider Electric | 0 | 667.8 | 0.07
К1552. Коробка IMT34352 распаечная 60х60х30мм 5 клемм 6,0кв.мм IP20 белая (Schneider Electric) | 0 | 303.84 | 0.09
К1554. Коробка РЕ410142/04Б распаечная 55х55х30мм 4 клеммы 4кв.мм IP42 белая (Пласт Электро Москва) | 418 | 59.88 | 0.04
К1558. Коробка РЕ410144/10Б распаечная 70х70х30мм 4 клеммы 10кв.мм IP42 белая (Пласт Электро Москва) | 140 | 69.9 | 0.05
К1560. Коробка Tyco 65001Б распаечная D=62мм H=24мм 2 клеммы 4кв.мм IP42 белая (Рувинил Москва) | 6240 | 35.22 | 0
К1561. Коробка Tyco 65002 распаечная 55х55х32мм 2 клеммы 4кв.мм IP40 белая (Рувинил Москва) | 14049 | 40.8 | 0.03
К1562. Коробка Tyco 65002-27М распаечная 55х55х32мм 2 клеммы 4кв.мм IP40 "сосна" (Рувинил) | 6803 | 54.36 | 0
К1569. Коробка КРК2701 распаечная 60х60х30мм 5 клемм 6кв.мм IP40 белая (Хегель Россия) | 0 | 79.92 | 0.06
К1570. Коробка КРК2702 распаечная 75х75х30мм 5 клемм 6кв.мм IP40 белая (Хегель Россия) | 40 | 79.08 | 0.03
К1572. Коробка КРК27020201 распаечная 75х75х30мм 5 клемм 6кв.мм IP40 "сосна" (Хегель Россия) | 26 | 242.58 | 0.03
К1575. Коробка КМ-222 распаечная 80х80х41,5мм 4х3 клеммы 2,5кв.мм IP44 белая (Светоприбор Минск) | 62 | 217.8 | 0.11
К1580. Коробка КСП-10 с зажимами 130х130х65мм 6 вводов 10 зажимов 4,0кв.мм IP65 (ВЗЭМИ Россия) | 1 | 5363.88 | 3.5
К1581. Коробка КСП-20 с зажимами 212х250х78мм 20 зажимов 4кв.мм IP65 (ВЗЭМИ Россия) | 0 | 5330.46 | 1
К1582. Коробка КСП-25 с зажимами 212х250х78мм 25 зажимов 4кв.мм IP65 (ВЗЭМИ Россия) | 0 | 6319.08 | 1.03
К1585. Коробка КСП-25 с зажимами 212х250х78мм 4 ввода 25 зажимов 4,0кв.мм IP65 (ВЗЭМИ Россия) | 0 | 7127.16 | 2
К1586. Коробка КСП-25 с зажимами 212х250х78мм 25 зажимов 4,0кв.мм IP65 (ЛОЗ СЗМА Тула) | 0 | 5821.2 | 2
К1587. Коробка КМ43-10 zeta30338 с зажимами 215х175х100мм металлическая 10 зажимов 4кв.мм IP43 (ЗЭТА) | 0 | 2881.5 | 1.2
К1601. Коробка Тусо 67010 распаечная пластиковая с сальниками D=60мм Н=40мм IP55 серая (Рувинил) | 69660 | 40.86 | 0.03
К1602. Коробка KOR-65-40-4g-P Б0043231 распаечная пластик. с сальниками D=65мм H=40мм IP54 "сосна" (ЭРА) | 1248 | 56.88 | 0.04
К1603. Коробка KOR-85-40-4g-P Б0043229 распаечная пластик. с сальниками D=85мм H=40мм IP54 "сосна" (ЭРА) | 679 | 66 | 0.05
К1604. Коробка 53500 распаечная пластиковая с мембранами D=66мм Н=40мм IP44 серая (ДКС) | 34090 | 79.98 | 0
К1605. Коробка LK80/2_HB распаечная пластиковая без сальников 82х82х25мм IP20 белая (Kopos Kolin Чехия) | 406 | 81.06 | 0.05
К1606. Коробка KSK 80_KA распаечная пластиковая с мембранами 81х81х54мм IP66 серая (Kopos Kolin Чехия) | 1056 | 486.66 | 0.12
К1607. Коробка IMT35093 распаечная пластиковая с сальниками D=65мм Н=40мм IP55 серая (Systeme Electric) | 10392 | 60.42 | 0.05
К1608. Коробка KOR-65-40-4g-O Б0043232 распаечная пластик. с сальниками D=65мм H=40мм IP54 "дуб" (ЭРА) | 890 | 55.08 | 0.04
К1609. Коробка KSK 80_FA распаечная пластиковая с мембранами 81х81х54мм IP66 черная (Kopos Kolin Чехия) | 1476 | 495.96 | 0.12
К1610. Коробка KOR-85-40-4g-O Б0043230 распаечная пластик. с сальниками D=85мм H=40мм IP54 "дуб" (ЭРА) | 1270 | 66 | 0.05
К1611. Коробка Тусо 67025 распаечная пластиковая с сальниками D=80мм Н=50мм IP55 серая (Рувинил) | 25700 | 48.36 | 0
К1612. Коробка 53600 распаечная пластиковая с мембранами D=88мм Н=43мм IP44 серая (ДКС) | 14784 | 89.64 | 0.05
К1613. Коробка КЭМ 2-660-3 (У-409-3) распаечная карболит 3-х рожковая D=95мм Н=60мм IP65 черная (Беларусь) | 104 | 298.2 | 0.18
К1614. Коробка КЭМ 2-660-4 (У-409-4) распаечная карболит 4-х рожковая D=95мм Н=60мм IP65 черная (Беларусь) | 50 | 298.2 | 0.18
К1615. Коробка Q3 100х100х70 распаечная с сальниками 100х100х70мм IP65 серая (Электромонтаж) | 0 | 169.56 | 0.12
К1616. Коробка Q3 100х100х70 распаечная без сальников 100х100х70мм IP65 серая (Электромонтаж) | 112 | 239.28 | 0.12
К1617. Коробка GWS 100х100х50 распаечная без сальников 100х100х50мм IP65 серая (Электромонтаж) | 355 | 179.28 | 0.12
К1618. Коробка РЕ120070 распаечная пластиковая с сальниками D=70мм H=40мм IP55 серая (Пласт Электро) | 217 | 44.34 | 0.04
К1619. Коробка IMT34351 распаечная 60х60х30мм IP20 белая (Schneider Electric) | 0 | 192.6 | 0.03
К1620. Коробка KOR-65-65-50-4g-P Б0043227 распаечная пластик. с сальниками 65х65х50мм IP54 "сосна" (ЭРА) | 6488 | 59.52 | 0.04
К1621. Коробка KOR-80-80-50-7g-P Б0043225 распаечная пластик. с сальниками 80х80х50мм IP54 "сосна" (ЭРА) | 6872 | 78.3 | 0.06
К1622. Коробка KOR-100-100-50-8g-P Б0043223 распаечная пластик. с сальниками 100х100х50мм IP54 "сосна" (ЭР | 1705 | 109.38 | 0.09
К1623. Коробка РЕ120013 распаечная пластиковая с сальниками 65х65х40мм IP54 серая (Пласт Электро) | 333 | 34.86 | 0.05
К1624. Коробка РЕ120013Ч распаечная пластиковая с сальниками 65х65х40мм IP54 черная (Пласт Электро) | 238 | 34.86 | 0.05
К1625. Коробка Тусо 67230 распаечная пластиковая с мембранами 70х70х40 IP65 серая (Рувинил) | 11651 | 55.38 | 0.06
К1626. Коробка Тусо 67030Б распаечная пластиковая с сальниками 70х70х40мм IP55 белая (Рувинил) | 16719 | 54.96 | 0.06
К1627. Коробка Тусо 67030 распаечная пластиковая с сальниками 70х70х40мм IP55 серая (Рувинил) | 52787 | 55.74 | 0.06
К1628. Коробка Тусо 67030Ч распаечная пластиковая с сальниками 70х70х40мм IP55 черная (Рувинил Москва) | 37960 | 55.38 | 0.02
К1629. Коробка Тусо 65006Б распаечная пластиковая без сальников 74х74х40мм IP44 белая (Рувинил Москва) | 2592 | 32.94 | 0
К1630. Коробка Тусо 67250 распаечная пластиковая с мембранами 100х100х50 IP65 серая (Рувинил) | 2394 | 113.88 | 0.14
К1631. Коробка РЕ120065Ч распаечная пластиковая с сальниками 65х65х40мм IP55 черная (Пласт Электро) | 73 | 51.48 | 0.05
К1632. Коробка РЕ120080Ч распаечная пластиковая с сальниками 80х80х55мм IP55 черная (Пласт Электро) | 119 | 66.9 | 0.07
К1633. Коробка РЕ120008Ч распаечная пластиковая с сальниками 85х85х40мм IP54 черная (Пласт Электро) | 83 | 64.68 | 0.07
К1634. Коробка РЕ120065 распаечная пластиковая с сальниками 65х65х40мм IP55 серая (Пласт Электро) | 284 | 52.32 | 0.05
К1635. Коробка Тусо 67040МЧ распаечная пластиковая с сальниками 80х80х50мм IP54 черная (Рувинил Москва) | 9048 | 66.24 | 0.03
К1636. Коробка IMT35090 распаечная пластиковая с сальниками 70х70х40мм IP55 серая (Systeme Electric) | 56669 | 81 | 0.07
К1637. Коробка Тусо 67040Ч распаечная пластиковая с сальниками 85х85х40мм IP54 черная (Рувинил Москва) | 7043 | 66.24 | 0.04
К1638. Коробка IMT35092 распаечная пластиковая с сальниками 85х85х40мм IP55 серая (Systeme Electric) | 101051 | 99.36 | 0.09
К1639. Коробка IMT34349 распаечная с мембранами 87х87х40мм IP65 белая (Schneider Electric) | 0 | 411.78 | 0.04
К1640. Коробка ENN05164 распаечная с сальниками 80х80х45 IP55 красная (Systeme Electric) | 7 | 1022.76 | 0.03
К1641. Коробка Тусо 67040 распаечная пластиковая с сальниками 85х85х40мм IP54 серая (Рувинил Москва) | 34346 | 66.6 | 0.07
К1642. Коробка Тусо 67040М распаечная пластиковая с сальниками 80х80х50мм IP54 серая (Рувинил Москва) | 25716 | 67.02 | 0.07
К1643. Коробка РЕ120008 распаечная пластиковая с сальниками 85х85х40мм IP54 серая (Пласт Электро) | 197 | 62.94 | 0.07
К1644. Коробка РЕ120080 распаечная пластиковая с сальниками 80х80х55мм IP55 серая (Пласт Электро) | 233 | 68.58 | 0.07
К1645. Коробка Mureva IMT35334 распаечная пластиковая с мембранами 87х87х42мм IP65 белая (Schneider Electr | 0 | 396.36 | 0.03
К1646. Коробка Mureva IMT35336 распаечная пластиковая с мембранами 87х87х42мм IP65 антрацит (Schneider Ele | 0 | 385.02 | 0.03
К1647. Коробка Mureva IMT35337 распаечная пластиковая с мембранами 87х87х42мм IP65 серая (Schneider Electr | 0 | 385.02 | 0.03
К1648. Коробка KOR-65-65-50-4g-O Б0043228 распаечная пластик. с сальниками 65х65х50мм IP54 "дуб" (ЭРА) | 1671 | 60.84 | 0.04
К1650. Коробка KOR-80-80-50-7g-O Б0043226 распаечная пластик. с сальниками 80х80х50мм IP54 "дуб" (ЭРА) | 1419 | 79.74 | 0.06
К1651. Коробка KOR-100-100-50-8g-O Б0043224 распаечная пластик. с сальниками 100х100х50мм IP54 "дуб" (ЭРА) | 15 | 109.38 | 0.09
К1652. Коробка E1210gn 7340167 распаечная пластиковая с мембранами 80х80х37мм IP55 зеленая (f-troniс) | 0 | 161.64 | 0.05
К1653. Коробка IMT35091 распаечная пластиковая с сальниками 100х100х50мм IP55 серая (Systeme Electric) | 46852 | 157.56 | 0.13
К1654. Коробка Тусо 67045 распаечная пластиковая с сальниками 100х100х50мм IP54 серая (Рувинил) | 19840 | 109.44 | 0.14
К1655. Коробка Тусо 67050 распаечная пластиковая с сальниками 100х100х50мм IP55 серая (Рувинил) | 21566 | 113.88 | 0.14
К1656. Коробка Tyco 65019 распаечная пластиковая без сальников 100х100х55мм IP40 белая (Рувинил) | 6388 | 167.52 | 0.03
К1657. Коробка Tyco 65019К распаечная пластиковая без сальников 100х100х55мм IP40 коричневая (Рувинил) | 594 | 199.8 | 0
К1658. Коробка Тусо 67045Ч распаечная пластиковая с сальниками 100х100х50мм IP54 черная (Рувинил Москва) | 1487 | 109.44 | 0.03
К1659. Коробка KSK100 распаечная пластиковая с мембранами 101х101х62мм IP66 серая (Kopos Kolin Чехия) | 691 | 795.72 | 0.16
К1660. Коробка Тусо 65015-27М распаечная пластиковая без сальников 85х85х42мм IP20 "сосна" (Рувинил) | 22213 | 114.24 | 0.02
К1661. Коробка 003.CS.K распаечная пластиковая HF с мембранами 88х88х48мм IP65 серая (Kopos Kolin Чехия) | 612 | 304.86 | 0.09
К1662. Коробка 53770 распаечная пластиковая с мембранами 70х70х40мм IP55 серая (ДКС) | 6416 | 99.72 | 0.06
К1663. Коробка Тусо 67050Ч распаечная пластиковая с сальниками 100х100х50мм IP54 черная (Рувинил Москва) | 4488 | 113.88 | 0.04
К1664. Коробка Тусо 67031 распаечная пласт. с сальниками 68х68х50мм IP65 с дюбелем серая (Рувинил) | 4441 | 66.12 | 0.05
К1665. Коробка Тусо 67041 распаечная пласт. с сальниками 85х85х50мм IP55 с дюбелем серая (Рувинил) | 3992 | 78.96 | 0.05
К1666. Коробка Тусо 65015-08М распаечная пластиковая без сальников 85х85х42мм IP20 "дуб" (Рувинил) | 3122 | 113.58 | 0
К1667. Коробка Blanca BLNRK000011 распаечная пластиковая без сальников 75х75х30 IP42 белая (Systeme) | 7462 | 70.44 | 0.02
К1668. Коробка Тусо 65015-38М распаечная пластиковая без сальников 85х85х42мм IP20 "бук" (Рувинил) | 1547 | 113.58 | 0.02
К1669. Коробка Blanca BLNRK000012 распаечная пластиковая без сальников 75х75х30 IP42 "молочный"(Systeme) | 531 | 73.32 | 0
К1670. Коробка 53700 распаечная пластиковая с мембранами 80х80х40мм IP44 серая (ДКС) | 378412 | 114.36 | 0.01
К1671. Коробка Тусо 67240 распаечная пластиковая с мембранами 85х85х45мм IP65 серая (Рувинил Москва) | 15105 | 66.6 | 0.08
К1672. Коробка Тусо 65015 распаечная пластиковая без сальников 85х85х45мм IP20 белая (Рувинил Москва) | 25803 | 79.86 | 0.07
К1673. Коробка 53785 распаечная пластиковая с мембранами 85х85х40мм IP55 серая (ДКС) | 103092 | 115.26 | 0.1
К1674. Коробка Blanca BLNRK000016 распаечная пластиковая без сальников 75х75х30 IP42 антрацит (Systeme) | 331 | 104.58 | 0.02
К1675. Коробка КР2603 распаечная пластиковая с сальниками 95х95х44мм IP55 серая (Хегель Россия) | 16 | 68.58 | 0.07
К1676. Коробка 72932 распаечная пластиковая без сальников 75х75х40мм IP40 белая (Экопласт) | 632 | 49.92 | 0.06
К1677. Коробка Тусо 67091 распаечная пластиковая с мембранами 43х80х35мм IP54 серая (Рувинил Москва) | 28219 | 35.34 | 0.02
К1678. Коробка 53801 распаечная пластиковая с сальниками 100х100х50мм IP55 серая (ДКС) | 19215 | 207.9 | 0.2
К1679. Коробка Тусо 67093 распаечная пластиковая с мембранами 85х85х35мм IP54 серая (Рувинил Москва) | 22943 | 47.82 | 0.04
К1680. Коробка Тусо 67093Б распаечная пластиковая с мембранами 85х85х35мм IP54 белая (Рувинил Москва) | 30373 | 47.94 | 0.04
К1681. Коробка Тусо 67095 распаечная пластиковая с мембранами 100х100х35мм IP54 серая (Рувинил) | 22269 | 75.96 | 0.05
К1682. Коробка Тусо 67095Б распаечная пластиковая с мембранами 100х100х35мм IP54 белая (Рувинил) | 21369 | 75.78 | 0.05
К1683. Коробка 53810 распаечная пластиковая без сальников 100х100х50мм IP56 серая (ДКС) | 137201 | 188.04 | 0.16
К1684. Коробка Тусо 67049 распаечная пластиковая с сальниками 100х100х50мм IP54 серая (Рувинил) | 4324 | 109.68 | 0.14
К1686. Коробка Тусо 65005 распаечная пластиковая без сальников 80х80х25мм IP20 белая (Рувинил) | 26705 | 42.96 | 0.03
К1687. Коробка 9020 распаечная без сальников 88х88х53мм IP66 серая (Электромонтаж) | 178 | 348.12 | 0.11
К1688. Коробка 9040 распаечная без сальников 98х98х61мм IP66 серая (Электромонтаж) | 100 | 345.84 | 0.14
К1689. Коробка Тусо 65005-27М распаечная пластиковая без сальников 80х80х25мм IP20 "сосна" (Рувинил) | 6491 | 61.5 | 0.02
К1690. Коробка КМ-251 распаечная пластиковая без сальников D=74мм H=44,5мм IP67 серая (Светоприбор) | 26 | 164.1 | 0.1
К1691. Коробка КМ-253 распаечная пластиковая с сальниками D=75,7мм H=44,5мм IP67 серая (Светоприбор) | 62 | 216.66 | 0.11
К1692. Коробка КМ-255 распаечная пластиковая с сальниками D=74мм H=44,5мм IP67 серая (Светоприбор) | 94 | 253.62 | 0.12
К1693. Коробка КМ-257 распаечная пластиковая с сальниками D=75,7мм H=44,5мм IP67 серая (Светоприбор) | 66 | 265.26 | 0.13
К1694. Коробка JBL090 44055 распаечная пластиковая с мембранами 90х42х40 мм IP55 серая (Экопласт) | 35603 | 41.46 | 0.03
К1695. Коробка JBR080 44005-1 распаечная пластиковая с сальниками D=80мм Н=40мм IP44 серая (Экопласт) | 8390 | 58.32 | 0.04
К1696. Коробка JBS070 44056-1 распаечная пластиковая с сальниками 70х70х40 мм IP44 серая (Экопласт) | 27750 | 63.06 | 0.06
К1697. Коробка Blanca BLNRK000014 распаечная пластиковая без сальников 75х75х30 IP42 титан (Systeme) | 40 | 104.58 | 0
К1698. Коробка Blanca BLNRK000013 распаечная пластиковая без сальников 75х75х30 IP42 алюминий (Systeme) | 409 | 104.58 | 0
К1699. Коробка Blanca BLNRK000015 распаечная пластиковая без сальников 75х75х30 IP42 "ясень" (Systeme) | 648 | 140.7 | 0.02
К1704. Коробка KO 97/5 распаечная Dвнеш=108мм H=50мм в бетон, кирпич (Kopos Kolin Чехия) | 2403 | 94.62 | 0.1
К1707. Коробка Hegel КР1105 распаечная Dвнеш=104мм H=40мм в бетон, кирпич (Хегель Россия) | 2 | 36.6 | 0.04
К1709. Коробка Hegel КР1102 распаечная 120х100х60мм в бетон, кирпич (Хегель Россия) | 14 | 69.42 | 0.08
К1710. Коробка Hegel КР1104 распаечная 200х160х70мм в бетон, кирпич (Хегель Россия) | 0 | 190.26 | 0.22
К1711. Коробка KU68-1902 распаечная Dвнеш=73мм Н=43мм в бетон, кирпич (Kopos Kolin Чехия) | 1 | 51.12 | 0.03
К1712. Коробка KO 100_KA распаечная 107х107х50мм в бетон, кирпич (Kopos Kolin Чехия) | 376 | 180.78 | 0.12
К1713. Коробка KT 250/1_KB распаечная 233х175х78мм в бетон, кирпич (Kopos Kolin Чехия) | 83 | 637.98 | 0.23
К1714. Коробка KT 250_KB распаечная 255х205х68мм в бетон, кирпич (Kopos Kolin Чехия) | 85 | 741.6 | 0.23
К1715. Коробка РЕ030030R распаечная усиленная Dвнеш=68мм Н=47мм в бетон,кирпич (Пласт Электро Москва) | 145 | 28.86 | 0.03
К1716. Коробка IMT35120 распаечная Dвнеш=70мм Н=40мм в бетон, кирпич (Systeme Electric) | 6344 | 30.6 | 0.02
К1717. Коробка IMT35121 распаечная Dвнеш=100мм H=50мм в бетон, кирпич (Systeme Electric) | 13340 | 43.14 | 0.04
К1718. Коробка IMT35122 распаечная 100х100х50мм в бетон, кирпич (Systeme Electric) | 133 | 70.02 | 0.07
К1740. Коробка Тусо 10120 распаечная 92х92х45мм в бетон, кирпич (Рувинил Москва) | 1323 | 51.36 | 0.5
К1746. Коробка Тусо 10162 распаечная 130х106х50мм в бетон, кирпич (Рувинил Москва) | 5969 | 67.74 | 0.09
К1747. Коробка Тусо 10163 распаечная 151х122х73мм в бетон, кирпич (Рувинил Москва) | 3024 | 119.64 | 0.01
К1748. Коробка Тусо 10164 распаечная 206х155х73мм в бетон, кирпич (Рувинил Москва) | 2747 | 205.56 | 0.28
К1749. Коробка Тусо 10165 распаечная 280х182х75мм в бетон, кирпич (Рувинил Москва) | 704 | 293.34 | 0.38
К1750. Коробка 80-0850 распаечная Dвнеш=76мм Н=42мм в бетон, кирпич HF (Промрукав) | 275 | 20.64 | 0.03
К1751. Коробка 80-0860С распаечная 103х103х47мм в бетон, кирпич HF (Промрукав) | 49 | 45.18 | 0.07
К1752. Коробка 80-0870 распаечная 196х146х70мм в бетон, кирпич HF (Промрукав) | 0 | 186 | 0.26
К1760. Коробка Batik 089271 распаечная 90х90х40мм (Legrand) | 160 | 1339.02 | 0.01
К1772. Коробка 00070 распаечная 92х92х45мм (АВВ) | 0 | 253.62 | 0.09
К1773. Коробка 00071 распаечная 120х100х50мм в бетон, кирпич (АВВ) | 0 | 308.04 | 0.12
К1774. Коробка 00072 распаечная 120х100х70мм в бетон, кирпич (АВВ) | 0 | 263.28 | 0.14
К1775. Коробка 00073 распаечная 152х100х70мм в бетон, кирпич (АВВ) | 0 | 283.92 | 0.16
К1776. Коробка 00074 распаечная 160х130х70мм в бетон, кирпич (АВВ) | 0 | 521.16 | 0.2
К1777. Коробка 00075 распаечная 196х152х70мм в бетон, кирпич (АВВ) | 0 | 711.06 | 0.33
К1801. Коробка KO 97/LD_NA распаечная ГСК 1 пост Dвнеш=111мм H=55мм с мембранами (Kopos Kolin Чехия) | 6066 | 205.14 | 0.1
К1802. Коробка KO 110/L_NA распаечная ГСК 120х120х45мм (Kopos Kolin Чехия) | 242 | 282.9 | 0.19
К1803. Коробка KO 125/1L распаечная ГСК 152х152х64мм (Kopos Kolin Чехия) | 161 | 382.2 | 0.26
К1804. Коробка KT 250/L распаечная ГСК 233х175х78мм (Kopos Kolin Чехия) | 129 | 696.48 | 0.48
К1805. Коробка KO 180/LD_NA распаечная ГСК 193х153х72мм с мембранами (Kopos Kolin Чехия) | 284 | 1016.16 | 0.21
К1806. Коробка HG 45-WA-LD 2003832 распаечная ГСК Dвнеш=38мм Н=45мм с мембраной (OBO Bettermann) | 88 | 165.66 | 0.01
К1807. Коробка HG 45-WAD-LD 2003834 распаечная ГСК 68х38х45мм с мембраной (OBO Bettermann) | 37 | 259.2 | 0.02
К1809. Коробка IMT35160 распаечная ГСК Dвнеш=80мм Н=45мм (Systeme Electric) | 119 | 51 | 0.04
К1810. Коробка IMT35161 распаечная ГСК 100х100x50мм (Systeme Electric) | 1629 | 76.32 | 0.07
К1820. Коробка KEZ_KB установочная в утепленный фасад зданий 200х120х120мм (Kopos Kolin Чехия) | 296 | 2090.16 | 0.2
К1821. Панель MDZ_KB монтажная в утепленный фасад зданий 204х119х119мм (Kopos Kolin Чехия) | 11 | 2490.66 | 0.22
К1822. Коробка KUZ-V_KB распаечная в утепленный фасад 210х170х146мм IP30/44 (Kopos Kolin Чехия) | 3 | 2107.02 | 0.35
К1823. Коробка KUZ-VO_KB распаечная с откидной крышкой в утепленный фасад 210х170х146мм IP30/44 (Kopos Kol | 0 | 3112.98 | 0.45
К1824. Коробка 80-0900 распаечная ГСК Dвнеш=79мм Н=44мм для гипсокартона HF (Промрукав) | 351 | 35.52 | 0.04
К1825. Коробка 80-0960 распаечная ГСК 103х103х47мм для гипсокартона HF (Промрукав) | 0 | 54.54 | 0.07
К1826. Коробка 80-0970 распаечная 196х146х70мм для гипсокартона HF (Промрукав) | 0 | 237.84 | 0.27
К1841. Коробка Batik 89346 распаечная ГСК Dвнеш=40мм H=45мм для настенных светильников (Legrand) | 1 | 1139.58 | 0.03
К2003. Коробка КТА20 взрывозащ.1ExdllCT6 D=92мм H=74мм 3ввода ал.сплав (Электроспециндустрия Саратов) | 48 | 940.92 | 0.61
К2004. Коробка ККА20 взрывозащ.1ExdllCT6 D=92мм H=74мм 4ввода ал.сплав (Электроспециндустрия Саратов) | 0 | 852.72 | 0.62
К2005. Коробка КПА20 взрывозащ.1ExdllCT6 D=92мм H=74мм 2ввода ал.сплав (Электроспециндустрия Саратов) | 0 | 775.2 | 0.06
К2006. Ключ для взрывозащищенных коробок серии 20 (Электроспециндустрия Саратов) | 0 | 158.4 | 0.3
К2009. Коробка КТА25 взрывозащ.1ExdllCT6 D=104мм H=81мм 3ввода ал.сплав (Электроспециндустрия Саратов) | 0 | 1033.56 | 0.18
К2010. Коробка ККА25 взрывозащ.1ExdllCT6 D=104мм H=81мм 4ввода ал.сплав (Электроспециндустрия Саратов) | 0 | 1076.64 | 0.19
К2018. Коробка КП-6-12УХЛ1 взрывозащ. 2ExellT5 87х77х45мм 2 ввода полиамид (ВЭЛАН Зеленокумск) | 0 | 5052.96 | 0.1
К2019. Коробка КП-6-13УХЛ1 взрывозащ.2ExellT5 87х77х45мм 3 ввода полиамид (ВЭЛАН Зеленокумск) | 1 | 5742 | 0.1
К2020. Коробка КП-12-14УХЛ1 взрывозащ.2ExellT5 147х77х45мм 4ввода полиамид (ВЭЛАН Зеленокумск) | 0 | 7349.76 | 0.15
К2021. Коробка огнестойкая 80-0500-2С установочная для блоков 1 пост D=68мм H=42мм с винтами (Промрукав) | 0 | 38.46 | 0.02
К2023. Коробка огнестойкая 80-0600-2С ГСК уст. 1 пост Dвнеш=68мм Н=45мм пласт. лапки с винтами (Промрукав) | 109 | 44.46 | 0.02
К2025. Коробка огнестойкая Т100E4-5 7205510 150х116х67мм 5 клемм 4кв.мм IP65 (OBO Bettermann) | 1320 | 5177.22 | 0.31
К2026. Коробка огнестойкая Т160E10-5 7205524 190х150х77мм 5 клемм 10кв.мм IP65 (OBO Bettermann) | 0 | 9598.8 | 0.56
К2027. Коробка огнестойкая Т160E4-8D 7205520 190х150х77мм 8 клемм 4кв.мм IP65 (OBO Bettermann) | 0 | 9641.22 | 0.54
К2028. Сальник V-TECVM20+OR 7205660 с контргайкой М20 IP68 (OBO Bettermann Германия) | 500 | 162.24 | 0
К2030. Коробка огнестойкая FSB10404 114х114х62 мм 4 клеммы 4кв.мм IP56 (ДКС) | 8374 | 1072.32 | 0.36
К2032. Коробка огнестойкая FSB11404 114х114х62 мм 4 клеммы 4кв.мм 6 вводов IP55 (ДКС) | 98456 | 1268.94 | 0.38
К2034. Коробка огнестойкая FSB11604 114х114х62 мм 6 клемм 4кв.мм 6 вводов IP55 (ДКС) | 10065 | 1456.44 | 0.38
К2036. Коробка огнестойкая FSB11510 114х114х62 мм 5 клемм 10кв.мм 6 вводов IP55 (ДКС) | 30785 | 1492.86 | 0.4
К2038. Коробка огнестойкая FSK21410 165х124х84 мм 4 клеммы 10кв.мм 10 вводов IP55 (ДКС) | 2824 | 2223.66 | 0.52
К2039. Коробка огнестойкая 43255HF 85х85х38 мм 6 клемм 2,5кв.мм 12 вводов IP55 (Экопласт) | 33 | 432.18 | 0.16
К2040. Коробка огнестойкая 43007HF 100х100х50 мм 3 клеммы 2,5кв.мм 6 вводов IP55 (Экопласт) | 33 | 1038.9 | 0.27
К2041. Коробка огнестойкая 43155HF 85х85х38 мм 4 клеммы 2,5кв.мм 12 вводов IP55 (Экопласт) | 664 | 392.82 | 0.14
К2042. Коробка огнестойкая 43047HF 100х100х50 мм 4 клеммы 2,5кв.мм 6 вводов IP55 (Экопласт) | 0 | 999.9 | 0.07
К2043. Коробка огнестойкая 46323PE-HF-W 145х75х40 мм 6 клемм 10кв.мм IP41 (Экопласт) | 6 | 698.88 | 0.24
К2044. Коробка огнестойкая 43017HF 100х100х50 мм 6 клемм 2,5кв.мм 6 вводов IP55 (Экопласт) | 13 | 1205.34 | 0.29
К2045. Коробка огнестойкая 43027HF 100х100х50 мм 3 клеммы 6кв.мм 6 вводов IP55 (Экопласт) | 0 | 1046.64 | 0.07
К2046. Коробка огнестойкая 43037HF 100х100х50 мм 5 клемм 16кв.мм 6 вводов IP55 (Экопласт) | 0 | 1927.26 | 0.08
К2047. Коробка огнестойкая 43019HF 150х110х70 мм 8 клемм 2,5кв.мм 10 вводов IP55 (Экопласт) | 0 | 1789.62 | 0.09
К2048. Коробка огнестойкая 43119HF 150х110х70 мм 8 клемм 4кв.мм 10 вводов IP55 (Экопласт) | 0 | 1827.78 | 0.09
К2049. Коробка огнестойкая 43229HF 150х110х70 мм 8 клемм 6кв.мм 10 вводов IP55 (Экопласт) | 0 | 1814.28 | 0.1
К2050. Коробка пожаростойкая FK0404 104х104х70 мм 5 клемм 4кв.мм 3 ввода IP65 (Hensel) | 0 | 15065.88 | 0.41
К2051. Коробка огнестойкая 46021HF-W 75х75х40 мм 4 клеммы 2,5кв.мм IP41 (Экопласт) | 18 | 293.1 | 0.12
К2052. Коробка пожаростойкая FK9105 200х150х80 мм 5 клемм 10кв.мм 4 ввода IP66 (Hensel) | 0 | 33252.36 | 1.74
К2054. Коробка пожаростойкая FK1616 152х210х92 мм 5 клемм 16кв.мм 3 ввода IP65 (Hensel) | 0 | 19535.88 | 1.03
К2060. Коробка пожаростойкая KSK100PO 101х101х62 мм 5 клемм 6кв.мм 8 мембран IP66 (Kopos Kolin Чехия) | 0 | 2794.98 | 0.28
К2062. Коробка пожаростойкая KSK125PO10 126х126х74 мм 5 клемм 10кв.мм 8 мембран IP66 (Kopos Kolin Чехия) | 0 | 3201.18 | 0.34
К2065. Коробка огнестойкая Тусо 10180НГ установочная для блоков 1 пост D=65мм H=40мм с винтами (Рувинил) | 13440 | 43.08 | 0
К2066. Коробка огнестойкая Тусо 10174НГ распаечная ГСК Dвнеш=80мм Н=45мм (Рувинил Москва) | 638 | 139.74 | 0.01
К2067. Коробка огнестойкая Тусо 67030НГ 70х70х40мм 7 вводов IP54 (Рувинил Москва) | 2630 | 211.86 | 0.02
К2068. Коробка огнестойкая Тусо 67040НГ 85х85х40мм 6 вводов IP54 (Рувинил Москва) | 5642 | 262.5 | 0.02
К2069. Коробка огнестойкая Тусо 67048НГ 98х98х60мм 3 клеммы 16кв.мм IP54 (Рувинил Москва) | 108 | 919.5 | 0
К2070. Коробка огнестойкая Тусо 67045НГ 100х100х50мм 3 клеммы 16кв.мм 8 вводов IP54 (Рувинил Москва) | 2928 | 994.38 | 0
К2071. Коробка огнестойкая Тусо 67049НГ 100х100х50мм 3 клеммы 16кв.мм IP54 (Рувинил Москва) | 0 | 919.5 | 0
К2072. Коробка огнестойкая Тусо 67050НГ 100х100х50мм 3 клеммы 16кв.мм 6 вводов IP54 (Рувинил Москва) | 1425 | 1100.28 | 0.05
К2073. Коробка огнестойкая Тусо 67053НГ 150х110х70мм 6 клемм 16кв.мм 10 вводов IP54 (Рувинил Москва) | 653 | 1714.68 | 0.06
К2074. Коробка огнестойкая Тусо 67054НГ 150х110х70мм 3 клеммы 16кв.мм IP54 (Рувинил Москва) | 0 | 1483.02 | 0
К2075. Коробка огнестойкая Тусо 67055НГ 200х140х75мм 3 клеммы 16кв.мм 10 вводов IP54 (Рувинил Москва) | 0 | 2043.48 | 0.01
К2500. Коробка DS-1260ZJ распаечная алюминиевая D=105мм H=36мм для цилиндр. камер белая (Hikvision) | 5 | 1696.92 | 0.25
К2501. Коробка DS-1280ZJ-XS распаечная алюминиевая D=100мм H=43,2мм для цилиндр. камер белая (Hikvision) | 13 | 1696.92 | 0.32
К2502. Коробка DS-1280ZJ-S распаечная алюминиевая D=137мм H=53,4мм для цилиндр. камер белая (Hikvision) | 8 | 2595.6 | 0.53
К2505. Коробка DS-1280ZJ-DM18 распаечная алюминиевая D=111мм H=43,8мм для купол. камер белая (Hikvision) | 6 | 1557.3 | 0.15
К2506. Коробка DS-1280ZJ-DM46 распаечная алюминиевая D=120мм H=37,2мм для купол. камер белая (Hikvision) | 0 | 2102.4 | 0.25
К2507. Коробка DS-1280ZJ-DM21 распаечная алюминиевая D=137мм H=42мм для купол. камер белая (Hikvision) | 0 | 2678.4 | 0.25
К2510. Коробка EVO 128 WHT распаечная пластиковая 135х135х64мм для камер белая (CamBox) | 8 | 578.16 | 0.11
К2511. Коробка JB 311 MONO WHT распаечная пластиковая 140х113х45мм для камер белая (CamBox) | 1 | 306.66 | 0.1
К4910. Сальник STM16 ступенчатый М16 IP55 для коробок серий D, K, KF (Hensel Германия) | 7 | 52.26 | 0
К4911. Сальник STM20 ступенчатый М20 IP55 для коробок серий D, K, KF (Hensel Германия) | 2 | 80.34 | 0
К4913. Сальник STM25 ступенчатый М25 IP55 для коробок серий D, K, KF (Hensel Германия) | 0 | 87.48 | 0
К4915. Сальник STM32 ступенчатый М32 IP55 для коробок серий D, K, KF (Hensel Германия) | 33 | 109.98 | 0.01
К4917. Сальник STM40 ступенчатый М40 IP55 для коробок серий D, K, KF (Hensel Германия) | 14 | 278.94 | 0.01
К4919. Сальник EDK16 вводной кабельный М16 IP65 для коробок серий D, K, KF (Hensel Германия) | 3 | 47.94 | 0
К4921. Сальник EDK20 вводной кабельный М20 IP65 для коробок серий D, K, KF (Hensel Германия) | 7 | 65.16 | 0
К4922. Сальник ESM16 вводной М16 IP55 для коробок серий D, K, KF (Hensel Германия) | 0 | 47.76 | 0
К4923. Сальник ESM20 вводной М20 IP55 для коробок серий D, K, KF (Hensel Германия) | 0 | 36.36 | 0
К4924. Сальник ESM25 вводной М25 IP55 для коробок серий D, K, KF (Hensel Германия) | 0 | 32.82 | 0.01
К4925. Сальник ESM32 вводной М32 IP55 для коробок серий D, K, KF (Hensel Германия) | 3 | 66.06 | 0.01
К4928. Сальник EDR16 вводной трубчатый М16 IP65 для коробок серий D, K, KF (Hensel Германия) | 0 | 65.22 | 0
К4929. Сальник EDR20 вводной трубчатый М20 IP65 для коробок серий D, K, KF (Hensel Германия) | 6 | 90.54 | 0
К4931. Сальник EDR25 вводной трубчатый М25 IP65 для коробок серий D, K, KF (Hensel Германия) | 1 | 171.78 | 0.01
К4933. Сальник EDR32 вводной трубчатый М32 IP65 для коробок серий D, K, KF (Hensel Германия) | 1 | 247.68 | 0.01
К4934. Сальник LDM25G вводной кабельный М25 для основания коробок KF02-KF35 IP66/67 серый (Hensel) | 1 | 200.88 | 0.04
К4937. Сальник АКМ12 встраиваемый кабельный М12х1,5 IP65 для коробок серий D, K, KF (Hensel Германия) | 0 | 328.08 | 0
К4939. Сальник АКМ16 встраиваемый кабельный М16х1,5 IP65 для коробок серий D, K, KF (Hensel Германия) | 115 | 309.12 | 0.01
К4941. Сальник АКМ20 встраиваемый кабельный М20х1,5 IP65 для коробок серий D, K, KF (Hensel Германия) | 13 | 385.68 | 0.01
К4943. Сальник АКМ25 встраиваемый кабельный М25х1,5 IP65 для коробок серий D, K, KF (Hensel Германия) | 27 | 399.12 | 0.02
К4945. Сальник АКМ32 встраиваемый кабельный М32х1,5 IP65 для коробок серий D, K, KF (Hensel Германия) | 0 | 775.56 | 0.03
К4947. Сальник АКМ40 встраиваемый кабельный М40х1,5 IP65 для коробок серий D, K, KF (Hensel Германия) | 4 | 1572.36 | 0.05
К4949. Сальник АКМ50 встраиваемый кабельный М50х1,5 IP65 для коробок серий D, K, KF (Hensel Германия) | 1 | 2217.06 | 0.08
К4951. Сальник АКМ63 встраиваемый кабельный М63х1,5 IP65 для коробок серий D, K, KF (Hensel Германия) | 0 | 3262.2 | 0.12
К4952. Клеммник DKKL02 1,5-4,0 кв.мм 5 полюсов для коробок KF02-KF06 (Hensel Германия) | 0 | 785.4 | 0.03
К4953. Держатель DKKH02 для клеммника DKKL02 (Hensel Германия) | 0 | 88.86 | 0
К4954. Клеммник DKKL04 1,5-6,0 кв.мм 5 полюсов для коробок KF02-KF06 (Hensel Германия) | 0 | 829.8 | 0.03
К4955. Клеммник DKKL06 1,5-10,0 кв.мм 5 полюсов для коробок KF02-KF06 (Hensel Германия) | 0 | 1003.62 | 0.06
К4956. Держатель DKKH06 для клеммников DKKL04, DKKL06 (Hensel Германия) | 0 | 83.22 | 0.01
К4958. Клеммник DKKS10 2,5-16кв.мм 5 полюсов для коробок KF10 (Hensel Германия) | 0 | 2190.54 | 0.22
К4959. Клеммник DKL04 1,5-6,0 кв.мм 5 пол. для серий D,DE,DP,KF 88х88х53мм,98х98х61мм (Hensel Германия) | 60 | 302.7 | 0.03
К4960. Клеммник DKKS16 6-25кв.мм 5 полюсов для коробок KF16 (Hensel Германия) | 2 | 2745.12 | 0.37
К4963. Клеммник KLS10 2,5-16,0 кв.мм 5 полюсов для серий К, КF 125х167х82мм (Hensel Германия) | 1 | 2190.54 | 0.12
К4965. Клеммник KLS25 6,0-35,0 кв.мм 5 пол. для серий К,КF 160х200х98мм 310х210х116мм (Hensel Германия) | 0 | 3758.64 | 0.29
К4966. Сальник ASS12 встраиваемый кабельный М12х1,5 IP65 чёрный для коробок серии КD (Hensel Германия) | 1 | 326.34 | 0
К4967. Сальник ASS16 встраиваемый кабельный М16х1,5 IP65 чёрный для коробок серии КD (Hensel Германия) | 50 | 499.32 | 0.01
К4968. Сальник ASS20 встраиваемый кабельный М20х1,5 IP65 чёрный для коробок серии КD (Hensel Германия) | 42 | 513.6 | 0.01
К4969. Сальник ASS25 встраиваемый кабельный М25х1,5 IP65 чёрный для коробок серии КD (Hensel Германия) | 3 | 531.66 | 0.02
К4970. Сальник ASS32 встраиваемый кабельный М32х1,5 IP65 чёрный для коробок серии КD (Hensel Германия) | 0 | 726.54 | 0.02
К4973. Сальник EDK25LGR 2011638 ступенчатый М25 IP66 для коробок серии T (OBO Bettermann Германия) | 962 | 8.94 | 0
К4974. Сальник EDK32LGR 2011646 ступенчатый М32 IP66 для коробок серии T (OBO Bettermann Германия) | 1842 | 21.6 | 0
К4975. Сальник EDK40LGR 2011654 ступенчатый М40 IP66 для коробок серии T (OBO Bettermann Германия) | 103 | 42.24 | 0
К4979. Сальник EDR2516-20LGR 2011506 вводной трубчатый М25 IP55 для коробок серии T (OBO Bettermann) | 326 | 36.72 | 0.01
К4980. Мембрана DMS M16 26041601 вводная двойная М16 IP66 для коробок серий HP, Abox (Spelsberg Германия) | 1 | 83.4 | 0.01
К4981. Мембрана DMS M20 26042001 вводная двойная М20 IP66 для коробок серий HP, Abox (Spelsberg Германия) | 0 | 82.08 | 0.01
К4982. Заглушка VST M16 23141601 IP54 для неиспользуемых вводов (Spelsberg Германия) | 0 | 30.54 | 0.01
К4983. Заглушка VST M20 23142001 IP54 для неиспользуемых вводов (Spelsberg Германия) | 6 | 39 | 0.01
К4984. Сальник SNI M20 21642001 ступенчатый М20 IP55 для коробок серий HP, Abox (Spelsberg Германия) | 0 | 42.96 | 0.01
К4985. Сальник SNI M25 21642501 ступенчатый М25 IP55 для коробок серий HP, Abox (Spelsberg Германия) | 4 | 102.18 | 0.01
К4986. Сальник SNI M32 21643201 ступенчатый М32 IP55 для коробок серий HP, Abox (Spelsberg Германия) | 8 | 111.66 | 0.01
К4992. Клеммник 84000401 винтовой 5 клемм 4,0кв.мм для коробок ABOX025, ABOX040 (Spelsberg) | 13 | 399.24 | 0.05
К4993. Клеммник 84000601 винтовой 5 клемм 6,0кв.мм для коробок ABOX060 (Spelsberg Германия) | 24 | 847.92 | 0.04
К4994. Клеммник 84001001 винтовой 5 клемм 10,0кв.мм для коробок ABOX100 (Spelsberg Германия) | 9 | 1380.54 | 0.04
К4995. Клеммник S-66 винтовой 4 клеммы 4мм2 для коробок KU68 (Kopos Kolin Чехия) | 0 | 199.32 | 0.05
Кольцо 88653 КЗ-М12 заземления латунное (Fortisflex) | 350 | 75.36 | 0
Кольцо 88654 КЗ-М16 заземления латунное (Fortisflex) | 0 | 81.12 | 0
Кольцо 88655 КЗ-М20 заземления латунное (Fortisflex) | 0 | 87.42 | 0
Кольцо 88656 КЗ-М25 заземления латунное (Fortisflex) | 0 | 99.06 | 0
Кольцо 88657 КЗ-М32 заземления латунное (Fortisflex) | 100 | 143.04 | 0.01
Т2000. Сальник CPG-7 латунный с контргайкой (D кабеля 3-6,5мм, IP68) (Электромонтаж) | 157 | 73.44 | 0.02
Т2001. Сальник CPG-9 латунный с контргайкой (D кабеля 4-8мм, IP68) (Электромонтаж) | 412 | 94.44 | 0.03
Т2002. Сальник CPG-11 латунный с контргайкой (D кабеля 5-10мм, IP68) (Электромонтаж) | 580 | 120.48 | 0.01
Т2003. Сальник CPG-13,5 латунный с контргайкой (D кабеля 6-12мм, IP68) (Электромонтаж) | 175 | 140.94 | 0.02
Т2004. Сальник CPG-16 латунный с контргайкой (D кабеля 10-14мм, IP68) (Электромонтаж) | 334 | 166.32 | 0.03
Т2005. Сальник CPG-21 латунный с контргайкой (D кабеля 13-18мм, IP68) (Электромонтаж) | 333 | 257.46 | 0.03
Т2006. Сальник CPG-29 латунный с контргайкой (D кабеля 18-25мм, IP68) (Электромонтаж) | 286 | 459.6 | 0.1
Т2007. Сальник MG-M-12 латунный М12х1,5 с контргайкой (D кабеля 3-6мм, IP68) (Электромонтаж) | 531 | 86.22 | 0.03
Т2008. Сальник MG-M-16 латунный M16x1,5 с контргайкой (D кабеля 4-8мм, IP68) (Электромонтаж) | 0 | 95.1 | 0.04
Т2009. Сальник MG-M-20 латунный M20x1,5 с контргайкой (D кабеля 6-12мм, IP68) (Электромонтаж) | 844 | 128.76 | 0.06
Т2010. Сальник MG-M-25 латунный M25x1,5 с контргайкой (D кабеля 10-16мм, IP68) (Электромонтаж) | 596 | 210.36 | 0.08
Т2011. Сальник MG-M-32 латунный M32x1,5 с контргайкой (D кабеля 18-25мм, IP68) (Электромонтаж) | 117 | 396.06 | 0.11
Т2025. Сальник 2512 латунный М12x1,5 с уплотнителем (D кабеля 3-6,5мм, IP68) (BM Италия) | 119 | 225.24 | 0.04
Т2026. Контргайка 2712 латунная M12x1,5 для сальника с резьбой М12 (BM Италия) | 34 | 41.28 | 0.01
Т2027. Сальник 2517 латунный М16x1,5 с уплотнителем (D кабеля 4-8мм, IP68) (BM Италия) | 0 | 209.7 | 0.04
Т2028. Контргайка 2716 латунная M16x1,5 для сальника с резьбой М16 (BM Италия) | 266 | 42.42 | 0.01
Т2029. Сальник 2520 латунный М20x1,5 с уплотнителем (D кабеля 6-12мм, IP68) (BM Италия) | 469 | 376.98 | 0.06
Т2030. Контргайка 2720 латунная M20x1,5 для сальника с резьбой М20 (BM Италия) | 168 | 62.22 | 0.01
Т2031. Сальник 2525 латунный М25x1,5 с уплотнителем (D кабеля 10-14мм, IP68) (BM Италия) | 58 | 445.26 | 0.08
Т2032. Контргайка 2725 латунная M25x1,5 для сальника с резьбой М25 (BM Италия) | 203 | 75.72 | 0.01
Т2033. Сальник 2532 латунный М32x1,5 с уплотнителем (D кабеля 15-22мм, IP68) (BM Италия) | 13 | 858.06 | 0.11
Т2034. Контргайка 2732 латунная M32x1,5 для сальника с резьбой М32 (BM Италия) | 32 | 111.42 | 0.01
Т2035. Сальник 88831 PGM-L7 латунный с удлинённой резьбой, с контргайкой (D кабеля 3-6,5мм, IP68) (Fortis | 4124 | 64.74 | 0.01
Т2036. Сальник 88832 PGM-L9 латунный с удлинённой резьбой, с контргайкой (D кабеля 4-8мм, IP68) (Fortisfl | 1941 | 94.68 | 0.02
Т2037. Сальник 88833 PGM-L11 латунный с удлинённой резьбой, с контргайкой (D кабеля 5-10мм, IP68) (Fortis | 2740 | 108.66 | 0.03
Т2038. Сальник 88834 PGM-L13,5 латунный с удлинённой резьбой, с контргайкой (D кабеля 6-12мм, IP68) (Fort | 1597 | 129.42 | 0.03
Т2039. Сальник 88835 PGM-L16 латунный с удлинённой резьбой, с контргайкой (D кабеля 10-14мм, IP68) (Fort | 0 | 149.22 | 0.04
Т2040. Сальник 88837 PGM-L21 латунный с удлинённой резьбой, с контргайкой (D кабеля 13-18мм, IP68) (Fort | 2300 | 231.72 | 0.05
Т2041. Сальник 88839 PGM-L29 латунный с удлинённой резьбой, с контргайкой (D кабеля 18-25мм, IP68) (Fort | 1122 | 430.74 | 0.06
Т2042. Сальник 88840 PGM-L36 латунный с удлинённой резьбой, с контргайкой (D кабеля 22-32мм, IP68) (Fort | 828 | 1167.78 | 0.04
Т2043. Сальник 88614 MGM-L12 латунный с удлинённой резьбой, с контргайкой (D кабеля 3-6,5мм, IP68) (Forti | 960 | 67.92 | 0.01
Т2044. Сальник 88615 MGM-L16 латунный с удлинённой резьбой, с контргайкой (D кабеля 4-8мм IP68) (Fortis | 805 | 99.84 | 0.02
Т2045. Сальник 88616 MGM-L20 латунный с удлинённой резьбой, с контргайкой (D кабеля 6-12мм, IP68) (Fortis | 545 | 135.84 | 0.03
Т2046. Сальник 88617 MGM-L25 латунный с удлинённой резьбой, с контргайкой (D кабеля 13-18мм, IP68) (Forti | 1120 | 235.92 | 0.06
Т2047. Сальник 88618 MGM-L32 латунный с удлинённой резьбой, с контргайкой (D кабеля 18-25мм, IP68) (Forti | 899 | 448.98 | 0.11
Т2048. Сальник 88619 MGM-L40 латунный с удлинённой резьбой, с контргайкой (D кабеля 22-30мм, IP68) (Forti | 227 | 564.24 | 0.15
Т2049. Сальник 88620 MGM-L50 латунный с удлинённой резьбой, с контргайкой (D кабеля 32-38мм, IP68) (Forti | 42 | 1069.08 | 0.26
Т2050. Сальник 88621 MGM-L63 латунный с удлинённой резьбой, с контргайкой (D кабеля 37-44мм, IP68) (Forti | 106 | 1768.56 | 0.18
Т2051. Сальник 88627 MGM-R12 латунный с гибкой муфтой, с контргайкой (D кабеля 3-6,5мм, IP68) (Fortisflex) | 84 | 210.24 | 0.03
Т2052. Сальник 88628 MGM-R16 латунный с гибкой муфтой, с контргайкой (D кабеля 4-8мм, IP68) (Fortisflex) | 8 | 304.8 | 0.04
Т2053. Сальник 88629 MGM-R20 латунный с гибкой муфтой, с контргайкой (D кабеля 6-12мм, IP68) (Fortisflex) | 568 | 526.08 | 0.07
Т2054. Сальник 88630 MGM-R25 латунный с гибкой муфтой, с контргайкой (D кабеля 13-18мм, IP68) (Fortisflex) | 0 | 670.5 | 0.14
Т2055. Сальник 88622 MGM-XL12 латунный, с контргайкой (D кабеля 3-6,5мм, IP68) (Fortisflex) | 512 | 111.54 | 0.02
Т2056. Сальник 88623 MGM-XL16 латунный, с контргайкой (D кабеля 4-8мм, IP68) (Fortisflex) | 284 | 174.42 | 0.04
Т2057. Сальник 88624 MGM-XL20 латунный, с контргайкой (D кабеля 6-12мм, IP68) (Fortisflex) | 660 | 241.8 | 0.05
Т2058. Сальник 88625 MGM-XL25 латунный, с контргайкой (D кабеля 13-18мм, IP68) (Fortisflex) | 24 | 431.16 | 0.09
Т2059. Сальник 89320 MGM-EMC12 латунный, с контргайкой (D кабеля 3-6,5мм, IP68) (Fortisflex) | 760 | 88.92 | 0.01
Т2060. Сальник 89321 MGM-EMC16 латунный, с контргайкой (D кабеля 4-8мм, IP68) (Fortisflex) | 2120 | 127.86 | 0.04
Т2061. Сальник 89322 MGM-EMC20 латунный, с контргайкой (D кабеля 6-12мм, IP68) (Fortisflex) | 0 | 174.72 | 0.07
Т2062. Сальник 89323 MGM-EMC25 латунный, с контргайкой (D кабеля 12-16мм, IP68) (Fortisflex) | 110 | 305.64 | 0.14
Т2063. Сальник 89324 MGM-EMC32 латунный, с контргайкой (D кабеля 16-22мм, IP68) (Fortisflex) | 228 | 461.76 | 0.11
Т2064. Сальник 88249 ВКТ-М12 латунный термостойкий, с контргайкой (D кабеля 4-8мм, IP68) (Fortisflex) | 1220 | 104.34 | 0.02
Т2065. Сальник 88250 ВКТ-М16 латунный термостойкий, с контргайкой (D кабеля 4-8мм, IP68) (Fortisflex) | 1965 | 105.12 | 0.02
Т2066. Сальник 88844 ВКТ-М20 латунный термостойкий, с контргайкой (D кабеля 6-12мм, IP68) (Fortisflex) | 270 | 140.16 | 0.05
Т2067. Сальник 88251 ВКТ-М20 латунный термостойкий, с контргайкой (D кабеля 12-16мм, IP68) (Fortisflex) | 2230 | 245.4 | 0.05
Т2068. Сальник 88845 ВКТ-М25 латунный термостойкий, с контргайкой (D кабеля 13-18мм, IP68) (Fortisflex) | 400 | 273.78 | 0.06
Т2069. Сальник 88846 ВКТ-М32 латунный термостойкий, с контргайкой (D кабеля 15-22мм, IP68) (Fortisflex) | 246 | 420.24 | 0.11
Т2070. Сальник 88243 ВК-ВМ-М12 латунный вентилируемый, с контргайкой (D кабеля 4-8мм, IP68) (Fortisflex) | 2790 | 393.78 | 0.03
Т2071. Сальник 88244 ВК-ВМ-М16 латунный вентилируемый, с контргайкой (D кабеля 5-10мм, IP68) (Fortisflex) | 1140 | 419.22 | 0.04
Т2072. Сальник 88245 ВК-ВМ-М20 латунный вентилируемый, с контргайкой (D кабеля 6-12мм, IP68) (Fortisflex) | 870 | 447.66 | 0.05
Т2073. Клапан 88246 КВМ-М6 латунный вентилируемый, с контргайкой (Fortisflex) | 1840 | 165.66 | 0.01
Т2074. Клапан 88247 КВМ-М8 латунный вентилируемый, с контргайкой (Fortisflex) | 1770 | 217.26 | 0.01
Т2075. Клапан 88248 КВМ-М12 латунный вентилируемый, с контргайкой (Fortisflex) | 0 | 232.08 | 0.02
Т2076. Муфта 89597 МПЛ М12/М16 переходная латунная (Fortisflex) | 1500 | 68.88 | 0.01
Т2077. Муфта 89598 МПЛ М16/М20 переходная латунная (Fortisflex) | 1586 | 85.2 | 0.01
Т2078. Муфта 89599 МПЛ М20/М25 переходная латунная (Fortisflex) | 1070 | 132.96 | 0.02
Т2079. Муфта 89600 МПЛ М25/М32 переходная латунная (Fortisflex) | 1130 | 233.46 | 0.04
Т2080. Муфта 89601 МПЛ М32/М40 переходная латунная (Fortisflex) | 710 | 372.84 | 0.06
Т2081. Муфта 89602 МПЛ М16/М12 переходная латунная (Fortisflex) | 1480 | 55.86 | 0.01
Т2082. Муфта 89603 МПЛ М20/М16 переходная латунная (Fortisflex) | 2490 | 69.9 | 0.01
Т2083. Муфта 89604 МПЛ М25/М20 переходная латунная (Fortisflex) | 340 | 117.72 | 0.02
Т2084. Муфта 89605 МПЛ М32/М25 переходная латунная (Fortisflex) | 1120 | 218.7 | 0.04
Т2085. Муфта 89606 МПЛ М40/М32 переходная латунная (Fortisflex) | 540 | 337.14 | 0.06
Т2086. Гайка 88237 ГЗ-М16 латунная заземляющая (Fortisflex) | 0 | 19.98 | 0
Т2087. Гайка 88238 ГЗ-М20 латунная заземляющая (Fortisflex) | 4450 | 39.06 | 0
Т2088. Гайка 88239 ГЗ-М25 латунная заземляющая (Fortisflex) | 2600 | 44.04 | 0
Т2089. Гайка 88240 ГЗ-М32 латунная заземляющая (Fortisflex) | 1100 | 74.64 | 0.01
Т2090. Гайка 88241 ГЗ-М40 латунная заземляющая (Fortisflex) | 1450 | 149.28 | 0.01
Т2091. Гайка 88242 ГЗ-М50 латунная заземляющая (Fortisflex) | 975 | 240.78 | 0.03
Т2092. Гайка 88230 ГП-М12 латунная плоская (Fortisflex) | 7150 | 12.78 | 0
Т2093. Гайка 88231 ГП-М16 латунная плоская (Fortisflex) | 4044 | 15.48 | 0
Т2094. Гайка 88232 ГП-М20 латунная плоская (Fortisflex) | 20200 | 26.28 | 0
Т2095. Гайка 88233 ГП-М25 латунная плоская (Fortisflex) | 6607 | 30.78 | 0
Т2096. Гайка 88234 ГП-М32 латунная плоская (Fortisflex) | 500 | 61.62 | 0.01
Т2097. Гайка 88235 ГП-М40 латунная плоская (Fortisflex) | 2150 | 127.38 | 0.02
Т2098. Гайка 88236 ГП-М50 латунная плоская (Fortisflex) | 1575 | 193.2 | 0.03
Т2200. Сальник 4912 с уплотнением М12х1,5 (D кабеля 3-6,5 мм, IP68) (ВМ Италия) | 261 | 46.02 | 0
Т2201. Контргайка 4812 стопорная М12х1,5 для сальника ВМ 4912 (ВМ Италия) | 96 | 11.4 | 0
Т2202. Сальник 4917 с уплотнением М16х1,5 (D кабеля 4-8 мм, IP68) (ВМ Италия) | 162 | 51.54 | 0.01
Т2203. Контргайка 4817 стопорная М16х1,5 для сальника ВМ 4917 (ВМ Италия) | 257 | 15.78 | 0
Т2204. Сальник 4920 с уплотнением М20х1,5 (D кабеля 6-12 мм, IP68) (ВМ Италия) | 27 | 62.58 | 0.01
Т2205. Контргайка 4820 стопорная М20х1,5 для сальника ВМ 4920 (ВМ Италия) | 0 | 17.94 | 0
Т2206. Сальник 4925 с уплотнением М25х1,5 (D кабеля 13-18 мм, IP68) (ВМ Италия) | 368 | 103.92 | 0.02
Т2208. Сальник 4932 с уплотнением М32х1,5 (D кабеля 16-21 мм, IP68) (ВМ Италия) | 68 | 144.96 | 0.04
Т2209. Контргайка 4832 стопорная М32х1,5 для сальника ВМ 4932 (ВМ Италия) | 2 | 46.08 | 0.01
Т2210. Сальник 4940 с уплотнением М40х1,5 (D кабеля 20-26 мм, IP68) (ВМ Италия) | 6 | 176.4 | 0.05
Т2211. Контргайка 4840 стопорная М40х1,5 для сальника ВМ 4940 (ВМ Италия) | 1 | 67.8 | 0.01
Т2212. Сальник 4950 с уплотнением М50х1,5 (D кабеля 32-38 мм, IP68) (ВМ Италия) | 33 | 324.66 | 0.07
Т2213. Контргайка 4850 стопорная М50х1,5 для сальника ВМ 4950 (ВМ Италия) | 0 | 97.08 | 0.01
Т2214. Сальник 4963 с уплотнением М63х1,5 (D кабеля 37-44 мм, IP68) (ВМ Италия) | 26 | 896.76 | 0.11
Т2216. Сальник 4707 с уплотнением PG 7 с контргайкой (D кабеля 3-6,5 мм, IP68) (ВМ Италия) | 224 | 57.48 | 0.01
Т2217. Сальник 4709 с уплотнением PG 9 с контргайкой (D кабеля 4-8 мм, IP68) (ВМ Италия) | 1714 | 64.62 | 0.01
Т2218. Сальник 4711 с уплотнением PG 11 с контргайкой (D кабеля 5-10 мм, IP68) (ВМ Италия) | -197 | 68.58 | 0.01
Т2219. Сальник 4713 с уплотнением PG 13,5 с контргайкой (D кабеля 6-12 мм, IP68) (ВМ Италия) | 710 | 78.96 | 0.01
Т2220. Сальник 4716 с уплотнением PG 16 с контргайкой (D кабеля 10-13 мм, IP68) (ВМ Италия) | 769 | 99.18 | 0.02
Т2221. Сальник 4721 с уплотнением PG 21 с контргайкой (D кабеля 13-18 мм, IP68) (ВМ Италия) | 70 | 143.4 | 0.03
Т2222. Сальник 4729 с уплотнением PG 29 с контргайкой (D кабеля 18-25 мм, IP68) (ВМ Италия) | 180 | 224.58 | 0.06
Т2223. Сальник 4736 с уплотнением PG 36 с контргайкой (D кабеля 25-32 мм, IP68) (ВМ Италия) | 103 | 406.14 | 0.09
Т2224. Сальник 4742 с уплотнением PG 42 с контргайкой (D кабеля 32-38 мм, IP68) (ВМ Италия) | 0 | 398.7 | 0.13
Т2225. Сальник 4748 с уплотнением PG 48 с контргайкой (D кабеля 37-44 мм, IP68) (ВМ Италия) | 0 | 630 | 0.14
Т2247. Кольцо 4917G уплотнительное резиновое под резьбу М16 (ВМ Италия) | 0 | 21.06 | 0
Т2248. Кольцо 4920G уплотнительное резиновое под резьбу М20 (ВМ Италия) | 105 | 30.42 | 0
Т2264. Сальник 4712 с уплотнением М12х1,5 с контргайкой (D кабеля 3-6,5 мм, IP68) (ВМ Италия) | 232 | 65.7 | 0
Т2265. Сальник 4717 с уплотнением М16х1,5 с контргайкой (D кабеля 4-8 мм, IP68) (ВМ Италия) | 124 | 70.38 | 0.01
Т2266. Сальник 4720 с уплотнением М20х1,5 с контргайкой (D кабеля 6-12 мм, IP68) (ВМ Италия) | 1424 | 82.02 | 0.01
Т2267. Сальник 4725 с уплотнением М25х1,5 с контргайкой (D кабеля 13-18 мм, IP68) (ВМ Италия) | 1631 | 130.38 | 0.04
Т2268. Сальник 4732 с уплотнением М32х1,5 с контргайкой (D кабеля 16-21 мм, IP68) (ВМ Италия) | 3 | 210.3 | 0.03
Т2269. Сальник 4740 с уплотнением М40х1,5 с контргайкой (D кабеля 20-26 мм, IP68) (ВМ Италия) | 220 | 406.5 | 0.05
Т2270. Сальник 4750 с уплотнением М50х1,5 с контргайкой (D кабеля 32-38 мм, IP68) (ВМ Италия) | 98 | 701.52 | 0.08
Т2271. Сальник 4763 с уплотнением М63х1,5 с контргайкой (D кабеля 37-44 мм, IP68) (ВМ Италия) | 0 | 1182.24 | 0.13
Т2273. Сальник 4309 с уплотнением PG 9 (D кабеля 4-8 мм, IP68) RAL 7001 (ВМ Италия) | 0 | 33.9 | 0.01
Т2275. Сальник 4313 с уплотнением PG 13,5 (D кабеля 6-12 мм, IP68) RAL 7001 (ВМ Италия) | 0 | 45 | 0.01
Т2300. Сальник 88636 ВК-ВП-М12 вентилируемый с контргайкой (Dкабеля 3-6,5мм, IP68) (Fortisflex) | 0 | 53.46 | 0
Т2301. Сальник 88637 ВК-ВП-М16 вентилируемый с контргайкой (Dкабеля 5-10мм, IP68) (Fortisflex) | 6090 | 60.36 | 0
Т2302. Сальник 88638 ВК-ВП-М20 вентилируемый с контргайкой (Dкабеля 6-12мм, IP68) (Fortisflex) | 1450 | 66.84 | 0
Т2303. Клапан 88850 КВП-М6 вентилируемый с контргайкой светло-серый IP68 (Fortisflex) | 3600 | 43.92 | 0
Т2304. Клапан 88851 КВП-М8 вентилируемый с контргайкой светло-серый IP68 (Fortisflex) | 4200 | 44.1 | 0
Т2305. Клапан 88852 КВП-М12 вентилируемый с контргайкой светло-серый IP68 (Fortisflex) | 3400 | 44.1 | 0
Т2306. Клапан 88661 КВП-М6 вентилируемый с контргайкой чёрный IP68 (Fortisflex) | 4400 | 43.92 | 0
Т2307. Клапан 88662 КВП-М8 вентилируемый с контргайкой чёрный IP68 (Fortisflex) | 4300 | 44.1 | 0
Т2308. Клапан 88663 КВП-М12 вентилируемый с контргайкой чёрный IP68 (Fortisflex) | 0 | 44.1 | 0
Т2310. Ввод 80026 PG-R-7 пружинный с уплотнителем PG7 (D кабеля 3-6,5мм, IP68) (Fortisflex) | 5361 | 30.12 | 0.04
Т2311. Ввод 80027 PG-R-9 пружинный с уплотнителем PG9 (D кабеля 4-8мм, IP68) (Fortisflex) | 1825 | 34.14 | 0.04
Т2312. Ввод 80028 PG-R-11 пружинный с уплотнителем PG11 (D кабеля 5-10мм, IP68) (Fortisflex) | 1218 | 43.14 | 0.06
Т2313. Ввод 80029 PG-R-13,5 пружинный с уплотнителем PG13,5 (D кабеля 6-12мм, IP68) (Fortisflex) | 3543 | 53.28 | 0.07
Т2315. Заглушка 88672 ОКП-М12 пластиковая светло-серая IP68 (Fortisflex) | 6300 | 6.36 | 0
Т2316. Заглушка 88673 ОКП-М16 пластиковая светло-серая IP68 (Fortisflex) | 4592 | 7.62 | 0
Т2317. Заглушка 88674 ОКП-М20 пластиковая светло-серая IP68 (Fortisflex) | 5558 | 10.32 | 0
Т2318. Заглушка 88675 ОКП-М25 пластиковая светло-серая IP68 (Fortisflex) | 1800 | 17.76 | 0
Т2319. Заглушка 88676 ОКП-М32 пластиковая светло-серая IP68 (Fortisflex) | 7600 | 26.4 | 0
Т2320. Сальник 85475 M-L 12 с удлинённой резьбой, с контргайкой (D кабеля 3-6,5мм, IP68) (Fortisflex) | 40 | 11.46 | 0.01
Т2321. Сальник 85476 M-L 16 с удлинённой резьбой, с контргайкой (D кабеля 4-8мм, IP68) (Fortisflex) | 13120 | 13.86 | 0.01
Т2322. Сальник 85477 M-L 20 с удлинённой резьбой, с контргайкой (D кабеля 6-12мм, IP68) (Fortisflex) | 0 | 21.36 | 0.01
Т2323. Сальник 85478 M-L 25 с удлинённой резьбой, с контргайкой (D кабеля 13-18мм, IP68) (Fortisflex) | 1850 | 41.46 | 0.02
Т2324. Сальник 85479 M-L 32 с удлинённой резьбой, с контргайкой (D кабеля 16-20мм, IP68) (Fortisflex) | 707 | 52.5 | 0.03
Т2325. Сальник 85480 M-L 40 с удлинённой резьбой, с контргайкой (D кабеля 22-32мм, IP68) (Fortisflex) | 174 | 113.94 | 0.06
Т2326. Сальник 85481 M-L 50 с удлинённой резьбой, с контргайкой (D кабеля 32-38мм, IP68) (Fortisflex) | 593 | 146.28 | 0.09
Т2327. Сальник 85482 M-L 63 с удлинённой резьбой, с контргайкой (D кабеля 37-44мм, IP68) (Fortisflex) | 221 | 188.94 | 0.1
Т2328. Сальник 80033 MG 12 с контргайкой (D кабеля 4,5-8мм, IP68) (Fortisflex) | 0 | 18.66 | 0.01
Т2329. Сальник 80034 MG 16 с контргайкой (D кабеля 6-10мм, IP68) (Fortisflex) | 52343 | 27.12 | 0.01
Т2330. Сальник 80035 MG 20 с контргайкой (D кабеля 9-14мм, IP68) (Fortisflex) | 52 | 37.62 | 0.02
Т2331. Сальник 80036 MG 25 с контргайкой (D кабеля 13-18мм, IP68) (Fortisflex) | 6568 | 54.72 | 0.03
Т2332. Сальник 80037 MG 32 с контргайкой (D кабеля 18-25мм, IP68) (Fortisflex) | 2550 | 78.48 | 0.05
Т2333. Сальник 80038 MG 40 с контргайкой (D кабеля 24-30мм, IP68) (Fortisflex) | 45 | 117.54 | 0.07
Т2334. Сальник 80039 MG 50 с контргайкой (D кабеля 30-40мм, IP68) (Fortisflex) | 15 | 181.14 | 0.12
Т2335. Сальник 80040 MG 63 с контргайкой (D кабеля 40-50мм, IP68) (Fortisflex) | 842 | 258.84 | 0.19
Т2400. Сальник 52500 с уплотнением Pg 7 с контргайкой (D кабеля 3-6,5мм, IP68) (ДКС Италия) | 95582 | 47.52 | 0.01
Т2401. Сальник 52600 с уплотнением Pg 9 с контргайкой (D кабеля 4-8мм, IP68) (ДКС Италия) | 176134 | 48.78 | 0.01
Т2402. Сальник 52700 с уплотнением Pg 11 с контргайкой (D кабеля 5-10мм, IP68) (ДКС Италия) | 149834 | 61.26 | 0.01
Т2403. Сальник 52800 с уплотнением Pg 13,5 с контргайкой (D кабеля 6-12мм, IP68) (ДКС Италия) | 248142 | 66.66 | 0.01
Т2404. Сальник 52900 с уплотнением Pg 16 с контргайкой (D кабеля 9-14мм, IP68) (ДКС Италия) | 186224 | 73.14 | 0.01
Т2405. Сальник 53000 с уплотнением Pg 21 с контргайкой (D кабеля 13-18мм, IP68) (ДКС Италия) | 106909 | 102 | 0.03
Т2406. Сальник 53100 с уплотнением Pg 29 с контргайкой (D кабеля 15-25мм, IP68) (ДКС Италия) | 84123 | 167.88 | 0.04
Т2407. Сальник 53200 с уплотнением Pg 36 с контргайкой (D кабеля 20-31мм, IP68) (ДКС Италия) | 24283 | 299.1 | 0.07
Т2408. Сальник 53300 с уплотнением Pg 42 с контргайкой (D кабеля 28-38мм, IP68) (ДКС Италия) | 3146 | 398.34 | 0.09
Т2409. Сальник 53400 с уплотнением Pg 48 с контргайкой (D кабеля 34-43мм, IP68) (ДКС Италия) | 5985 | 484.68 | 0.11
Т2430. Сальник PG7 с контргайкой (D кабеля 3-6,5 мм, IP54) (Электромонтаж) | 3631 | 8.76 | 0.01
Т2431. Сальник PG9 с контргайкой (D кабеля 4-8 мм, IP54) (Электромонтаж) | 1987 | 11.7 | 0.01
Т2432. Сальник PG11 с контргайкой (D кабеля 5-10 мм, IP54) (Электромонтаж) | 996 | 15.42 | 0.01
Т2433. Сальник PG13,5 с контргайкой (D кабеля 6-11 мм, IP54) (Электромонтаж) | 5185 | 19.86 | 0.01
Т2434. Сальник PG16 с контргайкой (D кабеля 10-13 мм, IP54) (Электромонтаж) | 1778 | 22.74 | 0.01
Т2435. Сальник PG19 с контргайкой (D кабеля 12-15 мм, IP54) (Электромонтаж) | 522 | 28.32 | 0.02
Т2436. Сальник PG21 с контргайкой (D кабеля 13-18 мм, IP54) (Электромонтаж) | 1029 | 31.68 | 0.03
Т2437. Сальник PG25 с контргайкой (D кабеля 16-21 мм, IP54) (Электромонтаж) | 3246 | 44.34 | 0.04
Т2438. Сальник PG29 с контргайкой (D кабеля 18-25 мм, IP54) (Электромонтаж) | 587 | 51.48 | 0.05
Т2439. Сальник PG36 с контргайкой (D кабеля 22-32 мм, IP54) (Электромонтаж) | 221 | 96.72 | 0.05
Т2440. Сальник PG42 с контргайкой (D кабеля 32-38 мм, IP54) (Электромонтаж) | 225 | 116.22 | 0.06
Т2441. Сальник PG48 с контргайкой (D кабеля 37-44 мм, IP54) (Электромонтаж) | 375 | 153.54 | 0.06
Т2443. Сальник MG-16 с контргайкой (D кабеля 6-10 мм, IP68) (Электромонтаж) | 1700 | 26.22 | 0.02
Т2444. Сальник MG-20 с контргайкой (D кабеля 9-14 мм, IP68) (Электромонтаж) | 615 | 40.26 | 0.02
Т2445. Сальник MG-25 с контргайкой (D кабеля 13-18 мм, IP68) (Электромонтаж) | 1530 | 79.02 | 0.03
Т2450. Втулка 55407 уплотнительная S-VET H 5-7 (D установочный 16мм, IP67) (Sormat) | 0 | 98.16 | 0.01
Т2451. Втулка 55410 уплотнительная S-VET H 7-10 (D установочный 19мм, IP67) (Sormat) | 0 | 107.46 | 0.01
Т2452. Втулка 55414 уплотнительная S-VET H 10-14 (D установочный 23мм, IP67) (Sormat) | 8 | 152.34 | 0.01
Т2453. Втулка 55420 уплотнительная S-VET H 14-20 (D установочный 29мм, IP67) (Sormat) | 87 | 149.64 | 0.02
Т2475. Сальник 2022764 V-TEC VM16+LGR с контргайкой (D кабеля 4,5-10мм, IP68) (OBO Bettermann) | 52 | 72.42 | 0.01
Т2476. Сальник 2022766 V-TEC VM20+LGR с контргайкой (D кабеля 6-13мм, IP68) (OBO Bettermann) | 7275 | 85.44 | 0.01
Т2477. Сальник 2022768 V-TEC VM25+LGR с контргайкой (D кабеля 9-17мм, IP68) (OBO Bettermann) | 2932 | 135 | 0.01
Т2478. Сальник 2022770 V-TEC VM32+LGR с контргайкой (D кабеля 15-21мм, IP68) (OBO Bettermann) | 122 | 221.7 | 0.02
Т2479. Сальник 2022772 V-TEC VM40+LGR с контргайкой (D кабеля 16-28мм, IP68) (OBO Bettermann) | 114 | 394.56 | 0.04
Т2480. Сальник 2022774 V-TEC VM50+LGR с контргайкой (D кабеля 23-35мм, IP68) (OBO Bettermann) | 235 | 613.02 | 0.06
Т2481. Сальник 2022776 V-TEC VM63+LGR с контргайкой (D кабеля 36-48мм, IP68) (OBO Bettermann) | 26 | 745.74 | 0.08
Т2483. Сальник 2024657 V-TEC PG9+LGR с контргайкой (D кабеля 3,5-8мм, IP68) (OBO Bettermann) | 231 | 70.62 | 0.01
Т2486. Втулка 54520 уплотнительная 20мм IP55 для коробок (ДКС) | 122018 | 11.28 | 0
Т2487. Втулка 54525 уплотнительная 25мм IP55 для коробок (ДКС) | 53829 | 20.76 | 0.01
Т2488. Втулка 54532 уплотнительная 32мм IP55 для коробок (ДКС) | 29220 | 24.12 | 0.01

## Розетки. Выключатели. Светорегу
Наименование | Кол-во | Стоимость | Вес
30108.Ю0108 Механизм Laser 2047 розетки "евр" с/п cо шторками 2 модуля бежевый (FEB Италия) | 88 | 198.66 | 0.04
30109.Ю0109 Механизм Laser 2084 розетки телефонной с/п 1 модуль бежевый (FEB Италия) | 97 | 117.66 | 0.01
30110.Ю0110 Механизм Laser 2083 розетки компьютерной кат. 6 с/п 1 модуль бежевый (FEB Италия) | 75 | 140.04 | 0.01
30111.Ю0111 Механизм Laser 2048/1 розетки телевизионной с/п 1 модуль бежевый (FEB Италия) | 69 | 144.66 | 0.03
30115.Ю0115 Рамка-1 Laser 2581/A на 1 модуль бежевая (FEB Италия) | 68 | 53.7 | 0.02
30116.Ю0116 Рамка-2 Laser 2582/A на 2 (1+1) модуля бежевая (FEB Италия) | 72 | 53.7 | 0.02
30117.Ю0117 Рамка-2 Laser 2589/A на 2 модуля бежевая (FEB Италия) | 73 | 53.7 | 0.02
30118.Ю0118 Рамка-3 Laser 2583/A на 3 (1+1+1) модуля бежевая (FEB Италия) | 18 | 53.7 | 0.02
30119.Ю0119 Рамка-3 Laser 2588/A на 3 (2+1) модуля бежевая (FEB Италия) | 33 | 53.7 | 0.02
30120.Ю0120 Рамка-1 Laser 2641 на 1 модуль с лапками и винтами бежевая (FEB Италия) | 288 | 50.16 | 0.03
30121.Ю0121 Рамка-2 Laser 2642 на 2 (1+1) модуля с лапками и винтами бежевая (FEB Италия) | 163 | 50.16 | 0.03
30122.Ю0122 Рамка-1 Laser 2591/A на 1 модуль овальная бежевая (FEB Италия) | 118 | 43.38 | 0.02
30123.Ю0123 Рамка-2 Laser 2592/A на 2 (1+1) модуля овальная бежевая (FEB Италия) | 79 | 43.38 | 0.02
30124.Ю0124 Рамка-2 Laser 2599/A на 2 модуля овальная бежевая (FEB Италия) | 96 | 43.38 | 0.02
30125.Ю0125 Рамка-3 Laser 2593/A на 3 (1+1+1) модуля овальная бежевая (FEB Италия) | 50 | 43.38 | 0.02
30126.Ю0126 Рамка-3 Laser 2598/A на 3 (2+1) модуля овальная бежевая (FEB Италия) | 22 | 43.38 | 0.02
30131.Ю0131 Механизм Laser 2012/N выключателя 1 кл. с подсветкой с/п 1 модуль антрацит (FEB Италия) | 2 | 126.12 | 0.04
30132.Ю0132 Механизм Laser 2003/N переключателя 1 кл. с/п 1 модуль антрацит (FEB Италия) | 9 | 88.44 | 0.04
30137.Ю0137 Механизм Laser 2049/N розетки "евр-амер" с/п 1 модуль антрацит (FEB Италия) | 68 | 76.44 | 0.03
30138.Ю0138 Механизм Laser 2047/N розетки "евр" с/п cо шторками 2 модуля антрацит (FEB Италия) | 41 | 198.66 | 0.04
30139.Ю0139 Механизм Laser 2084/N розетки телефонной с/п 1 модуль антрацит (FEB Италия) | 76 | 117.66 | 0.01
30140.Ю0140 Механизм Laser 2083/N розетки компьютерной кат.6 с/п 1 модуль антрацит (FEB Италия) | 78 | 140.04 | 0.01
30141.Ю0141 Механизм Laser 2048/1N розетки телевизионной с/п 1 модуль антрацит (FEB Италия) | 34 | 144.66 | 0.03
30145.Ю0145 Рамка-1 Laser 2581/N на 1 модуль антрацит (FEB Италия) | 38 | 53.7 | 0.02
30146.Ю0146 Рамка-2 Laser 2582/N на 2 (1+1) модуля антрацит (FEB Италия) | 37 | 53.7 | 0.02
30147.Ю0147 Рамка-2 Laser 2589/N на 2 модуля антрацит (FEB Италия) | 37 | 53.7 | 0.02
30148.Ю0148 Рамка-3 Laser 2583/N на 3 (1+1+1) модуля антрацит (FEB Италия) | 21 | 53.7 | 0.02
30149.Ю0149 Рамка-3 Laser 2588/N на 3 (2+1) модуля антрацит (FEB Италия) | 38 | 53.7 | 0.02
30150.Ю0150 Рамка-1 Laser 2591/OR на 1 модуль овальная цвет золото (FEB Италия) | 77 | 119.76 | 0.02
30151.Ю0151 Рамка-2 Laser 2592/OR на 2 (1+1) модуля овальная цвет золото (FEB Италия) | 48 | 119.76 | 0.02
30152.Ю0152 Рамка-2 Laser 2599/OR на 2 модуля овальная цвет золото (FEB Италия) | 60 | 119.76 | 0.02
30153.Ю0153 Рамка-3 Laser 2593/OR на 3 (1+1+1) модуля овальная цвет золото (FEB Италия) | 38 | 119.76 | 0.02
30154.Ю0154 Рамка-3 Laser 2598/OR на 3 (2+1) модуля овальная цвет золото (FEB Италия) | 40 | 119.76 | 0.02
30155.Ю0155 Рамка-1 Laser 2521 на 1 модуль металл шампань (FEB Италия) | 48 | 42.3 | 0.02
30156.Ю0156 Рамка-2 Laser 2522 на 2 (1+1) модуля металл шампань (FEB Италия) | 76 | 42.3 | 0.02
30158.Ю0158 Рамка-3 Laser 2523 на 3 (1+1+1) модуля металл шампань (FEB Италия) | 21 | 42.3 | 0.02
30159.Ю0159 Рамка-3 Laser 2528/DEC на 3 (2+1) модуля металл шампань (FEB Италия) | 0 | 42.3 | 0.02
30160.Ю0160 Рамка-1 Laser 2531 на 1 модуль металл бронза (FEB Италия) | 68 | 54.36 | 0.02
30161.Ю0161 Рамка-2 Laser 2532 на 2 (1+1) модуля металл бронза (FEB Италия) | 62 | 54.36 | 0.02
30162.Ю0162 Рамка-2 Laser 2538 на 2 модуля металл бронза (FEB Италия) | 75 | 54.36 | 0.02
30163.Ю0163 Рамка-3 Laser 2533 на 3 (1+1+1) модуля металл бронза (FEB Италия) | 31 | 54.36 | 0.02
30164.Ю0164 Рамка-3 Laser 2538/DEC на 3 (2+1) модуля бронза (FEB Италия) | 1 | 47.64 | 0.02
30165.Ю0165 Рамка-1 Laser 2581/DAS на 1 модуль цвет сталь (FEB Италия) | 23 | 281.7 | 0.02
30166.Ю0166 Рамка-2 Laser 2582/DAS на 2 (1+1) модуля цвет сталь (FEB Италия) | 24 | 281.7 | 0.02
30170.Ю0170 Коробка Laser 2821 установочная 50х65х45 мм для о/п 1 модуль IP20 бежевая (FEB Италия) | 144 | 47.94 | 0.03
30171.Ю0171 Коробка Laser 2822 установочная 50х65х45 мм для о/п 2 (1+1) модуля IP20 бежевая (FEB Италия) | 132 | 47.94 | 0.03
30172.Ю0172 Коробка Laser 2821/WH установочная 50х65х45 мм для о/п 1 модуль IP20 белая (FEB Италия) | 98 | 47.94 | 0.03
30173.Ю0173 Коробка Laser 2822/WH установочная 50х65х45 мм для о/п 2 (1+1) модуля IP20 белая (FEB Италия) | 80 | 47.94 | 0.03
30174.Ю0174 Коробка Laser 1901 установочная 65х80х45 мм для о/п 1 модуль IP40 серая (FEB Италия) | 106 | 72.84 | 0.06
30175.Ю0175 Коробка Laser 1902 установочная 65х80х45 мм для о/п 2 (1+1) модуля IP40 серая (FEB Италия) | 106 | 72.84 | 0.06
30176.Ю0176 Коробка Laser 1951 установочная 70х85х50 мм для о/п 1 модуль IP40 серая (FEB Италия) | 210 | 94.5 | 0.07
30177.Ю0177 Коробка Laser 1952 установочная 70х85х50 мм для о/п 2 (1+1) модуля IP40 серая (FEB Италия) | 219 | 94.5 | 0.07
30178.Ю0178 Коробка Laser 1953 установочная 100х85х50 мм для о/п 3 (1+1+1) модуля IP40 серая (FEB Италия) | 9 | 108.78 | 0.1
30179.Ю0179 Коробка Laser 1911 установочная 65х80х55 мм для о/п 1 модуль IP55 серая (FEB Италия) | 61 | 135 | 0.09
30180.Ю0180 Коробка Laser 1912 установочная 65х80х55 мм для о/п 2 (1+1) модуля IP55 серая (FEB Италия) | 96 | 135 | 0.09
30182.Ю0182 Коробка Laser 1962 установочная 70х85х60 мм для о/п 2 (1+1) модуля IP55 серая (FEB Италия) | 24 | 157.08 | 0.1
30184.Ю0184 Суппорт Laser 2631 пластиковый на 1 модуль к рамкам на 1 модуль (FEB Италия) | 322 | 52.26 | 0.03
30185.Ю0185 Суппорт Laser 2632 пластиковый на 2 (1+1) модуля (FEB Италия) | 337 | 52.26 | 0
30186.Ю0186 Суппорт Laser 2601 пластиковый на 2 модуля к рамкам на 2 модуля (FEB Италия) | 196 | 27.36 | 0.03
30187.Ю0187 Суппорт Laser 2603 пластиковый на 3 (1+1+1) модуля к рамкам на 2(1+1), 3(1+1+1) модулей (FEB И | 25 | 16.02 | 0.02
30188.Ю0188 Суппорт Laser 2602 пластиковый на 3 (2+1) модуля к рамкам на 3 (2+1) модулей (FEB Италия) | 34 | 34.86 | 0.02
30750.Ю0750 Расширение Sedna SDN6100247 1 пост для коробки Ю0749 о/п бежевое (Schneider Electric) | 1 | 107.94 | 0.05
30758.Ю0758 Рамка-1 Sedna SDN5810147 бежевая IP44 (Schneider Electric) | 1 | 195.18 | 0.02
30909.Ю0909. Светорегулятор Glossa GSL000134 300Вт с/п белый (Systeme Electric) | 2 | 2614.56 | 0.14
30922.Ю0922. Механизм Glossa GSL000130 светорегулятора 20-315Вт (LED 7-157Вт) с/п белый (Systeme) | 2 | 2993.58 | 0.07
30980.Ю0980. Механизм Glossa GSL000291 розетки TV тип "звезда" с/п бежевый (Systeme Electric) | 14 | 396.48 | 0.08
30986.Ю0986. Светорегулятор Glossa GSL000237 20-630Вт (LED 10-315Вт) с/п бежевый (Systeme Electric) | 1 | 5541.36 | 0.1
30998.Ю0998. Механизм Glossa GSL000230 светорегулятора 20-315Вт (LED 7-157Вт) с/п бежевый (Systeme) | 1 | 2993.58 | 0.07
31101.Ю1101 Выключатель Рондо С16-067(б) 1 кл. с/п белый (Schneider Electric) | 46 | 58.56 | 0.05
31143. Ю1143 Переключатель Рондо ВА66-102Б(б) о/п IP44 белый (Schneider Electric) | 26 | 195.18 | 0.06
31144. Ю1144 Переключатель Рондо ВА66-123Б(би) с подсветкой о/п IP44 белый (Schneider Electric) | 1 | 181.56 | 0.09
31313.Р1313 Розетка Ego С9А1-001 телевизионная двойная конечная о/п белая (Gusi Electric) | 2 | 82.5 | 0.06
31331.Ю1331 Коробка Mureva ENN37714 установочная 2 поста горизонтальная IP55 о/п серая (Schneider Electric | 2 | 530.76 | 0.12
31333.Р1333 Розетка Ego С9А1-003 телевизионная двойная конечная о/п бежевая (Gusi Electric) | 8 | 90.66 | 0.06
31356.Р1356 Розетка Ego С9T1-004 телефонная 1 вход 4 контакта о/п матовое серебро (Gusi Electric) | 31 | 349.14 | 0.06
31471. Ю1471 Механизм Glossa GSL001013 выключателя 1 кл. с подсветкой с/п фисташковый (Systeme Electric) | 212 | 547.2 | 0.04
31473. Ю1473 Механизм Glossa GSL001051 выключателя 2 кл. с/п фисташковый (Systeme Electric) | 82 | 378.6 | 0.04
31474. Ю1474 Механизм Glossa GSL001053 выключателя 2 кл. с подсветкой с/п фисташковый (Systeme Electric) | 23 | 778.56 | 0.04
31478. Ю1478 Механизм Glossa GSL001043 розетки "евро" с/п фисташковый (Systeme Electric) | 48 | 293.58 | 0.05
31484. Ю1484. Механизм Glossa GSL001091 розетки TV тип "звезда" с/п фисташковый (Systeme Electric) | 4 | 516.18 | 0.05
31487. Ю1487 Рамка-1 Glossa GSL001001 фисташковый (Systeme Electric) | 14 | 89.22 | 0.01
31488. Ю1488 Рамка-2 Glossa GSL001002 горизонтальная фисташковый (Systeme Electric) | 29 | 146.46 | 0.02
31489. Ю1489 Рамка-3 Glossa GSL001003 горизонтальная фисташковый (Systeme Electric) | 6 | 252.18 | 0.03
31519.Ю1519 Розетка Simon 15 1590475-030 телевизионная конечная с/п белая (Simon Electric) | 12 | 139.44 | 0.07
31522.Ю1522 Розетка Simon 15 1590589-030 телефонная 2 входа 4 контакта с/п белая (Simon Electric) | 18 | 134.88 | 0.08
31523.Ю1523 Розетка Simon 15 1590598-030 компьютерная 1 вход 8 контактов с/п белая (Simon Electric) | 7 | 223.32 | 0.07
31524.Ю1524 Розетка Simon 15 1590593-030 компьютерная 2 входа 8 контактов с/п белая (Simon Electric) | 40 | 346.56 | 0.08
31525.Ю1525 Розетка Simon 15 1590590-030 телефонная+компьютерная 2 входа с/п белая (Simon Electric) | 24 | 284.28 | 0.08
31559.Ю1559 Розетка Simon 15 1590475-031 телевизионная конечная с/п бежевая (Simon Electric) | 8 | 148.02 | 0.07
31561.Ю1561 Розетка Simon 15 1590480-031 телефонная 1 вход 4 контакта с/п бежевая (Simon Electric) | 9 | 96.3 | 0.07
31562.Ю1562 Розетка Simon 15 1590589-031 телефонная 2 входа 4 контакта с/п бежевая (Simon Electric) | 9 | 134.88 | 0.08
31629.Ю1629. Механизм Glossa GSL000691 розетки TV тип "звезда" с/п перламутр (Systeme Electric) | 0 | 516.72 | 0.08
31666.Ю1666. Механизм Glossa GSL000591 розетки TV тип "звезда" с/п дуб (Systeme Electric) | 8 | 736.8 | 0.08
31829.Р1829 Коробка 72948 установочная 110х110х45мм для о/п 8 модулей IP20 белая (Экопласт) | 12 | 646.86 | 0.08
31836.Ю1836 Механизм Brava 75002S выключателя 1кл. 2 модуля с/п бежевый (ДКС Тверь) | 15 | 62.34 | 0.02
31849.Ю1849 Механизм Brava 75131S выключателя 1кл. двухполюсный 1 модуль с/п бежевый (ДКС Тверь) | 1 | 119.28 | 0.02
31852.Ю1852 Механизм Brava 75122SL выкл. 1кл. двухполюсный с подсветкой 2 модуля с/п бежевый (ДКС Тверь) | 1 | 189.6 | 0.03
31880.Ю1880 Рамка-2 Brava 75012R 4 модуля малиновая (ДКС Тверь) | 11 | 41.28 | 0.04
31882.Ю1882 Рамка-1 Brava 75010V 2 модуля жёлтая (ДКС Тверь) | 13 | 23.94 | 0.02
31883.Ю1883 Рамка-2 Brava 75012V 4 модуля жёлтая (ДКС Тверь) | 10 | 47.88 | 0.04
31895.Ю1895 Cуппорт Brava 75020SL 2 модуля бежевый (ДКС Тверь) | 4 | 85.56 | 0.03
31901.Ю1901 Механизм Simon 27 27101-65 выключателя 1кл. с/п 2 модуля белый (Simon Electric Испания) | 1 | 160.02 | 0.03
31930.Ю1930 Накладка Simon Aqua 44 4400010-035 выключателя 1 кл. с подстветкой IP55 серая (Simon Electric) | 4 | 229.86 | 0.04
31932.Ю1932 Накладка Simon Aqua 44 4400026-035 выключателя 2 кл. с подстветкой IP55 серая (Simon Electric) | 5 | 406.08 | 0.04
31934.Ю1934 Коробка Simon Aqua 44 4400751-035 установочная IP55 о/п серая (Simon Electric Испания) | 13 | 186.9 | 0.04
31935.Ю1935 Коробка Simon Aqua 44 4400761-035 установочная 2 поста горизонт. о/п IP55 серая (Simon Electri | 6 | 621.6 | 0.06
31939.Ю1939 Рамка Simon Aqua 44 4400610-035 с суппортом с/п IP55 серая (Simon Electric Испания) | 16 | 282.18 | 0.03
32081. Ю2081 Механизм Wessen 59 RS16-152-6-86 розетки "евр" со шторками с/п черный (Systeme Electric) | 117 | 538.56 | 0.08
32085. Ю2085 Коробка Wessen 59 KP-152-68 установочная 1 пост о/п с рамкой черная (Systeme Electric) | 8 | 933.12 | 0.05
32086. Ю2086 Коробка Wessen 59 KP-252-68 установочная 2 поста о/п с рамкой черная (Systeme Electric) | 24 | 1331.52 | 0.07
32105. Ю2105 Механизм Wessen 59 VS110-154-5-86 выключателя 1кл. с/п матовый хром (Systeme Electric) | 147 | 499.2 | 0.08
32117. Ю2117 Рамка-1 Wessen 59 KD-1-58 матовый хром (Systeme Electric) | 581 | 242.88 | 0.02
32118. Ю2118 Рамка-2 Wessen 59 KD-2-58 универсальная матовый хром (Systeme Electric) | 809 | 514.56 | 0.03
32119. Ю2119 Рамка-3 Wessen 59 KD-3-58 универсальная матовый хром (Systeme Electric) | 529 | 786.24 | 0.04
32143. Ю2143 Розетка Wessen 59 RS16-255-48 "евр" двойная со шторками с/п шампань (Systeme Electric) | 263 | 916.8 | 0.08
32145. Ю2145 Механизм Wessen 59 VS110-154-4-86 выключателя 1кл. с/п шампань (Systeme Electric) | 11 | 538.56 | 0.08
32271.Р2271 Рамка Mosaic 079303 для 3 модулей горизонтальная пластик алюминий (Legrand) | 3 | 333.66 | 0.03
32272.Р2272 Рамка Mosaic 079314 для 4 модулей горизонтальная пластик алюминий (Legrand) | 1 | 470.22 | 0.04
32273.Р2273 Рамка Mosaic 079316 для 6 модулей горизонтальная пластик алюминий (Legrand) | 1 | 558.84 | 0.05
32274.Р2274 Рамка Mosaic 079318 для 8 модулей горизонтальная пластик алюминий (Legrand) | 3 | 849.3 | 0.05
32275.Р2275 Рамка Mosaic 079310 для 10 модулей горизонтальная пластик алюминий (Legrand) | 4 | 1122.12 | 0.08
32327.Ю2327 Выключатель Palmiye 90555602 2 кл. о/п IP54 бежевый (VI-KO Турция) | 1 | 186.36 | 0.11
32416.Ю2416 Розетка Эксперт 11-2211-11 4 гнезда "евр" о/п со шторками "сосна" (Эра) | 0 | 361.38 | 0.14
32417.Ю2417 Розетка Эксперт 11-3201-11 телевизионная конечная о/п "сосна" (Эра) | 18 | 189.18 | 0.08
32418.Ю2418 Розетка Эксперт 11-3202-11 телефонная 1вход 4 контактов о/п "сосна" (Эра) | 19 | 194.04 | 0.08
32419.Ю2419 Розетка Эксперт 11-3203-11 компьютерная 1 вход 8 контактов о/п "сосна" (Эра) | 10 | 254.82 | 0.08
32458.Ю2458 Переключатель Эксперт 11-1403-01 1кл. о/п IP54 белый (Эра) | 1 | 124.86 | 0.09
32621.Р2621 Радиозвонок E-222 дальность 100м 32 мелодии со световой индикацией с кнопкой белый (Feron) | 0 | 351.42 | 0.07
32734.Р2734. Выключатель Camilya 4302-002-0201 2 кл. с/п бежевый (T.plast Турция) | 16 | 56.28 | 0.08
32753.Р2753. Розетка Camilya 4302-043-0200 телеф.+комп. 2 вх. 4+8 контактов с/п бежевая (T.plast Турция) | 11 | 317.64 | 0.1
32800. Р2800. Выключатель Vattern VT 001 KK 1 кл. с/п серебро (Cross Electro) | 14 | 74.64 | 0.07
32803. Р2803. Переключатель Vattern VT 004 KK 1 кл. с подсветкой с/п серебро (Cross Electro) | 5 | 99.84 | 0.07
32804. Р2804. Выключатель Vattern VT 006 KK 2 кл. с/п серебро (Cross Electro) | 7 | 99.24 | 0.07
32805. Р2805. Переключатель Vattern VT 007 KK 2 кл. с/п серебро (Cross Electro) | 11 | 110.52 | 0.07
32808. Р2808. Розетка Vattern VT 101 KK с/п серебро (Cross Electro) | 3 | 93.6 | 0.06
32811. Р2811. Розетка Vattern VT 118 KK двойная "евр" с/п серебро (Cross Electro) | 11 | 154.92 | 1.11
32812. Р2812. Розетка Vattern VT 203 KK TV-FM универсальная с/п серебро (Cross Electro) | 4 | 236.7 | 0.09
32813. Р2813. Розетка Vattern VT 207 KK телефонная 1 вход 4 контакта с/п серебро (Cross Electro) | 4 | 116.76 | 0.07
32814. Р2814. Розетка Vattern VT 209 KK компьютерная 1 вход 8 контактов с/п серебро (Cross Electro) | 19 | 136.38 | 0.09
32816. Р2816. Рамка-3 Vattern VT 803 KK серебро (Cross Electro) | 17 | 64.56 | 0.03
32817. Р2817. Рамка-4 Vattern VT 804 KK серебро (Cross Electro) | 10 | 75.6 | 0.04
32830. Р2830. Выключатель Vattern VT 001 ZZ 1 кл. с/п черный (Cross Electro) | 2 | 79.74 | 0.04
32831. Р2831. Выключатель Vattern VT 003 ZZ 1 кл. с подсветкой с/п черный (Cross Electro) | 11 | 87.72 | 0.04
32832. Р2832. Переключатель Vattern VT 002 ZZ 1 кл. с/п черный (Cross Electro) | 12 | 89.22 | 0.04
32833. Р2833. Переключатель Vattern VT 004 ZZ 1 кл. с подсветкой с/п черный (Cross Electro) | 11 | 94.32 | 0.04
32834. Р2834. Выключатель Vattern VT 006 ZZ 2 кл. с/п черный (Cross Electro) | 11 | 89.82 | 0.04
32835. Р2835. Переключатель Vattern VT 007 ZZ 2 кл. с/п черный (Cross Electro) | 3 | 99.36 | 0.04
32842. Р2842. Розетка Vattern VT 203 ZZ TV-FM универсальная с/п черная (Cross Electro) | 7 | 222 | 0.05
32843. Р2843. Розетка Vattern VT 207 ZZ телефонная 1 вход 4 контакта с/п черная (Cross Electro) | 25 | 106.5 | 0.03
32844. Р2844. Розетка Vattern VT 209 ZZ компьютерная 1 вход 8 контактов с/п черная (Cross Electro) | 4 | 127.02 | 0.09
32845. Р2845. Рамка-2 Vattern VT 802 ZZ черная (Cross Electro) | 17 | 27.18 | 0.02
32846. Р2846. Рамка-3 Vattern VT 803 ZZ черная (Cross Electro) | 10 | 44.22 | 0.03
32847. Р2847. Рамка-4 Vattern VT 804 ZZ черная (Cross Electro) | 16 | 72 | 0.04
33254.Ю3254. Розетка Tuna 5020202222 ТЛФ 2 входа 4 контакта с/п белая (EL-BI Турция) | 23 | 90.78 | 0.06
33287.Ю3287. Розетка Tuna 5020200229 компьютерная 1 вх. 8 конт. с/п без вставки белая (EL-BI Турция) | 23 | 153.18 | 0.07
33401.Ю3401 Выключатель Carmen 90561019 1кл. с подсветкой с/п белый (VI-KO Турция) | 54 | 149.76 | 0.09
33417.Ю3417 Розетка Carmen 90561033 телефонная 2 входа 4 контакта с/п белая (VI-KO Турция) | 16 | 262.98 | 0.07
33420.Ю3420 Розетка Carmen 90561035 телефонная+компьютерная 2 входа с/п белая (VI-KO Турция) | 35 | 531 | 0.08
33443.Ю3443 Розетка Carmen 90562055 двойная с/п бежевая (VI-KO Турция) | 9 | 163.56 | 0.11
33445.Ю3445 Розетка Carmen 90562060 телевизионная универсальная с/п бежевая (VI-KO Турция) | 22 | 189 | 0.12
33446.Ю3446 Розетка Carmen 90562013 телефонная 1 вход 4 контакта с/п бежевая (VI-KO Турция) | 9 | 193.38 | 0.07
33450.Ю3450 Розетка Carmen 90562035 телефонная+компьютерная 2 входа с/п бежевая (VI-KO Турция) | 15 | 458.58 | 0.08
33500. Ю3500. Выключатель Олимп О0021 1кл. о/п белый (UNIVersal) | 6 | 48.9 | 0.05
33503. Ю3503. Выключатель Олимп О0023 2кл. о/п белый (UNIVersal) | 97 | 59.76 | 0.05
33507. Ю3507. Розетка Олимп О0102 двойная о/п белая (UNIVersal) | 1 | 84.06 | 0.14
33528. Ю3528. Выключатель Олимп Б-О0023 2кл. о/п бежевый (UNIVersal) | 36 | 58.56 | 0.05
33531. Ю3531. Розетка Олимп Б-О0028 "евр" о/п бежевая (UNIVersal) | 44 | 72.3 | 0.07
33531.Р3531 Механизм Unica MGU5.9090.18ZD ТЛФ розетки 2 входа 4 контакта с/п белый (Schneider Electric) | 2 | 299.16 | 0.06
33540. Ю3540. Розетка Олимп Б-О0027 телевизионная конечная о/п бежевая (UNIVersal) | 7 | 76.68 | 0.05
33542. Ю3542. Розетка Олимп 1073 компьютерная 1 вход 8 контактов о/п бежевая (UNIVersal) | 3 | 100.8 | 0.05
33545. Ю3545. Выключатель Олимп 5560797 1кл. о/п "сосна" (UNIVersal) | 4 | 89.52 | 0.05
33548. Ю3548. Выключатель Олимп 5560834 2кл. о/п "сосна" (UNIVersal) | 0 | 103.08 | 0.05
33551. Ю3551. Розетка Олимп 5560902 "евр" о/п "сосна" (UNIVersal) | 17 | 116.94 | 0.07
33560. Ю3560. Розетка Олимп 5560889 телевизионная конечная о/п "сосна" (UNIVersal) | 16 | 116.94 | 0.05
33569. Ю3569. Выключатель Олимп 7946727 2кл. о/п "бук" (UNIVersal) | 30 | 92.76 | 0.05
33575. Ю3575. Розетка Олимп 7946772 телевизионная конечная о/п "бук" (UNIVersal) | 10 | 105.24 | 0.05
33615.Ю3615 Розетка Tuna 50207221 телефонная 1 вход 4 контакта с/п "ольха" (EL-BI Турция) | 11 | 127.98 | 0.08
33664.Ю3664 Розетка Mimoza 24214 телефонная 1 вход 4 контакта с/п "дуб" (Makel Турция) | 16 | 136.08 | 0.07
33683.Р3683 Рамка-3 Unica Хамелеон MGU6.006V.554 вертикальная голубой лёд вставка бежевая (Schneider Elect | 3 | 483.66 | 0.07
33686.Ю3686 Розетка Mimoza 24017 двойная с/п "орех" (Makel Турция) | 8 | 268.32 | 0.09
33702.Ю3702 Выключатель Siva Ustu 45121 1кл. о/п с подсветкой белый (Makel Турция) | 9 | 115.8 | 0.05
33704.Ю3704 Переключатель Siva Ustu 45125 1кл. о/п с подсветкой белый (Makel Турция) | 0 | 149.4 | 0.06
33705.Ю3705 Выключатель Siva Ustu 45103 2кл. о/п белый (Makel Турция) | 45 | 121.56 | 0.06
33721.Ю3721 Выключатель Siva Ustu 45201 1кл. о/п бежевый (Makel Турция) | 3 | 99.9 | 0.05
33725.Ю3725 Выключатель Siva Ustu 45203 2кл. о/п бежевый (Makel Турция) | 61 | 142.2 | 0.06
33734.Ю3734 Розетка Siva Ustu 45214 телефонная 1 вход 4 контакта о/п бежевая (Makel Турция) | 7 | 62.82 | 0.04
33745.Ю3745 Выключатель Siva Ustu 45303 2кл. о/п дуб (Makel Турция) | 11 | 285.78 | 0.06
33746.Ю3746 Выключатель Siva Ustu 45323 2кл. о/п с подсветкой дуб (Makel Турция) | 7 | 340.2 | 0.06
33751.Ю3751 Розетка Siva Ustu 45314 телефонная 1 вход 4 контакта о/п дуб (Makel Турция) | 10 | 135.66 | 0.04
33816.Ю3816 Розетка Alsu 50406217 "евр" о/п "вишня" (EL-BI Турция) | 6 | 173.16 | 0.09
33840.Ю3840 Выключатель Alsu 50408200 1кл. о/п "сосна" (EL-BI Турция) | 23 | 142.32 | 0.08
33842.Ю3842 Переключатель Alsu 50408209 1кл. о/п "сосна" (EL-BI Турция) | 18 | 143.1 | 0.09
33851.Ю3851 Розетка Alsu 50408221 телефонная 1 вход 4 контакта о/п "сосна" (EL-BI Турция) | 6 | 167.52 | 0.06
33852.Ю3852 Розетка Alsu 50408224 TV проходная о/п "сосна" (EL-BI Турция) | 1 | 187.2 | 0.06
33853.Ю3853 Розетка Alsu 50406221 телефонная 1 вход 4 контакта о/п "вишня" (EL-BI Турция) | 6 | 170.34 | 0.06
33855.Ю3855 Розетка Alsu 50407221 телефонная 1 вход 4 контакта о/п "ольха" (EL-BI Турция) | 18 | 177.72 | 0.06
33856.Ю3856 Розетка Alsu 50407224 TV проходная о/п "ольха" (EL-BI Турция) | 4 | 178.26 | 0.06
34069.Ю4069. Механизм AtlasDesign ATN000234 светорегулятора поворотно-нажимной 315 Вт с/п бежевый (Schnei | 2 | 2981.82 | 0.08
34647.Ю4647 Механизм Extra С1К3-003 компьютерной розетки 1вх. 8 конт. с/п бежевый (Gusi Electric) | 68 | 486.96 | 0.14
34667.Ю4667 Механизм Extra С1К1-004 компьютерной розетки 1вх. 8 конт. с/п серебро (Gusi Electric) | 34 | 177.6 | 0.14
34668.Ю4668 Механизм Extra С1К3-004 компьютерной розетки 1вх. 8 конт. с/п серебро (Gusi Electric) | 15 | 613.98 | 0.14
34669.Ю4669 Механизм Extra С1К4-004 компьютерной розетки 2вх. 8 конт. с/п серебро (Gusi Electric) | 2 | 839.82 | 0.14
34687.Ю4687 Механизм Extra С1Т12-005 телефонной розетки 1вх. 4 конт. с/п золото (Gusi Electric) | 14 | 99.12 | 0.06
34689.Ю4689 Механизм Extra С1К3-005 компьютерной розетки 1вх. 8 конт. с/п золото (Gusi Electric) | 10 | 451.92 | 0.14
34690.Ю4690 Механизм Extra С1К4-005 компьютерной розетки 2вх. 8 конт. с/п золото (Gusi Electric) | 11 | 472.14 | 0.14
34901. Ю4901 Выключатель Carmen 90593019 1 кл. с подсветкой с/п серебро (VI-KO Турция) | 0 | 87.18 | 0
34902. Ю4902 Переключатель Carmen 90593004 1 кл. с/п серебро (VI-KO Турция) | 0 | 78.54 | 0
34903. Ю4903 Выключатель Carmen 90593002 2 кл. с/п серебро (VI-KO Турция) | 0 | 83.04 | 0
34905. Ю4905 Переключатель Carmen 90593017 2 кл. с/п серебро (VI-KO Турция) | 2 | 94.08 | 0
34907. Ю4907 Выключатель Carmen 90593006 1 кл. кнопочный с/п серебро (VI-KO Турция) | 2 | 75.42 | 0
34912. Ю4912 Розетка Carmen 90593012 "евр" с крышкой с/п серебро (VI-KO Турция) | 1 | 98.34 | 0
34913. Ю4913 Розетка Carmen 90593055 двойная с/п серебро (VI-KO Турция) | 2 | 82.32 | 0
34916. Ю4916 Розетка Carmen 90593013 телефонная 1 вход 4 контакта с/п серебро (VI-KO Турция) | 4 | 86.16 | 0
34917. Ю4917 Розетка Carmen 90593033 телефонная 2 входа 4 контакта с/п серебро (VI-KO Турция) | 9 | 130.02 | 0
34918. Ю4918 Розетка Carmen 90593032 компьютерная 1 вход 8 контактов с/п серебро (VI-KO Турция) | 11 | 333.96 | 0
34919. Ю4919 Розетка Carmen 90593034 компьютерная 2 входа 8 контактов с/п серебро (VI-KO Турция) | 17 | 536.28 | 0
34920. Ю4920 Розетка Carmen 90593035 телефонная+компьютерная 2 входа с/п серебро (VI-KO Турция) | 7 | 400.86 | 0
34921. Ю4921 Розетка Carmen 90593037 аудио с/п серебро (VI-KO Турция) | 4 | 109.62 | 0
34922. Ю4922 Рамка-2 Carmen 90673102 горизонтальная серебро (VI-KO Турция) | 18 | 40.56 | 0
34924. Ю4924 Рамка-3 Carmen 90673103 горизонтальная серебро (VI-KO Турция) | 15 | 51.06 | 0
34926. Ю4926 Рамка-4 Carmen 90673104 горизонтальная серебро (VI-KO Турция) | 7 | 63.66 | 0
34927. Ю4927 Рамка-5 Carmen 90673105 горизонтальная серебро (VI-KO Турция) | 7 | 76.08 | 0
34928. Ю4928 Рамка-6 Carmen 90673106 горизонтальная серебро (VI-KO Турция) | 2 | 96.12 | 0
34932. Ю4932 Переключатель Carmen 90594004 1 кл. с/п антрацит (VI-KO Турция) | 0 | 78.54 | 0
34933. Ю4933 Выключатель Carmen 90594002 2 кл. с/п антрацит (VI-KO Турция) | 0 | 83.04 | 0
34935. Ю4935 Переключатель Carmen 90594017 2 кл. с/п антрацит (VI-KO Турция) | 3 | 94.08 | 0
34936. Ю4936 Выключатель Carmen 90594068 3 кл. с/п антрацит (VI-KO Турция) | 7 | 84.72 | 0
34937. Ю4937 Выключатель Carmen 90594006 1 кл. кнопочный с/п антрацит (VI-KO Турция) | 0 | 75.42 | 0
34943. Ю4943 Розетка Carmen 90594055 двойная с/п антрацит (VI-KO Турция) | 0 | 82.32 | 0
34945. Ю4945 Розетка Carmen 90594009 телевизионная универсальная с/п антрацит (VI-KO Турция) | 0 | 87.18 | 0
34946. Ю4946 Розетка Carmen 90594013 телефонная 1 вход 4 контакта с/п антрацит (VI-KO Турция) | 17 | 86.16 | 0
34947. Ю4947 Розетка Carmen 90594033 телефонная 2 входа 4 контакта с/п антрацит (VI-KO Турция) | 15 | 130.02 | 0
34948. Ю4948 Розетка Carmen 90594032 компьютерная 1 вход 8 контактов с/п антрацит (VI-KO Турция) | 2 | 303.6 | 0
34949. Ю4949 Розетка Carmen 90594034 компьютерная 2 входа 8 контактов с/п антрацит (VI-KO Турция) | 2 | 487.56 | 0
34950. Ю4950 Розетка Carmen 90594035 телефонная+компьютерная 2 входа с/п антрацит (VI-KO Турция) | 9 | 383.4 | 0
34951. Ю4951 Розетка Carmen 90594037 аудио с/п антрацит (VI-KO Турция) | 7 | 109.62 | 0
34952. Ю4952 Рамка-2 Carmen 90674102 горизонтальная антрацит (VI-KO Турция) | 9 | 39.96 | 0
34954. Ю4954 Рамка-3 Carmen 90674103 горизонтальная антрацит (VI-KO Турция) | 10 | 49.5 | 0
34956. Ю4956 Рамка-4 Carmen 90674104 горизонтальная антрацит (VI-KO Турция) | 9 | 63.66 | 0
34957. Ю4957 Рамка-5 Carmen 90674105 горизонтальная антрацит (VI-KO Турция) | 11 | 76.08 | 0
34958. Ю4958 Рамка-6 Carmen 90674106 горизонтальная антрацит (VI-KO Турция) | 7 | 96.12 | 0
34959. Ю4959 Коробка Carmen 90674030 о/п установочная 1 пост антрацит (VI-KO Турция) | 0 | 39.78 | 0
34960. Ю4960 Выключатель Carmen 90595001 1 кл. с/п бронза (VI-KO Турция) | 0 | 75.06 | 0
34963. Ю4963 Выключатель Carmen 90595002 2 кл. с/п бронза (VI-KO Турция) | 1 | 83.04 | 0
34965. Ю4965 Переключатель Carmen 90595017 2 кл. с/п бронза (VI-KO Турция) | 0 | 94.08 | 0
34967. Ю4967 Выключатель Carmen 90595006 1 кл. кнопочный с/п бронза (VI-KO Турция) | 1 | 75.42 | 0
34972. Ю4972 Розетка Carmen 90595012 "евр" с крышкой с/п бронза (VI-KO Турция) | 7 | 86.16 | 0
34975. Ю4975 Розетка Carmen 90595009 телевизионная универсальная с/п бронза (VI-KO Турция) | 0 | 92.34 | 0
34976. Ю4976 Розетка Carmen 90595013 телефонная 1 вход 4 контакта с/п бронза (VI-KO Турция) | 4 | 86.16 | 0
34977. Ю4977 Розетка Carmen 90595033 телефонная 2 входа 4 контакта с/п бронза (VI-KO Турция) | 5 | 130.02 | 0
34978. Ю4978 Розетка Carmen 90595032 компьютерная 1 вход 8 контактов с/п бронза (VI-KO Турция) | 12 | 303.6 | 0
34979. Ю4979 Розетка Carmen 90595034 компьютерная 2 входа 8 контактов с/п бронза (VI-KO Турция) | 1 | 487.56 | 0
34980. Ю4980 Розетка Carmen 90595035 телефонная+компьютерная 2 входа с/п бронза (VI-KO Турция) | 12 | 348.54 | 0
34981. Ю4981 Розетка Carmen 90595037 аудио с/п бронза (VI-KO Турция) | 6 | 109.62 | 0
34982. Ю4982 Рамка-2 Carmen 90675102 горизонтальная бронза (VI-KO Турция) | 6 | 39.96 | 0
34984. Ю4984 Рамка-3 Carmen 90675103 горизонтальная бронза (VI-KO Турция) | 3 | 56.46 | 0
34986. Ю4986 Рамка-4 Carmen 90675104 горизонтальная бронза (VI-KO Турция) | 7 | 63.66 | 0
34987. Ю4987 Рамка-5 Carmen 90675105 горизонтальная бронза (VI-KO Турция) | 9 | 76.08 | 0
34988. Ю4988 Рамка-6 Carmen 90675106 горизонтальная бронза (VI-KO Турция) | 6 | 96.12 | 0
35121. Ю5121. Накладка Plus 5013GA00213B1 телефонной розетки белая (АВВ) | 20 | 24.12 | 0.01
35126. Ю5126. Рамка-2 Plus 3901GA00020B1 белая (АВВ) | 4 | 21.96 | 0.01
35127.Ю5127. Рамка-3 Plus 3901GA00030B1 белая (АВВ) | 4 | 25.74 | 0.02
35144.Ю5144. Выключатель Plus 3557GC91442C2 1кл. кнопочный с подсветкой без лампы с/п бежевый (АВВ) | 8 | 150.78 | 0.06
35161.Ю5161. Накладка Plus 5013GA00213C2 телефонной розетки бежевая (АВВ) | 4 | 22.62 | 0.01
35165.Ю5165. Рамка-1 Plus 3901GA00010C2 бежевая (АВВ) | 8 | 15 | 0.01
35166.Ю5166. Рамка-2 Plus 3901GA00020C2 бежевая (АВВ) | 38 | 29.04 | 0.01
35167.Ю5167.Рамка-3 Plus 3901GA00030C2 бежевая (АВВ) | 28 | 27.42 | 0.03
35174.Ю5174. Механизм Plus 5013UA01103 телефонной розетки 1 вход 4 контакта с/п (АВВ) | 47 | 159.84 | 0.04
35901.Ю5901 Выключатель Lillium 71001 1кл. без вставки с/п белый (Makel Турция) | 0 | 50.52 | 0.1
35902.Ю5902 Выключатель Lillium 71021 1кл. без вставки с/п с подсветкой белый (Makel Турция) | 0 | 63.48 | 0.1
35903.Ю5903 Выключатель Lillium 71050 1кл. кнопочный без вставки с/п белый (Makel Турция) | 0 | 44.34 | 0.11
35904.Ю5904 Выключатель Lillium 71070 1кл. кнопочный без вставки с/п с подсветкой белый (Makel Турция) | 0 | 54.66 | 0.1
35905.Ю5905 Переключатель Lillium 71005 1кл. без вставки с/п белый (Makel Турция) | 0 | 60.3 | 0.1
35907.Ю5907 Выключатель Lillium 71003 2кл. без вставки с/п белый (Makel Турция) | 0 | 60.3 | 0.1
35911.Ю5911 Выключатель Lillium 71091 3кл. без вставки с/п белый (Makel Турция) | 0 | 71.28 | 0.12
35914.Ю5914 Розетка Lillium 71022 без вставки с/п белая (Makel Турция) | 0 | 49.38 | 0.11
35922.Ю5922 Розетка Lillium 71014 телефонная 1 вход 4 контакта без вставки с/п белая (Makel Турция) | 0 | 55.2 | 0.09
35923.Ю5923 Розетка Lillium 71034 телефонная 2 входа 4 контакта без вставки с/п белая (Makel Турция) | 0 | 65.76 | 0.09
35924.Ю5924 Розетка Lillium 71035 компьютерная 1 вход 8 контактов без вставки с/п белая (Makel Турция) | 0 | 154.62 | 0.08
35926.Ю5926 Розетка Lillium 71037 телефон + компьютер без вставки с/п белая (Makel Турция) | 0 | 164.46 | 0.09
35927.Ю5927 Розетка Lillium 71007 телевизионная без вставки с/п проходная белая (Makel Турция) | 0 | 62.28 | 0.09
35928.Ю5928 Розетка Lillium 71027 телевизионная без вставки с/п конечная белая (Makel Турция) | 0 | 62.28 | 0.09
35929.Ю5929 Розетка Lillium 71060 TV-FM без вставки с/п проходная белая (Makel Турция) | 0 | 172.32 | 0.12
35930.Ю5930 Розетка Lillium 71065 TV-FM без вставки с/п конечная белая (Makel Турция) | 0 | 202.38 | 0.12
35932.Ю5932 Розетка Lillium 71067 TV-FM-SAT без вставки с/п проходная белая (Makel Турция) | 0 | 352.98 | 0.13
35934.Ю5934 Рамка-3 Lillium 71013 белая (Makel Турция) | 0 | 44.82 | 0.04
35935.Ю5935 Рамка-4 Lillium 71039 белая (Makel Турция) | 0 | 62.94 | 0.05
35936.Ю5936 Рамка-5 Lillium 71059 белая (Makel Турция) | 0 | 82.62 | 0.08
35942.Ю5942 Вставка Lillium 10271 двойная белая (Makel Турция) | 0 | 4.74 | 0
35943.Ю5943 Вставка Lillium 10272 двойная серая (Makel Турция) | 0 | 4.2 | 0
35945.Ю5945 Вставка Lillium 10261 двойная золото (Makel Турция) | 0 | 9.84 | 0
35950.Ю5950 Выключатель Lillium 71201 1кл. без вставки с/п бежевый (Makel Турция) | 0 | 79.92 | 0.1
35951.Ю5951 Выключатель Lillium 71221 1кл. без вставки с/п с подсветкой бежевый (Makel Турция) | 0 | 63.48 | 0.1
35952.Ю5952 Выключатель Lillium 71250 1кл. кнопочный без вставки с/п бежевый (Makel Турция) | 0 | 43.38 | 0.1
35953.Ю5953 Выключатель Lillium 71270 1кл. кнопочный без вставки с/п с подсветкой бежевый (Makel Турция) | 0 | 54.66 | 0.1
35956.Ю5956 Выключатель Lillium 71203 2кл. без вставки с/п бежевый (Makel Турция) | 0 | 60.3 | 0.1
35958.Ю5958 Переключатель Lillium 71226 2кл. без вставки с/п бежевый (Makel Турция) | 0 | 70.14 | 0.11
35960.Ю5960 Выключатель Lillium 71291 3кл. без вставки с/п бежевый (Makel Турция) | 0 | 71.28 | 0.12
35964.Ю5964 Розетка Lillium 71252 без вставки с/п со шторками бежевая (Makel Турция) | 0 | 52.14 | 0.12
35972.Ю5972 Розетка Lillium 71234 телефонная 2 входа 4 контакта без вставки с/п бежевая (Makel Турция) | 0 | 56.4 | 0.09
35973.Ю5973 Розетка Lillium 71235 компьютерная 1 вход 8 контактов без вставки с/п бежевая (Makel Турция) | 0 | 154.62 | 0.08
35975.Ю5975 Розетка Lillium 71237 телефон + компьютер без вставки с/п бежевая (Makel Турция) | 0 | 164.46 | 0.09
35976.Ю5976 Розетка Lillium 71207 телевизионная без вставки с/п проходная бежевая (Makel Турция) | 0 | 62.28 | 0.09
35978.Ю5978 Розетка Lillium 71260 TV-FM без вставки с/п проходная бежевая (Makel Турция) | 0 | 202.38 | 0.13
35979.Ю5979 Розетка Lillium 71265 TV-FM без вставки с/п конечная бежевая (Makel Турция) | 0 | 202.38 | 0.12
35982.Ю5982 Рамка-2 Lillium 71212 бежевая (Makel Турция) | 0 | 31.8 | 0.03
35984.Ю5984 Рамка-4 Lillium 71239 бежевая (Makel Турция) | 0 | 62.94 | 0.05
35985.Ю5985 Рамка-5 Lillium 71259 бежевая (Makel Турция) | 0 | 82.62 | 0.08
36111.Ю6111 Механизм Galea Life 775816 переключателя 1 кл. кнопочного с/п (Legrand) | 8 | 713.04 | 0.07
36130.Ю6130 Заглушка Galea Life 777078 белая (Legrand) | 1 | 606.6 | 0.08
36140.Ю6140 Механизм Galea Life 775939 телефонной розетки 2 входа 4 контакта с/п (Legrand) | 2 | 1257.84 | 0.06
36141.Ю6141 Механизм Galea Life 775781 розетки 2 входа 4+8 контактов UTP с/п (Legrand) | 0 | 979.5 | 0.05
36148.Ю6148 Механизм Galea Life 775966 розетки TV конечная с/п (Legrand) | 7 | 1590.18 | 0.09
36154.Ю6154 Механизм Galea Life 775789 розетки TV-FM-SAT для кабельной сети с/п (Legrand) | 6 | 1151.58 | 0.1
36155.Ю6155 Механизм Galea Life 775790 розетки TV-FM-SAT конечный с/п (Legrand) | 3 | 1191.12 | 0.1
36159.Ю6159 Лампа Galea Life 775895 подсветки 1,0мА оранжевая (Legrand) | 0 | 213.54 | 0.01
36181.Ю6181 Клавиша Galea Life 771034 белая с окнами для подсветки (Legrand) | 6 | 219.54 | 0.02
36214.Ю6214 Накладка Galea Life 771568 светорегулятора 400Вт жемчужная (Legrand) | 2 | 740.04 | 0.03
36215.Ю6215 Накладка Galea Life 771086 кнопочного светорегулятора 400-600Вт белая (Legrand) | 2 | 458.88 | 0.02
36221.Ю6221 Накладка Galea Life 777085 вывода кабеля белая (Legrand) | 4 | 226.62 | 0.02
36222.Ю6222 Накладка Galea Life 771585 вывода кабеля жемчужная (Legrand) | 6 | 440.88 | 0.02
36231. Ю6231 Накладка Galea Life 771422 розетки "евр" со шторками и крышкой титан (Legrand) | 4 | 528.06 | 0.03
36235.Ю6235 Накладка Galea Life 771526 розетки жемчужная (Legrand) | 13 | 180.6 | 0.03
36242.Ю6242 Накладка Galea Life 777066 TV розетки белая (Legrand) | 6 | 157.74 | 0.02
36250.Ю6250 Накладка Galea Life 771573 TV-FM-SAT розетки жемчужная (Legrand) | 5 | 474.72 | 0.02
36269.Ю6269 Рамка-3 Galea Life 771007 вертикальная белая (Legrand) | 1 | 353.28 | 0.08
36296.Ю6296 Накладка Galea Life 771025 двойной аудиорозетки белая (Legrand) | 6 | 162 | 0.02
36412.Ю6412 Накладка Galea Life 771285 вывода кабеля темная бронза (Legrand) | 0 | 410.88 | 0.02
36427.Ю6427 Рамка-4 Galea Life 771204 горизонтальная темная бронза (Legrand) | 4 | 1536.78 | 0.1
36460.Ю6460 Рамка-1 Galea Life 771981 красное дерево (Legrand) | 2 | 1104.36 | 0.03
36477.Ю6477 Рамка-1 Galea Life 771701 темный камень (Legrand) | 5 | 2428.44 | 0.04
36481.Ю6481 Рамка-1 Galea Life 771711 светлый камень (Legrand) | 4 | 2149.2 | 0.05
36485.Ю6485 Рамка-1 Galea Life 771990 светлая кожа (Legrand) | 3 | 1864.5 | 0.04
36495.Ю6495 Механизм PRO21 775970 TV-FM розетки проходной с/п (Legrand) | 17 | 385.56 | 0.09
36497.Ю6497 Механизм PRO21 775972 TV-FM-SAT розетки конечной с/п (Legrand) | 7 | 430.62 | 0.09
36504.Р6504 Выключатель Hermetics 4668007 1кл. с подсветкой о/п IP44 белый (ETI Словения) | 4 | 278.82 | 0.08
36505.Р6505 Выключатель Hermetics 4668003 1кл. кнопочный с символом "звонок" о/п IP44 белый (ETI Словения) | 3 | 117.66 | 0.08
36513.Р6513 Выключатель Busch-Duro 2000 WS 2601/5 WS 2кл. с подсветкой о/п IP44 белый (ABB) | 2 | 417.18 | 0.05
36515.Р6515 Выключатель Hermetics 4668046 1кл. с подсветкой о/п IP44 коричневый (ETI Словения) | 4 | 247.08 | 0.08
36543.Р6543 Выключатель Nautic 566356003 1кл. кнопочный с подсветкой о/п IP44 серый (КОРР Германия) | 0 | 395.64 | 0.12
36568.Ю6568 Механизм Celiane 067383 розетки TV-FM для кабельной сети с/п (Legrand) | 5 | 382.08 | 0.07
36569.Ю6569 Механизм Celiane 067384 розетки TV-FM проходная с/п (Legrand) | 14 | 646.56 | 0.07
36570.Р6570 Розетка ELSO AQUA-TOP 455000 "евр" о/п с крышкой IP44 бежевая (Systeme Electric) | 0 | 569.58 | 0.07
36570.Ю6570 Механизм Celiane 067385 розетки TV-FM конечная с/п (Legrand) | 7 | 630.72 | 0.07
36580.Ю6580 Модуль Celiane 067669 индикации/подсветки светодиодный 230В 3мА/0,15мА (Legrand) | 8 | 895.56 | 0.02
36589.Ю6589 Накладка Celiane 064952 розетки "евр" винтовые клеммы графит (Legrand) | 47 | 473.7 | 0.01
36612.Ю6612 Накладка Celiane 068006 промежуточного переключателя белая к Ю6502 (Legrand) | 5 | 229.62 | 0.01
36618.Ю6618 Накладка Celiane 064910 выкл., перекл. 1 кл. с окнами графит к Ю6501,Ю6509, Ю6511 (Legrand) | 5 | 966.42 | 0.01
36636.Ю6636 Накладка Celiane 064911 выкл., перекл. 2 кл. с окнами графит к Ю6501, Ю6509, Ю6511 (Legrand) | 12 | 1995 | 0.01
36642.Ю6642 Накладка Celiane 068043 светорегулятора сенсорного белая (Legrand) | 2 | 481.56 | 0.02
36700.Ю6700 Накладка Celiane 068130 розетки "евр" белая (Legrand) | 94 | 208.98 | 0.01
36711.Ю6711 Накладка Celiane 064927 розетки "евр" графит к Ю6551 (Legrand) | 16 | 769.56 | 0.01
36729.Ю6729 Накладка Celiane 064930 розетки телефонной графит к Ю6554, Ю6555 (Legrand) | 12 | 280.62 | 0.01
36750.Ю6750 Рамка-5 Celiane 068640 белая (Legrand) | 5 | 1559.76 | 0.1
36753.Ю6753 Рамка-3 Celiane 068633 белая (Legrand) | 0 | 470.52 | 0.04
36757.Ю6757 Рамка-3 Celiane 068693 бежевая(Legrand) | 15 | 242.88 | 0.04
36758.Ю6758 Рамка-4 Celiane 068694 бежевая (Legrand) | 8 | 449.28 | 0.07
36760.Ю6760 Рамка-1 Celiane 068751 светло-бежевая (Legrand) | 4 | 338.04 | 0.02
36762.Ю6762 Рамка-3 Celiane 068753 светло-бежевая (Legrand) | 18 | 769.44 | 0.03
36765.Ю6765 Рамка-2 Celiane 068642 сафари (Legrand) | 7 | 396.96 | 0.17
36770.Ю6770 Рамка-3 Celiane 068653 корица (Legrand) | 3 | 614.64 | 0.21
36771.Ю6771 Рамка-4 Celiane 068654 корица (Legrand) | 5 | 628.32 | 0.07
36872.Ю6872 Рамка-1 Celiane 068630 1 модуль узкая белая (Legrand) | 12 | 117.66 | 0.01
36873.Ю6873 Рамка-1 Celiane 068690 1 модуль узкая бежевая (Legrand) | 18 | 138.66 | 0.01
36883.Ю6883 Рамка Celiane 068755 удлиненная 4/5 модулей светло-бежевая (Legrand) | 10 | 179.64 | 0.03
36885.Ю6885 Рамка Celiane 068925 удлиненная 4/5 модулей алюминий (Legrand) | 5 | 509.4 | 0.05
36886.Ю6886 Рамка Celiane 068935 удлиненная 4/5 модулей графит (Legrand) | 3 | 509.4 | 0.05
37201.Ю7201 Выключатель Nata 710-0200-100 1кл. о/п белый (Lezard) | 15 | 120.48 | 0.09
37202.Ю7202 Выключатель Nata 710-0200-111 1кл. о/п с подсветкой белый (Lezard) | 12 | 148.44 | 0.09
37226.Ю7226 Розетка Nata 710-0300-121 о/п бежевая (Lezard) | 14 | 143.46 | 0.07
37231.Ю7231 Розетка Nata 710-0300-129 телевизионная проходная о/п бежевая (Lezard) | 14 | 84.72 | 0.07
37232.Ю7232 Розетка Nata 710-0300-130 телевизионная конечная о/п бежевая (Lezard) | 17 | 163.98 | 0.07
37234.Ю7234 Розетка Nata 710-0300-139 компьютерная 1 вход 8 контактов о/п бежевая (Lezard) | 12 | 285.24 | 0.07
37456.Р7456 Рамка-1 Valena Allure 754371 тиснение белое (Legrand) | 23 | 322.08 | 0.03
37457.Р7457 Рамка-2 Valena Allure 754372 универсальная тиснение белое (Legrand) | 10 | 611.88 | 0.04
37458.Р7458 Рамка-3 Valena Allure 754373 универсальная тиснение белое (Legrand) | 0 | 870.84 | 0.06
37461.Р7461 Рамка-1 Valena Allure 754381 тиснение бежевое (Legrand) | 2 | 322.08 | 0.03
37462.Р7462 Рамка-2 Valena Allure 754382 универсальная тиснение бежевое (Legrand) | 3 | 591.72 | 0.04
37463.Р7463 Рамка-3 Valena Allure 754383 универсальная тиснение бежевое (Legrand) | 5 | 918.72 | 0.06
37514.Ю7514 Рамка-1 Celiane 066640 белый муар (Legrand) | 5 | 122.28 | 0.02
37515.Ю7515 Рамка-1 Celiane 066651 оранжевый муар (Legrand) | 0 | 296.28 | 0.02
37516.Ю7516 Рамка-2 Celiane 066652 оранжевый муар (Legrand) | 1 | 689.52 | 0.04
37547.Ю7547 Рамка-1 Celiane 066740 градиент (Legrand) | 6 | 296.28 | 0.02
37633.Р7633 Механизм Valena 774441 телефонной розетки ISDN 1 вход 8 контактов с/п белый (Legrand) | 58 | 518.76 | 0.08
37680.Р7680 Рамка-3 Valena 774473 горизонтальная белая с голубой вставкой (Legrand) | 40 | 225.72 | 0.05
37681.Р7681 Рамка-4 Valena 774474 горизонтальная белая с голубой вставкой (Legrand) | 0 | 344.52 | 0.08
37683.Р7683 Рамка-3 Valena 774477 вертикальная белая с голубой вставкой (Legrand) | 4 | 267.42 | 0.06
37684.Р7684 Рамка-4 Valena 774478 вертикальная белая с голубой вставкой (Legrand) | 11 | 439.38 | 0.08
37688.Р7688 Рамка-4 Valena 774484 горизонтальная белая с жёлтой вставкой (Legrand) | 0 | 336.72 | 0.08
37735.Р7735 Механизм Valena 774341 телефонной розетки ISDN 1 вход 8 контактов с/п бежевый (Legrand) | 69 | 660.24 | 0.08
37748.Р7748 Механизм Valena 775857 регулятора тёплого пола 10 - 60 град. С, без накладки с/п бежевый (Legr | 0 | 9405.9 | 0.3
37754.Р7754 Накладка Valena 774380 для регулятора тёплого пола бежевая (Legrand) | 12 | 95.46 | 0.01
37841.Р7841 Механизм Valena 770141 розетки телефонной ISDN 1 вход 8 контактов с/п алюминий (Legrand) | 13 | 684.18 | 0.08
37906.Р7906 Механизм Отео 086105 выключателя 1 кл. кнопочного с подсветкой о/п без лампы Р7940 (Legrand) | 8 | 229.5 | 0.04
37907.Р7907 Механизм Отео 086106 выключателя 1 кл. кнопочного о/п (Legrand) | 2 | 419.1 | 0.04
37912.Р7912 Механизм Отео 086116 переключателя для управления вентиляцией о/п (Legrand) | 2 | 170.88 | 0.06
37915.Р7915 Механизм Отео 086134 розетки телефонной 1 вход 6 контактов о/п (Legrand) | 6 | 290.22 | 0.04
37919.Р7919 Механизм Отео 086145 TV-FM розетки конечной о/п (Legrand) | 2 | 1585.56 | 0.08
37935.Р7935 Рамка-1 Отео 031405 накладная для канала глубиной 12,5мм о/п белая (Legrand) | 0 | 148.08 | 0.09
38004.Р8004 Рамка-4 Valena 770004 горизонтальная модерн (Legrand) | 7 | 520.2 | 0.08
38008.Р8008 Рамка-4 Valena 770008 вертикальная модерн (Legrand) | 8 | 471.36 | 0.08
38009.Р8009 Рамка-5 Valena 770009 вертикальная модерн (Legrand) | 6 | 670.92 | 0.12
38016.Р8016 Рамка-3 Valena 770027 вертикальная кантри (Legrand) | 5 | 224.1 | 0.05
38017.Р8017 Рамка-4 Valena 770028 вертикальная кантри (Legrand) | 3 | 471.72 | 0.08
38018.Р8018 Рамка-5 Valena 770029 вертикальная кантри (Legrand) | 4 | 649.92 | 0.11
38021.Р8021 Рамка-3 Valena 770013 горизонтальная терра (Legrand) | 3 | 307.92 | 0.05
38022.Р8022 Рамка-4 Valena 770014 горизонтальная терра (Legrand) | 4 | 449.28 | 0.08
38023.Р8023 Рамка-5 Valena 770015 горизонтальная терра (Legrand) | 6 | 923.88 | 0.1
38024.Р8024 Рамка-2 Valena 770016 вертикальная терра (Legrand) | 20 | 145.86 | 0.03
38026.Р8026 Рамка-4 Valena 770018 вертикальная терра (Legrand) | 7 | 390.06 | 0.08
38027.Р8027 Рамка-5 Valena 770019 вертикальная терра (Legrand) | 14 | 699.18 | 0.12
38035.Р8035 Рамка-4 Valena 770038 вертикальная ладога (Legrand) | 10 | 390.06 | 0.08
38036.Р8036 Рамка-5 Valena 770039 вертикальная ладога (Legrand) | 8 | 670.92 | 0.1
38040.Р8040 Рамка-4 Valena 770044 горизонтальная фреш (Legrand) | 5 | 388.86 | 0.08
38041.Р8041 Рамка-5 Valena 770045 горизонтальная фреш (Legrand) | 5 | 646.8 | 0.1
38043.Р8043 Рамка-3 Valena 770047 вертикальная фреш (Legrand) | 11 | 237.66 | 0.05
38044.Р8044 Рамка-4 Valena 770048 вертикальная фреш (Legrand) | 12 | 312.24 | 0.08
38045.Р8045 Рамка-5 Valena 770049 вертикальная фреш (Legrand) | 8 | 628.98 | 0.1
38049.Р8049 Рамка-4 Valena 770054 горизонтальная виола (Legrand) | 7 | 388.86 | 0.08
38050.Р8050 Рамка-5 Valena 770055 горизонтальная виола (Legrand) | 6 | 503.46 | 0.1
38105.Ю8105. Механизм 5TG2417 телефонной розетки 1 вход 8 контактов с/п (Siemens) | 7 | 484.44 | 0.03
38122.Р8122 Механизм 0248 0230-0-0383 аудиорозетки 2 входа с/п (ABB) | 1 | 550.08 | 0.06
38133.Р8133 Механизм 6560U-101 6560-0-1205 светорегулятора 500Вт клавишный с/п (ABB) | 0 | 2731.74 | 0.15
38134.Р8134 Механизм 6594U 6590-0-0170 усилителя мощности светорегулятора с/п 230В (АВВ) | 3 | 2376.84 | 0.08
38139.Р8139 Механизм 6411U 6410-0-0377 выключателя жалюзи 700 Вт с/п (АВВ) | 2 | 4122.72 | 0.17
38509.Ю8509 Передатчик Hite Pro HP-LE-1-ivory выключатель 1кл. о/п бежевый дальность 250м (Хайт Про Москва | 2 | 819.54 | 0.05
38513.Ю8513 Передатчик RFSF-1B датчика затопления работа от батареек дальность 160м (ELKO EP Чехия) | 1 | 3196.14 | 0.04
38544.Ю8544 Передатчик-трансмиттер 71048 AWMT-230 2 канала дальность 70м (CoCo) | 1 | 1379.4 | 0.15
38554.Ю8554 Передатчик 71013 AWST-6000 датчик движения с/п дальность 70м (CoCo) | 7 | 2353.68 | 0.12
38555.Ю8555 Передатчик 71019 APIR-2150 датчик движения о/п IP64 дальность 70м (CoCo) | 1 | 2325.48 | 0.12
38714.Р8714 Механизм Olas 8150.3 TV-FM розетки с/п конечная с фильтром без накладки (АВВ) | 18 | 295.8 | 0.08
38715.Р8715 Механизм Olas 8150.8 TV-FM розетки с/п проходная без накладки (АВВ) | 1 | 174 | 0.08
38808.Р8808 Механизм Gira 004400 розетки телефонной с/п модульный 1 вход 6 контактов (Gira Германия) | 6 | 241.02 | 0.01
38910.Р8910 Механизм Berker 13010425 розетки телефонной 1 вход 4 контакта с/п (Berker Германия) | 8 | 226.62 | 0.08
38911.Р8911 Механизм Berker 13010409 розетки телефонной 2 входа 4 контакта с/п (Berker Германия) | 10 | 379.74 | 0.08
38912.Р8912 Механизм Berker 13010429 розетки телефонной 2 входа 8 контактов с/п (Berker Германия) | 7 | 420.84 | 0.08
38914.Р8914 Механизм Berker 13010432 розетки телефонной 2 входа 8 контактов 2 линии с/п (Berker Германия) | 5 | 380.1 | 0.08
38922.Р8922 Розетка Modul 2 475409 двойная "евр" с/п белая (Berker Германия) | 0 | 379.2 | 0.08
39105.Р9105 Розетка Garby 30710110 TV-FM проходная о/п синий узор (Fontini) | 1 | 1980.9 | 0.2
39107.Р9107 Розетка Garby 30706170 телефонная 1 вход 6 контактов о/п белая (Fontini) | 6 | 1215.84 | 0.19
39108.Р9108 Розетка Garby 30707110 компьютерная 1 вход 8 контактов о/п синий узор (Fontini) | 4 | 2261.22 | 0.19
39122.Р9122 Розетка Garby 30706150 телефонная 2 входа 6 контактов о/п мрамор (Fontini) | 4 | 2700.72 | 0.17
39123.Р9123 Розетка Garby 30707150 компьютерная 2 входа 8 контактов о/п мрамор (Fontini) | 4 | 4813.44 | 0.17
39124.Р9124 Кабельный выход Garby 30927150 керамика о/п мрамор (Fontini) | 2 | 1017.12 | 0.15
39148.Р9148 Рамка-2 Garby Colonial 31802090 цвет "старая керамика" (Fontini) | 6 | 1519.08 | 0.23
39149.Р9149 Рамка-3 Garby Colonial 31803090 цвет "старая керамика" (Fontini) | 3 | 1745.46 | 0.31
39151.Р9151 Рамка-2 Garby Colonial 31802110 цвет "керамика с рисунком" (Fontini) | 1 | 1551.84 | 0.23
39300.Р9300 Переключатель Thaya 620620530 1кл. с/п серебро (КОРР Германия) | 8 | 232.86 | 0.08
39301.Р9301 Переключатель Thaya 620720533 1кл. перекрёстный с/п серебро (КОРР Германия) | 5 | 345.78 | 0.08
39302.Р9302 Выключатель Thaya 621320532 1кл. кнопочный c/п серебро (КОРР Германия) | 13 | 269.16 | 0.08
39303.Р9303 Выключатель Thaya 620520537 2кл. с/п серебро (КОРР Германия) | 6 | 274.14 | 0.08
39306.Р9306 Розетка Thaya 929820534 TV-FM универсальная c/п серебро (КОРР Германия) | 14 | 697.08 | 0.08
39307.Р9307 Розетка Thaya 923620532 TV-FM-SAT универсальная c/п серебро (КОРР Германия) | 11 | 823.56 | 0.1
39308.Р9308 Розетка Thaya 929920537 телефонная/компьютерная 1 вход 8 контактов c/п серебро (КОРР Германия | 21 | 780.72 | 0.08
39309.Р9309 Рамка-2 Thaya 309220534 серебро (КОРР Германия) | 15 | 71.76 | 0.02
39310.Р9310 Рамка-3 Thaya 309320537 серебро (КОРР Германия) | 21 | 161.22 | 0.04
39313.Р9313 Переключатель Thaya 620302539 2кл. с/п белый (КОРР Германия) | 1 | 261.06 | 0.08
39317.Р9317 Розетка Thaya 929813530 TV-FM универсальная c/п белая (КОРР Германия) | 10 | 551.04 | 0.08
39318.Р9318 Розетка Thaya 923602530 TV-FM-SAT универсальная c/п белая (КОРР Германия) | 10 | 768.66 | 0.08
39319.Р9319 Розетка Thaya 929913533 телефонная/компьютерная 1 вход 8 контактов 5 кат. c/п белая (КОРР) | 7 | 537.24 | 0.08
39320.Р9320 Рамка-2 Thaya 309213530 белая (КОРР Германия) | 46 | 53.94 | 0.04
39321.Р9321 Рамка-3 Thaya 309313533 белая (КОРР Германия) | 15 | 93.24 | 0.06
39332.Р9332 Розетка Thaya 923601539 TV-FM-SAT универсальная c/п бежевая (КОРР Германия) | 1 | 577.02 | 0.08
39333.Р9333 Розетка Thaya 929901534 телефонная/компьютерная 1 вход 8 контактов 5 кат. c/п бежевая (КОРР) | 12 | 671.88 | 0.08
39334.Р9334 Рамка-2 Thaya 309201531 бежевая (КОРР Германия) | 9 | 65.88 | 0.04
39336.Р9336 Рамка-4 Thaya 309401001 бежевая (КОРР Германия) | 2 | 116.76 | 0.08
39378.Р9378 Переключатель Perla 658714539 1кл. перекрёстный с/п шампань (КОРР Германия) | 3 | 382.68 | 0.08
39379.Р9379 Выключатель Perla 659314538 1кл. кнопочный c/п шампань (КОРР Германия) | 3 | 285.72 | 0.08
39381.Р9381 Розетка Perla 913314533 TV-FM универсальная c/п шампань (КОРР Германия) | 2 | 589.8 | 0.08
39382.Р9382 Розетка Perla 923614539 TV-FM-SAT универсальная c/п шампань (КОРР Германия) | 21 | 847.32 | 0.08
39383.Р9383 Розетка Perla 929114530 телефонная/компьютерная 1 вход 8 контактов c/п шампань (КОРР Германия | 10 | 652.38 | 0.08
39384.Р9384 Рамка-2 Perla 400514534 шампань (КОРР Германия) | 7 | 141.48 | 0.04
39385.Р9385 Рамка-3 Perla 400714530 шампань (КОРР Германия) | 12 | 191.22 | 0.06
39392.Р9392 Розетка Perla 913313532 TV-FM универсальная c/п белая (КОРР Германия) | 2 | 614.64 | 0.08
39393.Р9393 Розетка Perla 923613538 TV-FM-SAT универсальная c/п белая (КОРР Германия) | 2 | 610.38 | 0.08
39394.Р9394 Розетка Perla 929113539 телефонная/компьютерная 1 вход 8 контактов 5 кат. c/п белая (КОРР Гер | 2 | 586.68 | 0.08
61470. Ю1470 Механизм Glossa GSL001011 выключателя 1 кл. с/п фисташковый (Systeme Electric) | 283 | 275.82 | 0.05
Р0002. Розетка ME-01 "евр" с механическим суточным таймером шаг 15 мин IP20 (Robiton Китай) | 5 | 459.96 | 0.1
Р0004. Розетка ME-02 "евр" с механическим суточным таймером шаг 15 мин IP20 (Robiton Китай) | 15 | 517.44 | 0.2
Р0005. Розетка BND-50G5A "евр" с механическим суточным таймером шаг 15 мин IP20 (Camelion Китай) | 7 | 619.32 | 0.16
Р0015. Розетка 23238 ТМ50 "евр" 16А 230В с механическим суточным таймером шаг 15 минут IP20 (Feron) | 127 | 477.72 | 0.12
Р0026. Розетка 23205 TM22 "евр" 16А 230В с цифровым недельным таймером шаг 1 минута IP20 (Feron) | 180 | 958.56 | 0.18
Р0027. Розетка 23206 TM23 "евр" 16А 230В с цифровым недельным таймером шаг 1 минута IP44 (Feron) | 58 | 1115.16 | 0.1
Р0029. Розетка EL-01 "евр" с цифровым недельным таймером шаг 1 минута IP20 (Robiton Китай) | 5 | 1037.34 | 0.2
Р0030. Розетка EL-02 "евр" с цифровым недельным таймером шаг 1 минута IP20 (Robiton Китай) | 3 | 1098.36 | 0.2
Р0700. Выключатель Ретро А1 6-2211 1 кл. о/п белый (Светоприбор Минск) | 10 | 136.2 | 0.09
Р0701. Выключатель Ретро А1 10-2201 1 кл. о/п белый (Светоприбор Минск) | 34 | 143.1 | 0.09
Р0702. Выключатель Ретро А1 10-2203 1 кл. тумблерный о/п белый (Светоприбор Минск) | 14 | 165.42 | 0.09
Р0703. Переключатель Ретро А6 10-2261 1 кл. о/п белый (Светоприбо Минск) | 0 | 191.16 | 0.09
Р0704. Выключатель Ретро А5 6-2212 2 кл. о/п белый (Светоприбор Минск) | 0 | 164.04 | 0
Р0705. Выключатель Ретро А5 10-2202 2 кл. о/п белый (Светоприбор Минск) | 11 | 182.04 | 0.09
Р0706. Выключатель Ретро А5 10-2204 2 кл. тумблерный о/п белый (Светоприбор Минск) | 9 | 215.64 | 0.09
Р0707. Розетка Ретро РА16-0201 о/п белая (Светоприбор Минск) | 0 | 94.92 | 0.06
Р0708. Розетка Ретро РА16-0205 со шторками о/п белая (Светоприбор Минск) | 1 | 103.98 | 0.06
Р0709. Розетка Ретро РА16-0202 "евр" о/п белая (Светоприбор Минск) | 71 | 115.32 | 0.07
Р0710. Розетка Ретро РА16-0206 "евр" со шторками о/п белая (Светоприбор Минск) | 17 | 122.34 | 0.07
Р0711. Рамка-1 Ретро ЮЛИГ.735212.470 белая (Светоприбор Минск) | 59 | 26.16 | 0.04
Р0712. Рамка-2 Ретро ЮЛИГ.735212.471 белая (Светоприбор Минск) | 5 | 46.56 | 0.08
Р0713. Рамка-3 Ретро ЮЛИГ.735212.472 белая (Светоприбор Минск) | 39 | 65.46 | 0.12
Р0720. Выключатель Ретро А1 6-2211 1 кл. о/п бежевый (Светоприбор Минск) | 33 | 136.2 | 0.09
Р0721. Выключатель Ретро А1 10-2201 1 кл. о/п бежевый (Светоприбор Минск) | 0 | 139.62 | 0.09
Р0722. Выключатель Ретро А1 10-2203 1 кл. тумблерный о/п бежевый (Светоприбор Минск) | 0 | 163.38 | 0.09
Р0723. Переключатель Ретро А6 10-2261 1 кл. о/п бежевый (Светоприбо Минск) | 0 | 191.16 | 0.09
Р0724. Выключатель Ретро А5 6-2212 2 кл. о/п бежевый (Светоприбор Минск) | 1 | 158.94 | 0.09
Р0725. Выключатель Ретро А5 10-2202 2 кл. о/п бежевый (Светоприбор Минск) | 0 | 177.6 | 0
Р0726. Выключатель Ретро А5 10-2204 2 кл. тумблерный о/п бежевый (Светоприбор Минск) | 0 | 210.42 | 0.09
Р0727. Розетка Ретро РА16-0201 о/п бежевая (Светоприбор Минск) | 12 | 97.86 | 0.06
Р0728. Розетка Ретро РА16-0205 со шторками о/п бежевая (Светоприбор Минск) | 0 | 101.46 | 0.06
Р0729. Розетка Ретро РА16-0202 "евр" о/п бежевая (Светоприбор Минск) | 68 | 115.32 | 0.07
Р0730. Розетка Ретро РА16-0206 "евр" со шторками о/п бежевая (Светоприбор Минск) | 0 | 119.34 | 0.07
Р0731. Рамка-1 Ретро ЮЛИГ.735212.470 бежевая (Светоприбор Минск) | 27 | 26.16 | 0.04
Р0732. Рамка-2 Ретро ЮЛИГ.735212.471 бежевая (Светоприбор Минск) | 52 | 47.1 | 0.08
Р0733. Рамка-3 Ретро ЮЛИГ.735212.472 бежевая (Светоприбор Минск) | 12 | 75.72 | 0.12
Р0740. Выключатель Ретро А1 6-2211 1 кл. о/п черный (Светоприбор Минск) | 6 | 136.2 | 0.09
Р0741. Выключатель Ретро А1 10-2201 1 кл. о/п черный (Светоприбор Минск) | 0 | 139.62 | 0.09
Р0742. Выключатель Ретро А1 10-2203 1 кл. тумблерный о/п черный (Светоприбор Минск) | 0 | 163.38 | 0.09
Р0743. Переключатель Ретро А6 10-2261 1 кл. о/п черный (Светоприбо Минск) | 0 | 191.16 | 0.09
Р0744. Выключатель Ретро А5 6-2212 2 кл. о/п черный (Светоприбор Минск) | 31 | 168.18 | 0.09
Р0745. Выключатель Ретро А5 10-2202 2 кл. о/п черный (Светоприбор Минск) | 12 | 182.04 | 0.09
Р0746. Выключатель Ретро А5 10-2204 2 кл. тумблерный о/п черный (Светоприбор Минск) | 0 | 210.42 | 0.09
Р0747. Розетка Ретро РА16-0201 о/п черная (Светоприбор Минск) | 21 | 97.26 | 0.06
Р0748. Розетка Ретро РА16-0205 со шторками о/п черная (Светоприбор Минск) | 0 | 101.46 | 0.07
Р0749. Розетка Ретро РА16-0202 "евр" о/п черная (Светоприбор Минск) | 18 | 113.94 | 0.07
Р0750. Розетка Ретро РА16-0206 "евр" со шторками о/п черная (Светоприбор Минск) | 0 | 119.34 | 0.09
Р0751. Рамка-1 Ретро ЮЛИГ.735212.470 черная (Светоприбор Минск) | 37 | 26.16 | 0.04
Р0752. Рамка-2 Ретро ЮЛИГ.735212.471 черная (Светоприбор Минск) | 27 | 46.8 | 0.08
Р0753. Рамка-3 Ретро ЮЛИГ.735212.472 черная (Светоприбор Минск) | 34 | 65.46 | 0.12
Р0760. Выключатель Ретро А1 6-2211 1 кл. о/п шоколад (Светоприбор Минск) | 0 | 132.9 | 0.09
Р0761. Выключатель Ретро А1 10-2201 1 кл. о/п шоколад (Светоприбор Минск) | 6 | 141.36 | 0.09
Р0762. Выключатель Ретро А1 10-2203 1 кл. тумблерный о/п шоколад (Светоприбор Минск) | 0 | 163.38 | 0.09
Р0763. Переключатель Ретро А6 10-2261 1 кл. о/п шоколад (Светоприбо Минск) | 0 | 191.16 | 0.09
Р0764. Выключатель Ретро А5 6-2212 2 кл. о/п шоколад (Светоприбор Минск) | 0 | 164.04 | 0.09
Р0765. Выключатель Ретро А5 10-2202 2 кл. о/п шоколад (Светоприбор Минск) | 0 | 177.6 | 0.09
Р0766. Выключатель Ретро А5 10-2204 2 кл. тумблерный о/п шоколад (Светоприбор Минск) | 0 | 210.42 | 0.09
Р0767. Розетка Ретро РА16-0201 о/п шоколад (Светоприбор Минск) | 3 | 97.26 | 0.06
Р0768. Розетка Ретро РА16-0205 со шторками о/п шоколад (Светоприбор Минск) | 0 | 101.46 | 0.07
Р0769. Розетка Ретро РА16-0202 "евр" о/п шоколад (Светоприбор Минск) | 0 | 112.56 | 0.07
Р0770. Розетка Ретро РА16-0206 "евр" со шторками о/п шоколад (Светоприбор Минск) | 0 | 119.34 | 0.07
Р0771. Рамка-1 Ретро ЮЛИГ.735212.470 шоколад (Светоприбор Минск) | 26 | 26.46 | 0.04
Р0772. Рамка-2 Ретро ЮЛИГ.735212.471 шоколад (Светоприбор Минск) | 13 | 46.56 | 0.08
Р0773. Рамка-3 Ретро ЮЛИГ.735212.472 шоколад (Светоприбор Минск) | 0 | 63.84 | 0.12
Р0801. Выключатель Пралеска А1 6-131 1 кл. о/п белый (Светоприбор Минск) | 129 | 106.74 | 0.05
Р0803. Выключатель Пралеска А5 6-134 2 кл. о/п белый (Светоприбор Минск) | 42 | 139.56 | 0.06
Р0805. Выключатель Пралеска А05 6-137 3 кл. о/п белый (Светоприбор Минск) | 11 | 179.64 | 0.06
Р0809. Розетка Пралеска РА16-254 "евр" о/п белая (Светоприбор Минск) | 116 | 115.14 | 0.06
Р0811. Розетка Пралеска РА16-260 двойная о/п белая (Светоприбор Минск) | 56 | 147.66 | 0.08
Р0813. Розетка Пралеска РА16-261 двойная "евр" о/п белая (Светоприбор Минск) | 106 | 191.4 | 0.1
Р0832. Розетка Пралеска РА16-265 тройная "евр" о/п белая (Светоприбор Минск) | 57 | 388.32 | 0.16
Р0834. Розетка Пралеска РА16-264 4 гнезда о/п белая (Светоприбор Минск) | 19 | 386.7 | 0.17
Р0835. Розетка Пралеска РА16-266 4 гнезда "евр" о/п белая (Светоприбор Минск) | 27 | 481.56 | 0.21
Р0836. Блок Пралеска 2В-РЦ-529 выкл. 2кл.+ роз. "евр" о/п белый (Светоприбор Минск) | 13 | 306.6 | 0.15
Р0837. Блок Пралеска В-РЦ-527 выкл. 1кл.+ роз. "евр" о/п белый (Светоприбор Минск) | 8 | 257.76 | 0.11
Р0838. Блок Пралеска 3В-РЦ-531 выкл. 3кл.+ роз. "евр" о/п белый (Светоприбор Минск) | 5 | 343.02 | 0.11
Р0839. Блок Пралеска В-РЦ-521 выкл. 1кл.+ роз. о/п белый (Светоприбор Минск) | 17 | 238.68 | 0.09
Р0840. Блок Пралеска 2В-РЦ-523 выкл. 2кл.+ роз. о/п белый (Светоприбор Минск) | 15 | 261.96 | 0.09
Р0841. Блок Пралеска 3В-РЦ-525 выкл. 3кл.+ роз. о/п белый (Светоприбор Минск) | 11 | 296.28 | 0.1
Р0843. Розетка Пралеска Аква РА16-303 "евр" влагозащ. двойная с крышками IP54 о/п белая (Светоприбор) | 127 | 285.3 | 0.02
Р0846. Выключатель Пралеска Аква А1 6-222 (ОЗ) 1кл. влагозащищенный IP54 о/п серый (Светоприбор Минск) | 60 | 159.96 | 0.08
Р0849. Розетка Пралеска Аква РА16-297(ОЗ) "евр" влагозащищенная с крышкой IP54 о/п серая (Светоприбор Минс | 150 | 167.28 | 0.1
Р0850. Розетка Пралеска Аква РА16-303 (ОЗ) "евр" влагозащ. двойная с крышками IP54 о/п серая (Светоприбор) | 56 | 289.86 | 0.02
Р0851. Розетка Пралеска Аква РА16-0131 влагозащ. тройная с крышками IP54 о/п белая (Светоприбор) | 9 | 411.06 | 0.19
Р0852. Розетка Пралеска Аква РА16-0132 "евр" влагозащ. тройная с крышками IP54 о/п белая (Светоприбор) | 25 | 531.72 | 0.23
Р0853. Розетка Пралеска Аква РА16-0136 "евр" влагозащ. тройная со шторками с крышками IP54 о/п белая | 22 | 535.32 | 0.23
Р0854. Выключатель Пралеска А1 4-100 1кл. влагозащищенный IP54 о/п белый (Светоприбор Минск) | 72 | 129.3 | 0.09
Р0855. Розетка Пралеска Аква РА16-296 (02) влагозащ. с прозрачной крышкой IP54 о/п серая (Светоприбор) | 15 | 146.04 | 0.08
Р0856. Розетка Пралеска Аква РА16-297 (02) "евр" влагозащ. с прозрачной крышкой IP54 о/п серая (Светоприбо | 53 | 167.28 | 0.09
Р0857. Розетка Пралеска Аква РА16-302 (02) влагозащ. двойная с прозрачными крышками IP54 о/п серая | 21 | 210.6 | 0.14
Р0858. Розетка Пралеска Аква РА16-303 (02) "евр" влагозащ. двойная с прозрачными крышками IP54 о/п серая | 19 | 287.04 | 0.16
Р0860. Выключатель Пралеска Аква А1 10-2131 (03) 1кл. влагозащищенный IP55 о/п серый (Светоприбор Минск) | 96 | 295.14 | 0.1
Р0861. Выключатель Пралеска Аква А5 10-2132 (03) 2кл. влагозащищенный IP55 о/п серый (Светоприбор Минск) | 66 | 332.16 | 0.1
Р0862. Розетка Пралеска Аква РА16-0152 (03) "евро" со шторками и крышкой IP55 о/п серая (Светоприбор Минск | 21 | 283.74 | 0.1
Р0865. Розетка РА16-245 4 гнезда о/п "евр" белая (Светоприбор Минск) | 75 | 457.14 | 0.21
Р0871. Розетка РА10(16)-213 "евр" двойная о/п с крышками IP44 белая (БелТИЗ Беларусь) | 8 | 260.22 | 0.17
Р0872. Механизм Мастер С1 10-3001 выключателя 1 кл. с/п белый (Светоприбор Минск) | 17 | 123.3 | 0.05
Р0873. Механизм Мастер С1 10-3007 выключателя 1 кл. с подсветкой с/п белый (Светоприбор Минск) | 0 | 178.5 | 0.04
Р0874. Механизм Мастер С5 10-3002 выключателя 2 кл. с/п белый (Светоприбор Минск) | 12 | 149.34 | 0.05
Р0875. Механизм Мастер С5 10-3008 выключателя 2 кл. с подсветкой с/п белый (Светоприбор Минск) | 0 | 206.7 | 0.05
Р0876. Механизм Мастер С05 10-3003 выключателя 3 кл. с/п белый (Светоприбор Минск) | 0 | 182.22 | 0.05
Р0877. Механизм Мастер РС16-1001 розетки с/п белый (Светоприбор Минск) | 0 | 105.12 | 0.04
Р0878. Механизм Мастер РС16-1002 розетки "евро" с/п белый (Светоприбор Минск) | 28 | 134.52 | 0.04
Р0879. Механизм розетки РС16-1006 "евро" со шторками с/п белый (Светоприбор Минск) | 20 | 139.44 | 0.05
Р0880. Розетка Мастер РС16-0042 двойная "евро" с/п белая (Светоприбор Минск) | 9 | 206.58 | 0.08
Р0881. Механизм Мастер ТР4-6001 розетки телефонной RJ11 с/п белый (Светоприбор Минск) | 0 | 106.8 | 0.05
Р0882. Механизм Мастер РК18-6011 розетки компьютерной RJ45 кат. 5е с/п белый (Светоприбор Минск) | 20 | 320.4 | 0.05
Р0883. Механизм Мастер ТР-6032 розетки комп.+ тел. 8 и 4 конт. с/п белый (Светоприбор Минск) | 0 | 462.06 | 0.05
Р0884. Механизм Мастер ТР-6041 TV розетки тип "звезда" с/п белый (Светоприбор Минск) | 17 | 233.04 | 0.05
Р0885. Рамка 1 Мастер ЮЛИГ.735212.371 белая (Светоприбор Минск) | 13 | 20.64 | 0.02
Р0886. Рамка 2 Мастер ЮЛИГ.735212.372 универсальная белая (Светоприбор Минск) | 3 | 31.8 | 0.03
Р0887. Рамка 3 Мастер ЮЛИГ.735212.373 универсальная белая (Светоприбор Минск) | 15 | 37.8 | 0.04
Р0888. Рамка 4 Мастер ЮЛИГ.735212.374 универсальная белая (Светоприбор Минск) | 3 | 48.6 | 0.04
Р0889. Рамка 5 Мастер ЮЛИГ.735212.375 универсальная белая (Светоприбор Минск) | 9 | 74.64 | 0.05
Р0890. Рамка 6 Мастер ЮЛИГ.735212.376 универсальная белая (Светоприбор Минск) | 0 | 88.98 | 0.05
Р1200. Механизм Прованс С(6+6) 10-3363 переключателя 2 кл. с/п графит (Светоприбор Минск) | 10 | 363.84 | 0.05
Р1201. Механизм Прованс С1 10-3301 выключателя 1 кл. с/п белый (Светоприбор Минск) | 0 | 134.82 | 0.05
Р1202. Механизм Прованс С1 10-3307 выключателя 1 кл. с подсветкой с/п белый (Светоприбор Минск) | 14 | 229.68 | 0.05
Р1203. Механизм Прованс С6 10-3361 переключателя 1 кл. с/п белый (Светоприбор Минск) | 0 | 161.4 | 0
Р1204. Механизм Прованс С6/2 10-3362 переключателя 1кл. перекрестный с/п белый (Светоприбор Минск) | 4 | 256.38 | 0.04
Р1205. Механизм Прованс С5 10-3302 выключателя 2 кл. с/п белый (Светоприбор Минск) | 10 | 173.4 | 0.05
Р1206. Механизм Прованс С5 10-3308 выключателя 2 кл. с подсветкой с/п белый (Светоприбор Минск) | 2 | 250.2 | 0.04
Р1207. Механизм Прованс С(6+6) 10-3363 переключателя 2 кл. с/п белый (Светоприбор Минск) | 4 | 290.94 | 0.04
Р1208. Механизм Прованс РС16-1401 розетки с/п белый (Светоприбор Минск) | 7 | 118.98 | 0.04
Р1209. Механизм Прованс РС16-1402 розетки "евро" с/п белый (Светоприбор Минск) | 5 | 139.98 | 0.04
Р1210. Механизм Прованс РС16-1406 розетки "евро" со шторками с/п белый (Светоприбор Минск) | 0 | 145.98 | 0.04
Р1211. Механизм Прованс ТР4-6301 розетки телефонной RJ11 с/п белый белый (Светоприбор Минск) | 0 | 238.2 | 0.04
Р1212. Механизм Прованс РК18-6311 розетки компьютерной RJ45 кат. 6 с/п белый (Светоприбор Минск) | 18 | 318.18 | 0.04
Р1213. Механизм Прованс ТК-6351 TV розетки + RJ45 с/п белый (Светоприбор Минск) | 10 | 429 | 0.04
Р1214. Рамка 1 Прованс ЮЛИГ.735212.493 белая (Светоприбор Минск) | 10 | 26.64 | 0.02
Р1215. Рамка 2 Прованс ЮЛИГ.735212.498 универсальная белая (Светоприбор Минск) | 24 | 35.82 | 0.03
Р1216. Рамка 3 Прованс ЮЛИГ.735212.500 универсальная белая (Светоприбор Минск) | 29 | 45 | 0.03
Р1217. Рамка 4 Прованс ЮЛИГ.735212.502 универсальная белая (Светоприбор Минск) | 12 | 72.6 | 0.03
Р1218. Рамка 1 Прованс ЮЛИГ.735212.494 круглая белая (Светоприбор Минск) | 30 | 26.34 | 0.01
Р1219. Рамка 2 Прованс ЮЛИГ.735212.499 универсальная овал белая (Светоприбор Минск) | 16 | 36 | 0.02
Р1220. Рамка 3 Прованс ЮЛИГ.735212.501 универсальная овал белая (Светоприбор Минск) | 42 | 45 | 0.03
Р1221. Рамка 4 Прованс ЮЛИГ.735212.503 универсальная овал белая (Светоприбор Минск) | 17 | 72.6 | 0.04
Р1222. Механизм Прованс С1 10-3301 выключателя 1 кл. с/п бежевый (Светоприбор Минск) | 10 | 134.82 | 0.04
Р1223. Механизм Прованс С1 10-3307 выключателя 1 кл. с подсветкой с/п бежевый (Светоприбор Минск) | 0 | 224.04 | 0.04
Р1224. Механизм Прованс С6 10-3361 переключателя 1 кл. с/п бежевый (Светоприбор Минск) | 0 | 161.4 | 0.04
Р1225. Механизм Прованс С6/2 10-3362 переключателя 1кл. перекрестный с/п бежевый (Светоприбор Минск) | 0 | 251.64 | 0.04
Р1226.Механизм Прованс С5 10-3302 выключателя 2 кл. с/п бежевый (Светоприбор Минск) | 3 | 170.28 | 0.04
Р1227. Механизм Прованс С5 10-3308 выключателя 2 кл. с подсветкой с/п бежевый (Светоприбор Минск) | 0 | 250.2 | 0.04
Р1228. Механизм Прованс С(6+6) 10-3363 переключателя 2 кл. с/п бежевый (Светоприбор Минск) | 0 | 283.86 | 0.04
Р1229. Механизм Прованс РС16-1401 розетки с/п бежевый (Светоприбор Минск) | 0 | 116.04 | 0.04
Р1230. Механизм Прованс РС16-1402 розетки "евро" с/п бежевый (Светоприбор Минск) | 18 | 139.56 | 0.04
Р1231. Механизм Прованс РС16-1406 розетки "евро" со шторками с/п бежевый (Светоприбор Минск) | 0 | 145.98 | 0.04
Р1232. Механизм Прованс ТР4-6301 розетки телефонной RJ11 с/п бежевый (Светоприбор Минск) | 0 | 238.2 | 0.04
Р1233. Механизм Прованс РК18-6311 розетки компьютерной RJ45 кат. 6 с/п бежевый (Светоприбор Минск) | 0 | 310.44 | 0.04
Р1234. Механизм Прованс ТК-6351 TV розетки + RJ45 с/п бежевый (Светоприбор Минск) | 0 | 421.14 | 0.04
Р1235. Рамка 1 Прованс ЮЛИГ.735212.493 бежевая (Светоприбор Минск) | 27 | 26.64 | 0.01
Р1236. Рамка 2 Прованс ЮЛИГ.735212.498 универсальная бежевая (Светоприбор Минск) | 18 | 35.82 | 0.01
Р1237. Рамка 3 Прованс ЮЛИГ.735212.500 универсальная бежевая (Светоприбор Минск) | 15 | 45 | 0.02
Р1238. Рамка 4 Прованс ЮЛИГ.735212.502 универсальная бежевая (Светоприбор Минск) | 10 | 72.6 | 0.03
Р1239. Рамка 1 Прованс ЮЛИГ.735212.494 круглая бежевая (Светоприбор Минск) | 23 | 26.16 | 0.01
Р1240. Рамка 2 Прованс ЮЛИГ.735212.499 универсальная овал бежевая (Светоприбор Минск) | 13 | 35.82 | 0.02
Р1241. Рамка 3 Прованс ЮЛИГ.735212.501 универсальная овал бежевая (Светоприбор Минск) | 14 | 45 | 0.03
Р1242. Рамка 4 Прованс ЮЛИГ.735212.503 универсальная овал бежевая (Светоприбор Минск) | 10 | 72.6 | 0.03
Р1243. Механизм Прованс С1 10-3301 выключателя 1 кл. с/п графит (Светоприбор Минск) | 17 | 201.72 | 0.05
Р1244. Механизм Прованс С1 10-3307 выключателя 1 кл. с подсветкой с/п графит (Светоприбор Минск) | 0 | 286.86 | 0
Р1245. Механизм Прованс С6 10-3361 переключателя 1 кл. с/п графит (Светоприбор Минск) | 9 | 228.42 | 0.05
Р1246. Механизм Прованс С5 10-3302 выключателя 2 кл. с/п графит (Светоприбор Минск) | 32 | 300.18 | 0.05
Р1247. Механизм Прованс С5 10-3308 выключателя 2 кл. с подсветкой с/п графит (Светоприбор Минск) | 6 | 387.18 | 0.05
Р1248. Механизм Прованс РС16-1401 розетки с/п графит (Светоприбор Минск) | 30 | 185.82 | 0.05
Р1249. Механизм Прованс РС16-1402 розетки "евро" с/п графит (Светоприбор Минск) | 18 | 209.7 | 0.05
Р1250. Механизм Прованс РС16-1406 розетки "евро" со шторками с/п графит (Светоприбор Минск) | 33 | 216.24 | 0.05
Р1251. Механизм Прованс ТР4-6301 розетки телефонной RJ11 с/п графит (Светоприбор Минск) | 0 | 303.18 | 0.05
Р1252. Механизм Прованс РК18-6311 розетки компьютерной RJ45 кат. 6 с/п графит (Светоприбор Минск) | 15 | 382.38 | 0.05
Р1253. Механизм Прованс ТК-6351 TV розетки + RJ45 с/п графит (Светоприбор Минск) | 0 | 486.12 | 0.05
Р1254. Рамка 1 Прованс ЮЛИГ.735212.493 графит (Светоприбор Минск) | 20 | 97.08 | 0.01
Р1255. Рамка 2 Прованс ЮЛИГ.735212.498 универсальная графит (Светоприбор Минск) | 26 | 136.14 | 0.02
Р1256. Рамка 3 Прованс ЮЛИГ.735212.500 универсальная графит (Светоприбор Минск) | 20 | 166.74 | 0.02
Р1257. Рамка 4 Прованс ЮЛИГ.735212.502 универсальная графит (Светоприбор Минск) | 14 | 235.68 | 0.03
Р1258. Рамка 1 Прованс ЮЛИГ.735212.494 круглая графит (Светоприбор Минск) | 7 | 97.68 | 0.01
Р1259. Рамка 2 Прованс ЮЛИГ.735212.499 универсальная овал графит (Светоприбор Минск) | 15 | 136.92 | 0.02
Р1260. Рамка 3 Прованс ЮЛИГ.735212.501 универсальная овал графит (Светоприбор Минск) | 15 | 166.74 | 0.01
Р1261. Рамка 4 Прованс ЮЛИГ.735212.503 универсальная овал графит (Светоприбор Минск) | 10 | 235.68 | 0.03
Р1262. Механизм Прованс С1 10-3301 выключателя 1 кл. с/п шампань (Светоприбор Минск) | 0 | 194.4 | 0.04
Р1263. Механизм Прованс С1 10-3307 выключателя 1 кл. с подсветкой с/п шампань (Светоприбор Минск) | 0 | 286.86 | 0.04
Р1264. Механизм Прованс С6 10-3361 переключателя 1 кл. с/п шампань (Светоприбор Минск) | 0 | 224.22 | 0.04
Р1265. Механизм Прованс С5 10-3302 выключателя 2 кл. с/п шампань (Светоприбор Минск) | 0 | 294.66 | 0.05
Р1266. Механизм Прованс С5 10-3308 выключателя 2 кл. с подсветкой с/п шампань (Светоприбор Минск) | 0 | 377.76 | 0.04
Р1267. Механизм Прованс РС16-1401 розетки с/п шампань (Светоприбор Минск) | 0 | 182.4 | 0.04
Р1268. Механизм Прованс РС16-1402 розетки "евро" с/п шампань (Светоприбор Минск) | 0 | 203.34 | 0.04
Р1269. Механизм Прованс РС16-1406 розетки "евро" со шторками с/п шампань (Светоприбор Минск) | 0 | 212.22 | 0.04
Р1270. Механизм Прованс ТР4-6301 розетки телефонной RJ11 с/п шампань (Светоприбор Минск) | 0 | 303.18 | 0.04
Р1271. Механизм Прованс РК18-6311 розетки компьютерной RJ45 кат. 6 с/п шампань (Светоприбор Минск) | 0 | 375.36 | 0.04
Р1272. Механизм Прованс ТК-6351 TV розетки + RJ45 с/п шампань (Светоприбор Минск) | 0 | 486.12 | 0.04
Р1273. Рамка 1 Прованс ЮЛИГ.735212.493 шампань (Светоприбор Минск) | 0 | 93.6 | 0.01
Р1274. Рамка 2 Прованс ЮЛИГ.735212.498 универсальная шампань (Светоприбор Минск) | 0 | 133.62 | 0.02
Р1275. Рамка 3 Прованс ЮЛИГ.735212.500 универсальная шампань (Светоприбор Минск) | 0 | 163.68 | 0.02
Р1276. Рамка 4 Прованс ЮЛИГ.735212.502 универсальная шампань (Светоприбор Минск) | 0 | 231.36 | 0.03
Р1277. Рамка 1 Прованс ЮЛИГ.735212.494 круглая шампань (Светоприбор Минск) | 0 | 93.6 | 0.01
Р1278. Рамка 2 Прованс ЮЛИГ.735212.499 универсальная овал шампань (Светоприбор Минск) | 0 | 133.62 | 0.02
Р1279. Рамка 3 Прованс ЮЛИГ.735212.501 универсальная овал шампань (Светоприбор Минск) | 0 | 163.68 | 0.03
Р1280. Рамка 4 Прованс ЮЛИГ.735212.503 универсальная овал шампань (Светоприбор Минск) | 0 | 231.36 | 0.03
Р1281. Механизм Прованс С1 10-3301 выключателя 1 кл. с/п серебро (Светоприбор Минск) | 22 | 198.06 | 0.04
Р1282. Механизм Прованс С1 10-3307 выключателя 1 кл. с подсветкой с/п серебро (Светоприбор Минск) | 0 | 286.86 | 0.04
Р1283. Механизм Прованс С6 10-3361 переключателя 1 кл. с/п серебро (Светоприбор Минск) | 12 | 228.42 | 0.04
Р1284. Механизм Прованс С5 10-3302 выключателя 2 кл. с/п серебро (Светоприбор Минск) | 21 | 300.18 | 0.04
Р1285. Механизм Прованс С5 10-3308 выключателя 2 кл. с подсветкой с/п серебро (Светоприбор Минск) | 0 | 377.76 | 0.04
Р1286. Механизм Прованс РС16-1401 розетки с/п серебро (Светоприбор Минск) | 15 | 185.82 | 0.05
Р1287. Механизм Прованс РС16-1402 розетки "евро" с/п серебро (Светоприбор Минск) | 35 | 207.12 | 0.04
Р1288. Механизм Прованс РС16-1406 розетки "евро" со шторками с/п серебро (Светоприбор Минск) | 0 | 212.22 | 0.04
Р1289. Механизм Прованс ТР4-6301 розетки телефонной RJ11 с/п серебро (Светоприбор Минск) | 0 | 303.18 | 0.08
Р1290. Механизм Прованс РК18-6311 розетки компьютерной RJ45 кат. 6 с/п серебро (Светоприбор Минск) | 0 | 375.36 | 0.05
Р1291. Механизм Прованс ТК-6351 TV розетки + RJ45 с/п серебро (Светоприбор Минск) | 0 | 486.12 | 0.04
Р1292. Рамка 1 Прованс ЮЛИГ.735212.493 серебро (Светоприбор Минск) | 19 | 95.34 | 0.01
Р1293. Рамка 2 Прованс ЮЛИГ.735212.498 универсальная серебро (Светоприбор Минск) | 16 | 136.14 | 0.02
Р1294. Рамка 3 Прованс ЮЛИГ.735212.500 универсальная серебро (Светоприбор Минск) | 9 | 166.74 | 0.03
Р1295. Рамка 4 Прованс ЮЛИГ.735212.502 универсальная серебро (Светоприбор Минск) | 5 | 234.24 | 0.03
Р1296. Рамка 1 Прованс ЮЛИГ.735212.494 круглая серебро (Светоприбор Минск) | 29 | 95.34 | 0.01
Р1297. Рамка 2 Прованс ЮЛИГ.735212.499 универсальная овал серебро (Светоприбор Минск) | 20 | 136.14 | 0.03
Р1298. Рамка 3 Прованс ЮЛИГ.735212.501 универсальная овал серебро (Светоприбор Минск) | 15 | 166.74 | 0.03
Р1299. Рамка 4 Прованс ЮЛИГ.735212.503 универсальная овал серебро (Светоприбор Минск) | 10 | 235.68 | 0.03
Р1536. Розетка Blanca RA16-003-2M-B "евр" плинтусная о/п со шторками с монт. платой белая (Systeme) | 3670 | 225.48 | 0.09
Р1540. Розетка Blanca RA16-411M-B 4 гнезда "евр" о/п с защ. шторками белая (System Electric) | 5376 | 859.08 | 0.06
Р1541. Розетка Blanca RA16-411M-BI 4 гнезда "евр" о/п с защ. шторками белая (Systeme Electric) | 929 | 907.2 | 0.06
Р1800. Механизм LK45 850204-1 переключателя 1кл. с/п 1 модуль белый (Китай) | 0 | 250.2 | 0.04
Р1801. Механизм LK45 850804 переключателя 1кл. с/п 2 модуля белый (Китай) | 4353 | 347.64 | 0
Р1802. Механизм LK45 850104 выключателя 1кл. с/п 1 модуль белый (Китай) | 1956 | 271.92 | 0.04
Р1803. Механизм LK45 850704 выключателя 1кл. с/п 2 модуля белый (Китай) | 4306 | 282.06 | 0.04
Р1804. Механизм LK45 857204 светорегулятора с индикацией 50-600 Вт с/п 2 модуля белый (Китай) | 0 | 2037.6 | 0.06
Р1808. Механизм LK45 851304 розетки "евр" с/п 2 модуля белый (Китай) | 12712 | 253.98 | 0.04
Р1810. Механизм LK45 851104 розетки "евр" со шторками с/п 2 модуля белый (Китай) | 46584 | 282.12 | 0.04
Р1811. Механизм LK45 851204 розетки "евр" под углом 45град. с/п 2 модуля белый (Китай) | 0 | 305.88 | 0
Р1814. Механизм LK45 851704 розетки "евр" двойной под углом 45град. с/п 4 модуля белый (Китай) | 0 | 754.38 | 0.01
Р1815. Механизм LK45 856100 розетки компьютерной 1 вход 8 контактов с/п 1 модуль белый (Китай) | 20168 | 241.26 | 0.01
Р1816. Механизм LK45 856300 розетки компьютерной 1 вход 8 контактов с/п 1 модуль белый (Китай) | 0 | 381.36 | 0
Р1817. Механизм LK45 855600 розетки телефонной 1 вход 6 контактов с/п 1 модуль белый (Китай) | 0 | 134.1 | 0
Р1818. Накладка LK45 853104 для компьютерной и телефонной розетки 1 модуль белая (Китай) | 1066 | 93.24 | 0
Р1819. Накладка LK45 853204 для компьютерной и телефонной розетки 2 модуля белая (Китай) | 1742 | 145.5 | 0.01
Р1820. Механизм LK45 852104 TV розетки конечной 2 модуля белая (Китай) | 0 | 336.42 | 0.01
Р1821. Заглушка LK45 855104 на 1 модуль белая (Китай) | 27 | 76.44 | 0
Р1822. Суппорт LK45 854008 с крепежными лапками для 2 модулей (Китай) | 3807 | 64.56 | 0
Р1823. Рамка LK45 854104 для 2 модулей белая (Китай) | 10626 | 69.06 | 0.01
Р1830. Коробка 855003 установочная 65х80х60мм для о/п 2 модуля IP55 серая (Китай) | 0 | 406.44 | 0.01
Р1900. Розетка РС10-394 тройная с/п белая (Кунцево-Электро Москва) | 0 | 191.64 | 0.05
Р1901. Розетка РС10/16-835 тройная "евр" с/п белая (Кунцево-Электро Москва) | 0 | 273.66 | 0.05
Р1904. Подкладка ПНЗ крепежная для тройных розеток о/п Кунцево Электро (Кунцево-Электро) | 10 | 27.72 | 0.01
Р1937. Розетка Optima РА16-376 "евр" о/п белая (Кунцево-Электро Москва) | 118 | 89.64 | 0.03
Р1939. Розетка Optima РА16-374 двойная "евр" о/п белая (Кунцево-Электро Москва) | 150 | 132.48 | 0.05
Р1941. Розетка Optima РА16-403 4 гнезда "евр" со шторками о/п белая (Кунцево-Электро Москва) | 55 | 409.56 | 0.1
Р1957. Розетка Елизавета РС10-409 двойная с/п белая (Кунцево-Электро Москва) | 0 | 57.66 | 0.09
Р1963. Выключатель Selena С110-378 1кл. с/п белый (Кунцево-Электро Москва) | 0 | 96.78 | 0.02
Р1965. Выключатель Selena С510-379 2кл. с/п белый (Кунцево-Электро Москва) | 0 | 114.24 | 0.02
Р1967. Розетка Selena РС16-370 "евр" с/п белая (Кунцево-Электро Москва) | 0 | 107.46 | 0.03
Р2119. Механизм Mosaic 077026 управления жалюзи с фиксацией с/п 2 модуля белый (Legrand) | 0 | 3659.34 | 0
Р2120. Механизм Mosaic 077025 управления жалюзи кнопочный с/п 2 модуля белый (Legrand) | 10 | 3634.08 | 0
Р2121. Механизм Mosaic 076571 розетки компьютерной 1 вход 8 контактов с/п 1 модуль белый (Legrand) | 0 | 1200.18 | 0
Р2122. Механизм Mosaic 076573 розетки компьютерной 1 вход 9 контактов с/п 1 модуль белый (Legrand) | 80 | 1636.62 | 0
Р2123. Механизм Mosaic 077611 розетки "евр" для DLP с/п 2 модуля красный (Legrand) | 117 | 1135.32 | 0.07
Р2124. Механизм Mosaic 078402 светорегулятора кнопочный 1000 Вт с/п 5 модулей белый (Legrand) | 0 | 50540.58 | 0.18
Р2126. Механизм Mosaic 078420 выключателя с выдер. времени 25 с.-15 мин. с/п 2 модуля белый (Legrand) | 0 | 15373.44 | 0.08
Р2127. Механизм Mosaic 078425 таймера программируемого с/п 2 модуля белый (Legrand) | 0 | 35752.14 | 0.1
Р2128. Механизм Mosaic 076601 выкл. кнопоч. экстрен. отключ. с ключом с/п 2 модуля желтый (Legrand) | 0 | 13965.18 | 0.11
Р2129. Механизм Mosaic 076602 выкл. кнопоч. экстрен. отключ. с фиксац. с/п 2 модуля желтый (Legrand) | 20 | 10306.2 | 0.08
Р2130. Механизм Mosaic 077072 переключателя с замком и ключом 2 полож. с/п 2 модуля белый (Legrand) | 0 | 18559.8 | 0.08
Р2131. Механизм Mosaic 077073 выключателя с замком и ключом 3 полож. с/п 2 модуля белый (Legrand) | 0 | 17506.32 | 0.08
Р2132. Механизм Mosaic 076640 звонка зуммер с/п 2 модуля белый (Legrand) | 0 | 6104.58 | 0.05
Р2133. Механизм Mosaic 076641 звонка зуммер с/п 2 модуля белый (Legrand) | 0 | 7228.02 | 0.01
Р2134. Механизм Mosaic 076642 звонка электрического постоянного тока с/п 2 модуля белый (Legrand) | 0 | 10950.48 | 0.05
Р2135. Механизм Mosaic 076720 терморегулятора 5 - 30 град. С с/п 2 модуля белый (Legrand) | 0 | 24568.8 | 0.1
Р2136. Механизм Mosaic 077110 розетки с/п 2 модуля белый (Legrand) | 0 | 806.04 | 0
Р2137. Механизм Mosaic 077210 розетки "евр" винтовые клеммы с/п 2 модуля белый (Legrand) | 0 | 615.72 | 0.04
Р2138. Механизм Mosaic 077211 розетки "евр" безвинтовые клеммы с/п 2 модуля белый (Legrand) | 0 | 989.58 | 0.04
Р2139. Механизм Mosaic 077213 розетки "евр" со шторками с/п 2 модуля белый (Legrand) | 0 | 698.94 | 0.04
Р2140. Механизм Mosaic 077245 розетки "евр" под углом 45 градусов с/п 2 модуля белый (Legrand) | 10 | 1597.98 | 0
Р2141. Механизм Mosaic 077214 розетки "евр" с блокировкой с/п 2 модуля красный (Legrand) | 2409 | 1412.16 | 0.04
Р2142. Механизм Mosaic 077219 розетки "евр" с крышкой с/п 2 модуля белый (Legrand) | 397 | 1440.78 | 0.04
Р2143. Механизм Mosaic 077212 розетки "евр" с индикатором с/п 2 модуля белый (Legrand) | 4 | 1442.34 | 0.04
Р2144. Механизм Mosaic 077216 розетки "евр" с/п 2 модуля зеленый (Legrand) | 0 | 975.12 | 0
Р2145. Механизм Mosaic 077217 розетки "евр" с/п 2 модуля оранжевый (Legrand) | 640 | 907.08 | 0
Р2146. Механизм Mosaic 077218 розетки "евр" с/п 2 модуля красный (Legrand) | 9692 | 1105.56 | 0.04
Р2147. Механизм Mosaic 077252 розетки "евр" двойной под углом 45 град. с/п 4 модуля белый (Legrand) | 1 | 2900.28 | 0.08
Р2148. Механизм Mosaic 077253 розетки "евр" тройной под углом 45 град. с/п 6 модулей белый (Legrand) | 0 | 3008.28 | 0.01
Р2149. Механизм Mosaic 077254 розетки "евр" на 4 поста под углом 45 град. с/п 8 модулей белый (Legrand) | 0 | 3973.92 | 0.03
Р2150. Механизм Mosaic 077281 розетки "евр" двойной под угл. 45 град. с блок. с/п 4 мод. красный (Legrand) | 407 | 2623.5 | 0.08
Р2151. Механизм Mosaic 077282 розетки "евр" тройной под угл. 45 град. с блок. с/п 6 мод. красный (Legrand) | 0 | 2915.58 | 0.11
Р2152. Механизм Mosaic 077283 розетки "евр" на 4 поста под угл. 45 град. с блок. с/п 8 мод. крас. (Legrand | 299 | 3857.58 | 0.15
Р2153. Механизм Mosaic 077612 розетки "евр" двойной со шторками для DLP с/п 4 модуля красный (Legrand) | 197 | 2034.9 | 1.11
Р2154. Механизм Mosaic 077613 розетки "евр" тройной со шторками для DLP с/п 6 модулей красный (Legrand) | 122 | 3042.54 | 1.47
Р2155. Механизм Mosaic 077614 розетки "евр" на 4 поста со шторками для DLP с/п 8 модулей красный (Legrand) | 185 | 4148.46 | 0.18
Р2156. Механизм Mosaic 077601 розетки "евр" со шторками для кабель-каналов DLP с/п 2 модуля белый (Legrand | 115 | 1079.1 | 0.07
Р2157. Механизм Mosaic 077602 розетки "евр" двойной со шторками для DLP с/п 4 модуля белый (Legrand) | 0 | 1905.72 | 0.11
Р2158. Механизм Mosaic 077603 розетки "евр" тройной со шторками для DLP с/п 6 модулей белый (Legrand) | 0 | 2858.58 | 0.15
Р2159. Механизм Mosaic 077604 розетки "евр" на 4 поста со шторками для DLP с/п 8 модулей белый (Legrand) | 0 | 3270.72 | 0.18
Р2160. Механизм Mosaic 077621 розетки "евр" с блокировкой для DLP с/п 2 модуля красный (Legrand) | 972 | 1549.98 | 0.07
Р2161. Механизм Mosaic 077622 розетки "евр" двойной с блокировкой для DLP с/п 4 модулей красный (Legrand) | 70 | 2900.04 | 0.01
Р2162. Механизм Mosaic 077623 розетки "евр" тройной с блокировкой для DLP с/п 6 модулей красный (Legrand) | 290 | 4349.1 | 0.01
Р2163. Механизм Mosaic 077624 розетки "евр" на 4 поста с блокировк. для DLP с/п 8 модулей красный (Legrand | 0 | 5351.58 | 0.04
Р2164. Механизм Mosaic 077401 розетки "евр" для кабель-каналов DLP с/п 2 модуля белый (Legrand) | 0 | 1397.04 | 0.07
Р2165. Механизм Mosaic 077402 розетки "евр" двойной для каб.-каналов DLP с/п 4 модуля белый (Legrand) | 1 | 2245.26 | 0.1
Р2166. Механизм Mosaic 077403 розетки "евр" тройной для каб.-каналов DLP с/п 6 модулей белый (Legrand) | 0 | 3299.34 | 0.14
Р2167. Механизм Mosaic 077404 розетки "евр" на 4 поста для каб.-канал. DLP с/п 8 модулей белый (Legrand) | 0 | 3856.98 | 0.18
Р2168. Механизм Mosaic 077421 розетки "евр" с блокировкой для DLP с/п 2 модуля красный (Legrand) | 22 | 1697.04 | 0.67
Р2169. Механизм Mosaic 077422 розетки "евр" двойной с блокир. для DLP с/п 4 модуля красный (Legrand) | 9 | 3490.14 | 1.05
Р2170. Механизм Mosaic 077423 розетки "евр" тройной с блокир. для DLP с/п 6 модулей красный (Legrand) | 0 | 4699.02 | 0.14
Р2171. Механизм Mosaic 077424 розетки "евр" на 4 поста с блокир. для DLP с/п 8 модулей красный (Legrand) | 0 | 5360.46 | 0.18
Р2172. Розетка Mosaic 077431 "евр" для кабель-каналов DLP65 120х68 мм с/п белая (Legrand) | 0 | 1777.38 | 0.12
Р2173. Розетка Mosaic 077432 "евр" двойная для кабель-каналов DLP65 165х68мм с/п белая (Legrand) | 0 | 2784.78 | 0.17
Р2174. Розетка Mosaic 077433 "евр" тройная для кабель-каналов DLP65 210х68мм с/п белая (Legrand) | 0 | 4202.16 | 0.21
Р2175. Розетка Mosaic 077434 "евр" на 4 поста для кабель-каналов DLP65 255х68мм с/п белая (Legrand) | 0 | 5054.88 | 1.33
Р2176. Механизм Mosaic 076551 (078650) розетки компьютерной 1 вход 8 контактов с/п 1 модуль белый (Legrand | 0 | 769.56 | 0.02
Р2177. Механизм Mosaic 076554 (078651) розетки компьютерной 1 вход 8 контактов с/п 2 модуля белый (Legrand | 7114 | 892.2 | 0.02
Р2178. Механизм Mosaic 076552 (78680) розетки компьютерной 1 вход 9 контактов с/п 1 модуль белый (Legrand) | 0 | 1075.5 | 0.18
Р2179. Механизм Mosaic 076555 (78681) розетки компьютерной 1 вход 9 контактов с/п 2 модуля белый (Legrand) | 0 | 1469.28 | 0.02
Р2180. Розетка Mosaic 078673 комп. для каб.-кан. DLP65 120х68 мм 2 входа 9 контактов с/п белая (Legrand) | 0 | 1883.94 | 0.8
Р2181. Механизм Mosaic 076561 (078660) розетки компьютерной 1 вход 8 контактов с/п 1 модуль белый (Legrand | 1 | 1086.06 | 0.02
Р2182. Механизм Mosaic 076564 (078661) розетки компьютерной 1 вход 8 контактов с/п 2 модуля белый (Legrand | 0 | 1275.72 | 0.02
Р2183. Механизм Mosaic 076591 (078662) розетки комп. под угл. 90 град. 1 вход 8 конт. с/п 2 модуля белый ( | 0 | 1248.12 | 0
Р2184. Розетка Mosaic 078663 комп. для каб.-кан. DLP65 120х68 мм 2 входа 8 контактов с/п белая (Legrand) | 0 | 2289.9 | 0.08
Р2185. Механизм Mosaic 076562 (78690) розетки компьютерной 1 вход 9 контактов с/п 1 модуль белый (Legrand) | 0 | 1399.68 | 0.02
Р2186. Механизм Mosaic 076565 розетки компьютерной 1 вход 9 контактов с/п 2 модуля белый (Legrand) | 160 | 1631.94 | 0.02
Р2187. Механизм Mosaic 076592 розетки комп. под угл. 90 град. 1 вход 9 конт. с/п 2 модуля белый (Legrand) | 0 | 1758 | 0.02
Р2188. Розетка Mosaic 078693 комп. для каб.-кан. DLP65 120х68 мм 2 входа 9 контактов с/п белая (Legrand) | 0 | 4226.16 | 0.08
Р2189. Механизм Mosaic 076563 розетки компьютерной 1 вход 9 контактов с/п 1 модуль белый (Legrand) | 351 | 1776.72 | 0.04
Р2190. Механизм Mosaic 077501 розетки "евр-амер" с/п 1 модуль белый (Legrand) | 7 | 592.14 | 0.02
Р2192. Механизм Mosaic 078730 розетки телефонной 1 вход 4 контакта с/п 1 модуль белый (Legrand) | 1792 | 928.8 | 0.02
Р2193. Механизм Mosaic 078731 розетки телефонной 1 вход 4 контакта с/п 2 модуля белый (Legrand) | 19 | 1451.88 | 0.02
Р2194. Механизм Mosaic 078732 розетки телефонной 1 вход 6 контактов с/п 2 модуля белый (Legrand) | 169 | 2289.24 | 0
Р2195. Механизм Mosaic 078761 розетки USB с/п 1 модуль белый (Legrand) | 12 | 2572.86 | 0.04
Р2196. Механизм Mosaic 078782 розетки TV конечной "звезда" с/п 2 модуля белый (Legrand) | 0 | 1279.38 | 0.05
Р2197. Механизм Mosaic 078780 розетки TV конечной "звезда" тип "F" с/п 2 модуля белый (Legrand) | 0 | 1149.12 | 0.05
Р2198. Механизм Mosaic 078786 розетки TV-FM-SAT с/п 2 модуля белый (Legrand) | 0 | 4483.56 | 0.01
Р2199. Механизм Mosaic 078751 аудиорозетки с/п 2 модуля белый (Legrand) | 10 | 1813.98 | 0
Р2200. Механизм Mosaic 078979L розетки аудио/видео тип HDMI с/п 2 модуля белый (Legrand) | 0 | 5916.78 | 0.06
Р2201. Механизм Mosaic 078778 розетки аудио/видео тип HDMI с/п 1 модуль белый (Legrand) | 1 | 5378.88 | 0.06
Р2202. Механизм Mosaic 077591 зарядного устройства USB тип А 5В 1,1А с/п 1 модуль белый (Legrand) | 2 | 4105.32 | 0.03
Р2203. Механизм Mosaic 077594 зарядного устройства 2хUSB тип А 5В 2,4А с/п 2 модуля белый (Legrand) | 0 | 4651.14 | 0.07
Р2204. Механизм Mosaic 077589 зарядного устройства USB тип С 5В 1,5А с/п 1 модуль белый (Legrand) | 0 | 5022.6 | 0
Р2205. Механизм Mosaic 077590 зарядного устройства 2хUSB тип С 5В 3А с/п 2 модуля белый (Legrand) | 0 | 5655 | 0.07
Р2206. Механизм Mosaic 077592 зарядного устройства 2хUSB тип А, С 5В 3А с/п 2 модуля белый (Legrand) | 0 | 5236.14 | 0.07
Р2207. Ответвитель Mosaic 077553 с 3 зажимами с/п 2 модуля белый (Legrand) | 0 | 5844.96 | 0.04
Р2208. Вывод Mosaic 077551 кабельный с зажимами с/п 2 модуля белый (Legrand) | 0 | 4225.8 | 0.05
Р2209. Вывод Mosaic 077550 кабельный с/п 2 модуля белый (Legrand) | 0 | 752.7 | 0
Р2210. Заглушка Mosaic 077070 на 1 модуль белая (Legrand) | 0 | 334.32 | 0.01
Р2211. Заглушка Mosaic 077071 на 2 модуля белая (Legrand) | 0 | 470.82 | 0.01
Р2212. Механизм Mosaic 078746 розетки USB с/п 1 модуль белый (Legrand) | 0 | 6169.74 | 0.06
Р2213. Механизм Mosaic 078793 розетки TV конечной "звезда" с/п 1 модуль белый (Legrand) | 155 | 1123.86 | 0.04
Р2214. Рамка Mosaic 078801 для 1 модуля белая (Legrand) | 0 | 392.52 | 0.01
Р2215. Рамка Mosaic 078802 для 2 модулей белая (Legrand) | 0 | 185.28 | 0.02
Р2221. Рамка Mosaic 078818 для 8 модулей горизонтальная белая (Legrand) | 2 | 1560.48 | 0
Р2224. Рамка Mosaic 078822 для 2х2 модулей вертикальная белая (Legrand) | 0 | 731.94 | 0
Р2226. Механизм Mosaic 077113 розетки "евр" французкий стандарт 2 модуля белый (Legrand) | 10 | 959.4 | 0
Р2230. Розетка Mosaic 077452 двойная "евр" красная в белой рамке для кабель-каналов DLP65 (Legrand) | 0 | 3649.44 | 0.02
Р2231. Рамка Mosaic 078838 для 2х2х2 модулей белая (Legrand) | 0 | 2028.42 | 0.1
Р2235. Рамка Mosaic 078880 на 2 модуля IP44 белая с крышкой (Legrand) | 375 | 3368.1 | 0.01
Р2236. Коробка Mosaic 080280 на 2 модуля H=30мм о/п белая (Legrand) | 1871 | 397.86 | 0.05
Р2237. Коробка Mosaic 080281 на 2 модуля H=40мм о/п белая (Legrand) | 3 | 428.52 | 0.07
Р2238. Коробка Mosaic 080289 на 3 модуля H=40мм о/п белая (Legrand) | 0 | 3368.58 | 0.09
Р2239. Коробка Mosaic 080285 на 4, 5 или 2х2 модуля горизонтальная H=40мм о/п белая (Legrand) | 0 | 1354.86 | 0.11
Р2240. Коробка Mosaic 080286 на 6, 8 или 3х2 модуля горизонтальная H=40мм о/п белая (Legrand) | 0 | 1586.1 | 0.03
Р2241. Коробка Mosaic 080284 на 10 или 4х2 модуля горизонтальная H=40мм о/п белая (Legrand) | 0 | 2719.26 | 0.21
Р2242. Коробка Mosaic 080282 на 5 или 2х2 модуля вертикальная H=40мм о/п белая (Legrand) | 0 | 1580.7 | 0.11
Р2243. Коробка Mosaic 080283 на 3х2 модуля вертикальная H=40мм о/п белая (Legrand) | 0 | 1965.36 | 0.15
Р2244. Коробка Mosaic 080274 на 2х5, 2х2х2 модуля H=50мм о/п белая (Legrand) | 0 | 3113.22 | 0.31
Р2245. Коробка Mosaic 080276 на 2х6, 2х8 или 2х3х2 модуля H=50мм о/п белая (Legrand) | 0 | 2513.58 | 0.42
Р2246. Механизм Mosaic 079355 розетки "евр" под углом 45 градусов с/п 2 модуля черный (Legrand) | 0 | 1562.34 | 0
Р2247. Механизм Mosaic 079372 розетки "евр" двойной под углом 45 град. с/п 4 модуля черный (Legrand) | 130 | 1863.18 | 0.01
Р2248. Механизм Mosaic 079373 розетки "евр" тройной под углом 45 град. с/п 6 модулей черный (Legrand) | 0 | 2220.78 | 0.01
Р2249. Механизм Mosaic 079481 розетки компьютерной 1 вход 8 контактов с/п 1 модуль черный (Legrand) | 0 | 1310.76 | 0
Р2250. Механизм Mosaic 079485 розетки компьютерной 1 вход 8 контактов с/п 2 модуля черный (Legrand) | 9 | 1522.68 | 0
Р2251. Механизм Mosaic 079486 розетки компьютерной 1 вход 8 контактов с/п 2 модуля черный (Legrand) | 7 | 1875.24 | 0
Р2252. Механизм Mosaic 079384 зарядного устройства 2хUSB тип А 5В 2,4А с/п 2 модуля черный (Legrand) | 0 | 3927.06 | 0.07
Р2253. Механизм Mosaic 079368 розетки аудио/видео тип HDMI с/п 1 модуль черный (Legrand) | 0 | 4405.86 | 0.06
Р2255. Механизм Mosaic 079201 переключателя 1кл. с/п 1 модуль алюминий (Legrand) | 2 | 851.46 | 0
Р2256. Механизм Mosaic 079211 переключателя 1кл. с/п 2 модуля алюминий (Legrand) | 0 | 1054.38 | 0
Р2257. Механизм Mosaic 079230 выключателя 1кл. кнопочный с/п 1 модуль алюминий (Legrand) | 5 | 1023.9 | 0
Р2259. Механизм Mosaic 079213 розетки "евр" с/п 2 модуля алюминий (Legrand) | 441 | 1154.04 | 0.04
Р2260. Механизм Mosaic 079282 розетки "евр" двойной под углом 45 град. с/п 4 модуля алюминий (Legrand) | 40 | 2293.56 | 0.01
Р2261. Рамка Mosaic 079042 для 2 модулей пластик "антрацит" (Legrand) | 2 | 225.12 | 0
Р2262. Рамка Mosaic 079054 для 4 модулей горизонтальная пластик "антрацит" (Legrand) | 23 | 558.06 | 0.01
Р2263. Рамка Mosaic 079044 для 2х2 модулей горизонтальная пластик "антрацит" (Legrand) | 0 | 740.4 | 0.01
Р2265. Механизм Mosaic 079279L розетки аудио/видео тип HDMI с/п 2 модуля алюминий (Legrand) | 0 | 6340.44 | 0.06
Р2266. Заглушка Mosaic 079270 на 1 модуль алюминий (Legrand) | 150 | 953.94 | 0
Р2267. Заглушка Mosaic 079280 на 2 модуля алюминий (Legrand) | 0 | 934.38 | 0
Р2268. Механизм Mosaic 079389 зарядного устройства USB тип С 5В 1,5А с/п 1 модуль алюминий (Legrand) | 10 | 4926.72 | 0
Р2269. Механизм Mosaic 079390 зарядного устройства 2хUSB тип С 5В 3А с/п 2 модуля алюминий (Legrand | 1 | 6998.1 | 0.07
Р2270. Механизм Mosaic 079392 зарядного устройства 2хUSB тип А, С 5В 3А с/п 2 мод. алюминий (Legrand) | 0 | 6965.7 | 0.07
Р2271. Механизм Mosaic 078753 аудиорозетки стерео 2 RCA с/п 1 модуль белый (Legrand) | 0 | 6642.54 | 0.04
Р2272. Механизм Mosaic 078617 розетки оптической 2SC многомодовый с/п 2 модуля белый (Legrand) | 145 | 3090.84 | 0.04
Р2273. Лампа Mosaic 067664 подсветки для двухполюсных выключателей (Legrand) | 57 | 711.54 | 0.01
Р2274. Механизм Mosaic 078618 розетки оптической 2LC многомодовый с/п 2 модуля белый (Legrand) | 33 | 4210.14 | 0.04
Р2275. Фиксатор Mosaic 077080 для шнуров d = 4 - 8 мм с/п 1 модуль белый (Legrand) | 0 | 6954.9 | 0.02
Р2276. Механизм Mosaic 077272 розетки "евр" двойной под угл. 45 град с/п 4 мод. красный (Legrand) | 80 | 1251.42 | 0
Р2277. Механизм Mosaic 077273 розетки "евр" тройной под угл. 45 град с/п 6 мод. красный (Legrand) | 0 | 1879.2 | 0.01
Р2278. Механизм Mosaic 077274 розетки "евр"на 4 поста под угл. 45 град с/п 8 мод. красный (Legrand) | 1 | 3062.76 | 0.14
Р2279. Рамка Mosaic 079304 для 2х2 модулей горизонтальная пластик алюминий (Legrand) | 0 | 896.58 | 0.01
Р2280. Рамка Mosaic 079306 для 3х2 модулей горизонтальная пластик алюминий (Legrand) | 0 | 1379.34 | 0.01
Р2282. Рамка Mosaic 079308 для 4х2 модулей горизонтальная пластик алюминий (Legrand) | 69 | 1924.68 | 0.04
Р2283. Механизм Mosaic 078757 розетки видео тип HD15 с/п 1 модуль белый (Legrand) | 14 | 6951.48 | 0.07
Р2284. Механизм Mosaic 078772 розетки видео тип HD15 с/п 1 модуль белый (Legrand) | 0 | 4259.82 | 0.03
Р2285. Зарядное устройство Mosaic 077598 беспроводное 1А + USB тип А 5В 2,4А с/п белый/алюминий | 21 | 12384.72 | 0.24
Р2286. Зарядное устройство Mosaic 077599 беспроводное 1А с/п IP66 алюминий | 41 | 12739.56 | 0.33
Р2287. Зарядное устройство Mosaic 077580 беспроводное 1А для установки в мебель алюминий (Legrand) | 0 | 6882.6 | 0.44
Р2288. Суппорт 080264 для 2х5 или 2х2х2 модулей (Legrand) | 0 | 4053 | 0.04
Р2289. Суппорт 080266 для 2х6, 2х8 или 2х3х2 модулей (Legrand) | 60 | 5137.86 | 0.06
Р2290. Ключ Mosaic 050299 блокировки для вилок "евр" красный (Legrand) | 1 | 347.94 | 0
Р2291. Суппорт 080260 для 2 модулей с подсветкой (Legrand) | 10 | 3885.06 | 0.05
Р2296. Суппорт 080291 2 модуля для тонких перегородок на защелках (Legrand) | 160 | 513.84 | 0
Р2297. Заглушка 079104 для суппортов для рамки на 4 модуля (Legrand) | 40 | 281.04 | 0.01
Р2298. Заглушка 079106 для суппортов для рамки на 6 модулей (Legrand) | 0 | 423.48 | 0.02
Р2299. Суппорт 080290 1 модуль для тонких перегородок на защелках (Legrand) | 90 | 642.3 | 0
Р2501. Механизм Mosaic 077000L выключателя 1кл. с/п 1 модуль белый (Legrand) | 0 | 636 | 0.02
Р2502. Механизм Mosaic 077010L выключателя 1кл. с/п 2 модуля белый (Legrand) | 0 | 877.98 | 0.02
Р2503. Механизм Mosaic 278001L переключателя 1кл. с/п 1 модуль белый (Legrand) | 13723 | 844.74 | 0.02
Р2504. Механизм Mosaic 078710L переключателя 1кл. антибактериальный с/п 1 модуль белый (Legrand) | 50 | 770.1 | 0
Р2505. Механизм Mosaic 278011L переключателя 1кл. с/п 2 модуля белый (Legrand) | 6 | 992.94 | 0.02
Р2506. Механизм Mosaic 078711L переключателя 1кл. антибактериальный с/п 2 модуля белый (Legrand) | 45 | 874.26 | 0.02
Р2507. Механизм Mosaic 077027L переключателя 1кл. для управления вентиляцией с/п 2 модуля белый (Leg | 0 | 1233.42 | 0
Р2508. Механизм Mosaic 077021L переключателя 1кл. перекрестный с/п 2 модуля белый (Legrand) | 0 | 2529.3 | 0
Р2509. Механизм Mosaic 077050L выключателя 1кл. двухполюсный с/п 2 модуля белый (Legrand) | 0 | 2479.32 | 0
Р2510. Механизм Mosaic 077063L переключателя 1кл. двухполюсный с/п 2 модуля белый (Legrand) | 0 | 2228.16 | 0
Р2511. Механизм Mosaic 077060L переключателя 1кл. с/п 1 модуль белый (Legrand) | 0 | 1546.56 | 0
Р2512. Механизм Mosaic 278030L выключателя 1кл. кнопочный с/п 1 модуль белый (Legrand) | 0 | 869.52 | 0.02
Р2513. Механизм Mosaic 078714L выключателя 1кл. кнопочный антибактериальный с/п 1 модуль белый (Legr | 0 | 779.1 | 0
Р2514. Механизм Mosaic 278040L выключателя 1кл. кнопочный с/п 2 модуля белый (Legrand) | 0 | 893.76 | 0.02
Р2515. Механизм Mosaic 078715L выключателя 1кл. кнопочный антибактериальный с/п 2 модуля белый (Legr | 0 | 800.04 | 0
Р2516. Механизм Mosaic 077043L переключателя 1кл. кнопочный с держателем этикеток с/п 2 модуля белый (Legr | 0 | 1716.9 | 0
Р2521. Механизм Mosaic 077271L розетки "евр"+ USB тип С 5В 1500мА с/п 2 модуля белая (Legrand) | 15 | 7344.78 | 0.11
Р2522. Механизм Mosaic 278594L зарядного устройства 2хUSB тип А 5В 2,4А с/п 2 модуля белый (Legrand) | 0 | 4188.9 | 0.01
Р2523. Механизм Mosaic 278111L розетки "евр" французкий стандарт 2 модуля белый (Legrand) | 0 | 817.56 | 0
Р2524. Механизм Mosaic 278149L розетки "евр" с крышкой французкий стандарт 2 модуля белый (Legrand) | 0 | 1611.96 | 0
Р2528. Вывод Mosaic 277550L кабельный с/п 2 модуля белый (Legrand) | 0 | 1362.6 | 0.03
Р2529. Заглушка Mosaic 277071L на 2 модуля белая (Legrand) | 0 | 467.88 | 0.01
Р2531. Рамка Mosaic 078801L для 1 модуля белая (Legrand) | 239 | 590.16 | 0.01
Р2532. Рамка Mosaic 277802L для 2 модулей белая (Legrand) | 0 | 207.48 | 0.02
Р2533. Рамка Mosaic 078722L для 2 модулей антибактериальная белая (Legrand) | 0 | 750.06 | 0
Р2534. Рамка Mosaic 078803L для 3 модулей белая (Legrand) | 20 | 574.86 | 0
Р2535. Рамка Mosaic 277814L для 4 модулей горизонтальная белая (Legrand) | 0 | 329.88 | 0.03
Р2536. Рамка Mosaic 078724L для 4 модулей горизонтальная антибактериальная белая (Legrand) | 20 | 1097.28 | 0
Р2537. Рамка Mosaic 078815L для 5 модулей горизонтальная белая (Legrand) | 30 | 492.72 | 0
Р2538. Рамка Mosaic 078825L для 5 модулей вертикальная белая (Legrand) | 0 | 544.14 | 0
Р2539. Рамка Mosaic 277816L для 6 модулей горизонтальная белая (Legrand) | 0 | 592.02 | 0.03
Р2540. Рамка Mosaic 078726L для 6 модулей горизонтальная антибактериальная белая (Legrand) | 0 | 1617.12 | 0
Р2541. Рамка Mosaic 078818L для 8 модулей горизонтальная белая (Legrand) | 192 | 865.26 | 0.04
Р2542. Рамка Mosaic 078810L для 10 модулей горизонтальная белая (Legrand) | 0 | 1119.24 | 0.04
Р2543. Рамка Mosaic 277804L для 2х2 модулей горизонтальная белая (Legrand) | 0 | 325.2 | 0.03
Р2544. Рамка Mosaic 078725L для 2х2 модулей горизонтальная антибактериальная белая (Legrand) | 30 | 1086.6 | 0
Р2545. Рамка Mosaic 277822L для 2х2 модулей вертикальная белая (Legrand) | 0 | 336.48 | 0.03
Р2546. Рамка Mosaic 078723L для 2х2 модулей вертикальная антибактериальная белая (Legrand) | 0 | 1186.44 | 0
Р2547. Рамка Mosaic 277806L для 3х2 модулей горизонтальная белая (Legrand) | 0 | 595.26 | 0.04
Р2548. Рамка Mosaic 078823L для 3х2 модулей вертикальная белая (Legrand) | 0 | 675.6 | 0.01
Р2549. Рамка Mosaic 078808L для 4х2 модулей горизонтальная белая (Legrand) | 0 | 943.74 | 0.07
Р2550. Рамка Mosaic 078838L для 2х2х2 модулей белая (Legrand) | 0 | 1113.36 | 0.02
Р2551. Рамка Mosaic 078832L для 2х3х2 модулей белая (Legrand) | 5 | 1330.26 | 0.03
Р2552. Рамка Mosaic 078830L для 2х5 модулей белая (Legrand) | 0 | 1138.14 | 0.02
Р2553. Рамка Mosaic 078836L для 2х6 модулей белая (Legrand) | 0 | 1436.58 | 0.03
Р2554. Рамка Mosaic 078837L для 2х8 модулей белая (Legrand) | 0 | 1646.16 | 0.02
Р2555. Рамка Mosaic 078828L для 2х10 модулей горизонтальная белая (Legrand) | 0 | 2530.92 | 0.22
Р2556. Рамка Mosaic 078864L для 2х2 модулей гориз. для коробок с межосев. расст. 57мм белая (Legrand) | 0 | 856.56 | 0
Р2557. Рамка Mosaic 078854L для 2х2 модулей вертик. для коробок с межосев. расст. 57мм белая (Legrand) | 0 | 855.72 | 0
Р2558. Рамка Mosaic 078866L для 3х2 модулей гориз. для коробок с межосев. расст. 57мм белая (Legrand) | 0 | 1080.84 | 0
Р2559. Рамка Mosaic 078856L для 3х2 модулей вертик. для коробок с межосев. расст. 57мм белая (Legran | 0 | 1080.48 | 0
Р2563. Набор Mosaic 078872L (коробка, суппорт, рамка) для скрытого монтажа для 2х4 модулей белый (Le | 0 | 6716.28 | 0.38
Р2564. Набор Mosaic 078873L (коробка, суппорт, рамка) для скрытого монтажа для 3х4 модулей белый (Legrand) | 0 | 7524.84 | 0.41
Р2565. Набор Mosaic 078874L (коробка, суппорт, рамка) для скрытого монтажа для 4х4 модулей белый (Legrand) | 0 | 10896.78 | 0.68
Р2566. Набор Mosaic 078886L (коробка, суппорт, рамка) для открытого монтажа для 2х4 модулей белый (Legrand | 0 | 9371.16 | 0.52
Р2567. Набор Mosaic 078887L (коробка, суппорт, рамка) для открытого монтажа для 3х4 модулей белый (Legrand | 0 | 10696.08 | 0.66
Р2568. Набор Mosaic 078888L (коробка, суппорт, рамка) для открытого монтажа для 4х4 модулей белый (Legrand | 0 | 12666.12 | 0.8
Р2571. Накладка Mosaic 078604 для компьютерных и телефонных розеток 1 вход 2 модуля белая (Legrand) | 34577 | 345.3 | 0.01
Р2572. Накладка Mosaic 078610 для компьютерных и телефонных розеток 2 входа 2 модуля белая (Legrand | 1817 | 437.28 | 0.01
Р2601. Радиозвонок Стандарт 094251 дальн. 50м 32 мелодии с индикацией с кнопкой IP44 белый (Legrand) | 30 | 2730.66 | 0.2
Р2602. Радиозвонок Премиум 094270 дальн. 200м 30 мелодий с индикацией с кнопкой IP54 белый (Legrand) | 21 | 6386.28 | 0.39
Р2603. Радиозвонок Премиум 094271 дальн. 200м 30 мелодий с индикацией с кнопкой IP54 алюминий (Legra | 11 | 5987.16 | 0.38
Р2606. Комплект 094272 радиозвонки Премиум + Комфорт (питание 220В) с кнопкой IP54 белый (Legrand) | 17 | 7783.26 | 0.55
Р2608. Кнопка 094279 радиозвонков Премиум IP54 белая (Legrand) | 5 | 1975.74 | 0.13
Р2610. Датчик движения 094280 беспроводной для радиозвонков "Премиум" 150м/6-8м белый (Legrand) | 0 | 2738.4 | 0.13
Р2612. Радиозвонок Колибри КБ-01Б дальность 100м 32 мелодии со свет. индикацией с кнопкой белый (Тритон) | 15 | 498.84 | 0.15
Р2613. Радиозвонок Адажио АЖ-01Б дальность 100м 32 мелодии со свет. индикаицей с кнопкой белый (Тритон) | 6 | 495.78 | 0.4
Р2614. Радиозвонок Комфорт КМ-01Б дальность 100м 32 мелодии со свет. индикацией с кнопкой белый (Тритон) | 3 | 514.68 | 0.3
Р2616. Радиозвонок Комфорт КМ-01С дальность 100м 32 мелодии с кнопкой белый (Тритон) | 15 | 718.32 | 0.3
Р2617. Радиозвонок 61267 NDB-A-DC01-1V1-WH 36 мелодий 100м со свет. индикацией с кнопкой белый (Navigator) | 7013 | 421.8 | 0.15
Р2618. Радиозвонок 61275 NDB-D-DC05-1V1-WH 10 мелодий 120м с кнопкой белый IP54 (Navigator) | 1401 | 1237.08 | 0.37
Р2619. Радиозвонок 61270 NDB-D-AC02-1V1-WH 29 мелодий 150м с кнопкой белый IP54 (Navigator) | 1867 | 1033.68 | 0.35
Р2623. Радиозвонок 23686 Е-373 дальность 80м 36 мелодий со световой индикацией с кнопкой белый (Feron) | 148 | 530.58 | 0.15
Р2626. Радиозвонок RX-2 73-0020 дальность 100м 32 мелодии с кнопкой IP44 белый (Rexant) | 8696 | 739.32 | 0.42
Р2627. Радиозвонок RX-3 73-0030 дальность 100м 32 мелодии с кнопкой IP44 белый (Rexant) | 2060 | 821.52 | 0.15
Р2628. Радиозвонок RX-4 73-0040 дальность 80м 36 мелодий с 2 кнопками IP44 белый (Rexant) | 1269 | 962.82 | 0.45
Р2629. Радиозвонок RX-5 73-0050 дальность 80м 36 мелодий 2 приемника с кнопкой IP44 белый (Rexant) | 1214 | 1131.96 | 0.79
Р2671. Радиозвонок C108 Б0018997 дальность 100м 6 мелод со светов. индикацией с кнопкой IP44 серебро (ЭРА) | 6977 | 1347.72 | 0.1
Р2701. Механизм Mosaic 079201L переключателя 1кл. с/п 1 модуль алюминий (Legrand) | 1884 | 958.86 | 0
Р2702. Механизм Mosaic 079211L переключателя 1кл. с/п 2 модуля алюминий (Legrand) | 1 | 1241.16 | 0.03
Р2703. Механизм Mosaic 079230L выключателя 1кл. кнопочный с/п 1 модуль алюминий (Legrand) | 310 | 907.62 | 0
Р2704. Механизм Mosaic 079240L выключателя 1кл. кнопочный с/п 2 модуля алюминий (Legrand) | 0 | 939.48 | 0
Р2706. Механизм Mosaic 079221L переключателя 1кл. перекрестный с/п 2 модуля алюминий (Legrand) | 0 | 3172.86 | 0
Р2710. Механизм Mosaic 079371L розетки "евр"+ USB тип С 5В 1500мА с/п 2 модуля алюминий (Legrand) | 6 | 9180.96 | 0.11
Р2716. Рамка Mosaic 079301L для 1 модуля узкая алюминий (Legrand) | 0 | 882.96 | 0
Р2717. Рамка Mosaic 079311L для 1 модуля широкая алюминий (Legrand) | 0 | 1153.02 | 0
Р2718. Рамка Mosaic 079302L для 2 модулей алюминий (Legrand) | 552 | 579.9 | 0.02
Р2719. Рамка Mosaic 079303L для 3 модулей алюминий (Legrand) | 0 | 1045.44 | 0.01
Р2720. Рамка Mosaic 079314L для 4 модулей алюминий (Legrand) | 193 | 965.7 | 0.03
Р2721. Рамка Mosaic 079315L для 5 модулей горизонтальная алюминий (Legrand) | 0 | 1509.96 | 0.01
Р2722. Рамка Mosaic 079325L для 5 модулей вертикальная алюминий (Legrand) | 0 | 1526.4 | 0.01
Р2723. Рамка Mosaic 079316L для 6 модулей алюминий (Legrand) | 35 | 1519.44 | 0.01
Р2724. Рамка Mosaic 079318L для 8 модулей алюминий (Legrand) | 50 | 2344.98 | 0.01
Р2725. Рамка Mosaic 079310L для 10 модулей алюминий (Legrand) | 0 | 3351.12 | 0.04
Р2726. Рамка Mosaic 079304L для 2х2 модулей горизонтальная пластик алюминий (Legrand) | 505 | 861.96 | 0.01
Р2727. Рамка Mosaic 079322L для 2х2 модулей вертикальная пластик алюминий (Legrand) | 0 | 1007.04 | 0.01
Р2728. Рамка Mosaic 079306L для 3х2 модулей горизонтальная пластик алюминий (Legrand) | 8 | 1657.14 | 0.04
Р2729. Рамка Mosaic 079323L для 3х2 модулей вертикальная пластик алюминий (Legrand) | 0 | 1789.26 | 0.01
Р2730. Рамка Mosaic 079308L для 4х2 модулей горизонтальная пластик алюминий (Legrand) | 112 | 2350.2 | 0.04
Р2731. Рамка Mosaic 079330L для 2х5 модулей пластик алюминий (Legrand) | 0 | 3372.96 | 0.12
Р2732. Рамка Mosaic 079336L для 2х6 модулей пластик алюминий (Legrand) | 0 | 4323.48 | 0.19
Р2733. Рамка Mosaic 079337L для 2х8 модулей пластик алюминий (Legrand) | 0 | 4918.86 | 0.16
Р2734. Рамка Mosaic 079338L для 2х2х2 модулей пластик алюминий (Legrand) | 0 | 2753.1 | 0.13
Р2735. Рамка Mosaic 079332L для 2х3х2 модулей пластик алюминий (Legrand) | 0 | 4337.34 | 0.17
Р2741. Механизм Mosaic 079101L переключателя 1кл. с/п 1 модуль черный (Legrand) | 0 | 1030.74 | 0
Р2742. Механизм Mosaic 079111L переключателя 1кл. с/п 2 модуля черный (Legrand) | 201 | 1046.34 | 0
Р2743. Механизм Mosaic 079130L выключателя 1кл. кнопочный с/п 1 модуль черный (Legrand) | 8 | 907.62 | 0
Р2744. Механизм Mosaic 079140L выключателя 1кл. кнопочный с/п 2 модуля черный (Legrand) | 10 | 939.48 | 0
Р2748. Механизм Mosaic 079355L розетки "евр" под углом 45 градусов с/п 2 модуля черный (Legrand) | 3 | 2452.02 | 0.04
Р2749. Механизм Mosaic 079372L розетки "евр" двойной под углом 45 град. с/п 4 модуля черный (Legrand) | 70 | 3154.98 | 0.01
Р2750. Механизм Mosaic 079373L розетки "евр" тройной под углом 45 град. с/п 6 модулей черный (Legrand) | 140 | 3495.12 | 0.01
Р2751. Механизм Mosaic 079171L розетки "евр"+ USB тип С 5В 1500мА с/п 2 модуля черный (Legrand) | 17 | 9180.96 | 0.17
Р2755. Механизм Mosaic 079461L розетки компьютерной 1 вход 8 контактов UTP с/п 1 модуль черный (Legrand) | 30 | 1135.14 | 0
Р2756. Механизм Mosaic 079162L розетки компьютерной 1 вход 8 контактов FTP с/п 1 модуль черный (Legrand) | 220 | 1419.42 | 0
Р2757. Механизм Mosaic 079165L розетки компьютерной 1 вход 8 контактов FTP с/п 2 модуля черный (Legrand) | 10 | 2035.26 | 0
Р2758. Механизм Mosaic 079176L розетки компьютерной 1 вход 8 контактов STP с/п 2 модуля черный (Legrand) | 10 | 2603.76 | 0
Р2760. Механизм Mosaic 079194L зарядного устройства 2хUSB тип А 5В 2,4А с/п 2 модуля черный (Legrand) | 11 | 4874.58 | 0.07
Р2761. Механизм Mosaic 079478L розетки аудио/видео тип HDMI с/п 1 модуль черный (Legrand) | 0 | 4672.92 | 0.06
Р2762. Механизм Mosaic 079479L розетки аудио/видео тип HDMI с/п 2 модуля черный (Legrand) | 0 | 5194.56 | 0.07
Р2763. Механизм Mosaic 079186L розетки TV-R-SAT с/п 2 модуля черный (Legrand) | 0 | 4388.16 | 0.01
Р2765. Заглушка Mosaic 079181L на 2 модуля черная (Legrand) | 740 | 869.16 | 0
Р2766. Рамка Mosaic 079042L для 2 модулей черная (Legrand) | 15 | 619.56 | 0.02
Р2767. Рамка Mosaic 079054L для 4 модулей черная (Legrand) | 125 | 875.22 | 0.01
Р2768. Рамка Mosaic 079056L для 6 модулей черная (Legrand) | 60 | 1519.44 | 0.01
Р2769. Рамка Mosaic 079058L для 8 модулей черная (Legrand) | 35 | 2344.98 | 0
Р2770. Рамка Mosaic 079044L для 2х2 модулей горизонтальная черная (Legrand) | 0 | 861.96 | 0.01
Р2771. Рамка Mosaic 079062L для 2х2 модулей вертикальная черная (Legrand) | 0 | 1007.04 | 0.01
Р2772. Рамка Mosaic 079076L для 2х6 модулей черная (Legrand) | 0 | 4323.48 | 0.17
Р2773. Рамка Mosaic 079077L для 2х8 модулей черная (Legrand) | 0 | 4918.86 | 0.15
Р2774. Рамка Mosaic 079046L для 3х2 модулей черная (Legrand) | 85 | 1501.8 | 0.01
Р2780. Лампа Mosaic 067687L подсветки светодиодная для выключателей 12/24/48В (Legrand) | 29 | 703.5 | 0
Р2781. Лампа Mosaic 067686L подсветки светодиодная для выключателей 230В (Legrand) | 1387 | 703.5 | 0
Р2782. Лампа Mosaic 067685L индикации светодиодная оранжевая для выключателей 230В (Legrand) | 0 | 756.3 | 0
Р2783. Лампа Mosaic 067688L индикации светодиодная красная для выключателей 230В (Legrand) | 140 | 703.5 | 0
Р2784. Суппорт Mosaic 080260L для 2 модулей с подсветкой 0,03Вт (Legrand) | 20 | 3214.74 | 0
Р2785. Суппорт Mosaic 080262L для 2 модулей с индикацией 1,4Вт (Legrand) | 0 | 3460.2 | 0
Р3200. Механизм Unica New NU310118 выключателя 1кл. с/п 1 модуль белый (Schneider Electric) | 0 | 356.46 | 0.01
Р3201. Механизм Unica New NU320118 выключателя 1кл. с/п 2 модуля белый (Schneider Electric) | 0 | 304.14 | 0.02
Р3202. Механизм Unica New NU310318 переключателя 1кл. с/п 1 модуль белый (Schneider Electric) | 0 | 449.88 | 0.02
Р3203. Механизм Unica New NU320318 переключателя 1кл. с/п 2 модуля белый (Schneider Electric) | 0 | 483.72 | 0.02
Р3204. Механизм Unica New NU586218 вывод кабеля 2 модуля с/п белый (Schneider Electric) | 0 | 1053.36 | 0.05
Р3205. Механизм Unica New NU586244 вывод кабеля 2 модуля с/п бежевый (Schneider Electric) | 0 | 1046.82 | 0.05
Р3206. Механизм Unica New NU303618 розетки "евр" винтовые зажимы с/п 2 модуля белый (Schneider Electric) | 0 | 291.06 | 0.03
Р3207. Механизм Unica New NU303718 розетки "евр" со шторками винтовые зажимы с/п 2 модуля белый (Schneider | 0 | 357.84 | 0.03
Р3208. Механизм Unica New NU303703 розетки "евр" со шторками винтовые зажимы с/п 2 модуля красный (Schneid | 1250 | 495.42 | 0.03
Р3209. Механизм Unica New NU305718 розетки "евр" со шторками безвинтовые зажимы с/п 2 модуля белый (Schnei | 0 | 345.18 | 0.03
Р3210. Механизм Unica New NU306718A розетки "евр" двойной под углом 45 град. с/п 4 модуля белый (Schneider | 0 | 1737.12 | 0.08
Р3211. Механизм Unica New NU349118 розетки телефонной 1 вход 4 контакта с/п 1 модуль белый (Schneider Elec | 24 | 1064.88 | 0.02
Р3212. Механизм Unica New NU341018 розетки компьютерной 1 вход 8 контактов с/п 1 модуль белый (Schneider E | 4 | 1222.8 | 0.01
Р3213. Механизм Unica New NU341118 розетки компьютерной 1 вход 8 контактов с/п 2 модуля белый (Schneider E | 0 | 1394.22 | 0.02
Р3214. Механизм Unica New NU348718 аудиорозетки с/п 1 модуль белый (Schneider Electric) | 0 | 1344.6 | 0.03
Р3215. Механизм Unica New NU343018 розетки аудио/видео тип HDMI с/п 1 модуль белый (Schneider Electric) | 0 | 4038.24 | 0.04
Р3216. Механизм Unica New NU342818 розетки USB тип А с/п 1 модуль 5В 1,05А белый (Schneider Electric) | 0 | 2084.58 | 0.03
Р3217. Заглушка Unica New NU986518 на 1 модуль белая (Schneider Electric) | 0 | 301.44 | 0.01
Р3218. Заглушка Unica New NU986618 на 2 модуля белая (Schneider Electric) | 0 | 301.44 | 0.01
Р3219. Суппорт NU7002 для электроустановочных изделий "Unica New" 2 модуля (Schneider Electric) | 0 | 128.64 | 0.03
Р3220. Суппорт NU7103 для электроустановочных изделий "Unica New" 3 модуля (Schneider Electric) | 8 | 162.9 | 0.01
Р3221. Суппорт NU7104 для электроустановочных изделий "Unica New" 4 модуля (Schneider Electric) | 0 | 202.62 | 0.07
Р3222. Рамка Unica New Studio NU210118 для 1 модуля белая (Schneider Electric) | 0 | 389.4 | 0.03
Р3223. Рамка Unica New Studio NU210218 для 2 модулей белая (Schneider Electric) | 0 | 415.56 | 0.02
Р3224. Рамка Unica New Studio NU210318 для 3 модулей белая (Schneider Electric) | 5 | 529.8 | 0.02
Р3225. Рамка Unica New Studio NU210418 для 4 модулей горизонтальная белая (Schneider Electric) | 0 | 570.78 | 0.02
Р3226. Блок Unica New NU121820 на 2х8 модуля горизонтальный H=60мм о/п белый (Schneider Electric) | 0 | 4056.3 | 0.57
Р3227. Блок Unica New NU122418 на 2х4 модуля вертикальный H=60мм о/п белый (Schneider Electric) | 0 | 2838.06 | 0.38
Р3228. Блок Unica New NU171820 на 2х8 модуля горизонтальный H=63мм с/п белый (Schneider Electric) | 0 | 4439.82 | 0.47
Р3229. Блок Unica New NU172418 на 2х4 модуля вертикальный H=63мм с/п белый (Schneider Electric) | 0 | 3203.52 | 0.22
Р3230. Коробка MGU8.603 установочная 3 модуля 106x74x48мм прямоугольная без шурупов (Schneider Electric) | 0 | 386.7 | 0.02
Р3231. Коробка MGU8.604 установочная 4 модуля 131x74x48мм прямоугольная без шурупов (Schneider Electric) | 0 | 639.84 | 0.03
Р3232. Механизм Unica New NU550318 регулятора тёплого пола 10-45 град. С с/п белый (Schneider Electric) | 0 | 8978.88 | 0.1
Р3233. Механизм Unica New NU520618 выключателя 1кл. кнопочный с/п белый (Schneider Electric) | 0 | 497.7 | 0.09
Р3234. Механизм Unica New NU520518 переключателя 1кл. перекрестный с/п белый (Schneider Electric) | 0 | 912.6 | 0.12
Р3235. Механизм Unica New NU520718 выключателя 2кл. для жалюзи кнопочный с/п белый (Schneider Electric) | 0 | 2016.9 | 0.1
Р3236. Механизм Unica New NU520118 выключателя 1кл. с/п белый (Schneider Electric) | 0 | 423.66 | 0.06
Р3237. Механизм Unica New NU520118N выключателя 1кл. с подсветкой с/п белый (Schneider Electric) | 0 | 1177.68 | 0.06
Р3238. Механизм Unica New NU520318 переключателя 1кл. с/п белый (Schneider Electric) | 0 | 604.8 | 0.06
Р3239. Механизм Unica New NU520318N переключателя 1кл. с подсветкой с/п белый (Schneider Electric) | 0 | 1358.16 | 0.06
Р3240. Механизм Unica New NU521118 выключателя 2кл. с/п белый (Schneider Electric) | 0 | 849.66 | 0.06
Р3241. Механизм Unica New NU521118N выключателя 2кл. с подсветкой с/п белый (Schneider Electric) | 420 | 2409.42 | 0.06
Р3242. Механизм Unica New NU521318 переключателя 2кл. с/п белый (Schneider Electric) | 0 | 1024.74 | 0.06
Р3243. Механизм Unica New NU521318N переключателя 2кл. с подсветкой с/п белый (Schneider Electric) | 0 | 2630.52 | 0.06
Р3244. Механизм Unica New NU551418 светорегулятора 5-200Вт поворотно-нажимной с/п белый (Schneider Electri | 0 | 11415.36 | 0.13
Р3245. Механизм Unica New NU503618 розетки "евр" винтовые зажимы с/п белый (Schneider Electric) | 0 | 407.88 | 0.03
Р3246. Механизм Unica New NU505618 розетки "евр" безвинтовые зажимы с/п белый (Schneider Electric) | 0 | 397.44 | 0.03
Р3247. Механизм Unica New NU503718 розетки "евр" со шторками винтовые зажимы с/п белый (Schneider Electric | 0 | 478.14 | 0.04
Р3248. Механизм Unica New NU505718 розетки "евр" со шторками безвинтовые зажимы с/п белый (Schneider Elect | 0 | 463.14 | 0.04
Р3249. Розетка Unica New NU206718 "евр" двойная со шторками винтовые зажимы с/п белая (Schneider Electric) | 0 | 1227.3 | 0.1
Р3250. Механизм Unica New NU549218 телефонной розетки 1 вход 4 контакта с/п белый (Schneider Electric) | 29 | 1064.88 | 0.05
Р3251. Механизм Unica New NU541118 компьют. розетки UTP 1 вход RJ45 8 конт. с/п белый (Schneider E | 0 | 1457.4 | 0.05
Р3252. Механизм Unica New NU546218 TV розетки конечной-звезда с/п белый (Schneider Electric) | 17 | 1024.26 | 0.06
Р3253. Механизм Unica New NU546418 TV розетки конечной 10дБ с/п белый (Schneider Electric) | 0 | 1971.78 | 0.05
Р3254. Механизм Unica New NU546318 TV розетки проходной 14дБ с/п белый (Schneider Electric) | 77 | 1971.78 | 0.06
Р3255. Механизм Unica New NU547018 TV розетки + RJ45 с/п белый (Schneider Electric) | 2 | 2413.92 | 0.06
Р3256. Механизм Unica New NU543018 розетки аудио/видео тип HDMI с/п белый (Schneider Electric) | 0 | 8482.56 | 0.06
Р3257. Механизм Unica New NU541818 зарядного устройства 2хUSB тип А 5В 2100мА с/п белый (Schneider Electr | 0 | 3893.88 | 0.06
Р3258. Заглушка Unica New NU586618 декоративная с суппортом с/п белая (Schneider Electric) | 0 | 418.32 | 0.04
Р3259. Коробка Unica New NU800218 установочная 1 пост о/п белая (Schneider Electric) | 30 | 510.78 | 0.05
Р3260. Рамка-1 Unica New Studio NU200218 белая (Schneider Electric) | 0 | 99.72 | 0.01
Р3261. Рамка-2 Unica New Studio NU200418 универсальная белая (Schneider Electric) | 0 | 214.74 | 0.02
Р3262. Рамка-3 Unica New Studio NU200618 универсальная белая (Schneider Electric) | 0 | 409.08 | 0.03
Р3263. Рамка-4 Unica New Studio NU200818 универсальная белая (Schneider Electric) | 0 | 754.62 | 0.04
Р3264. Рамка-5 Unica New Studio NU201018 универсальная белая (Schneider Electric) | 5 | 1210.68 | 0.05
Р3265. Розетка Unica New NU003718 "евр" со шторками с крышкой IP44 с/п белая (Schneider Electric) | 10 | 1657.2 | 0.07
Р3266. Механизм Unica New NU550344 регулятора тёплого пола 10-45 град. С с/п бежевый (Schneider Electric) | 1 | 7575.96 | 0.1
Р3267. Механизм Unica New NU520544 переключателя 1кл. перекрестный с/п бежевый (Schneider Electric) | 0 | 924.96 | 0.12
Р3268. Механизм Unica New NU520144 выключателя 1кл. с/п бежевый (Schneider Electric) | 0 | 423.66 | 0.06
Р3269. Механизм Unica New NU520144N выключателя 1кл. с подсветкой с/п бежевый (Schneider Electric) | 76 | 1177.68 | 0.05
Р3270. Механизм Unica New NU520344 переключателя 1кл. с/п бежевый (Schneider Electric) | 13 | 604.8 | 0.05
Р3271. Механизм Unica New NU520344N переключателя 1кл. с подсветкой с/п бежевый (Schneider Electric) | 65 | 1358.16 | 0.05
Р3272. Механизм Unica New NU521144 выключателя 2кл. с/п бежевый (Schneider Electric) | 1 | 842.34 | 0.06
Р3273. Механизм Unica New NU521144N выключателя 2кл. с подсветкой с/п бежевый (Schneider Electric) | 128 | 2409.42 | 0.05
Р3274. Механизм Unica New NU521344 переключателя 2кл. с/п бежевый (Schneider Electric) | 1 | 1021.56 | 0.05
Р3275. Механизм Unica New NU521344N переключателя 2кл. с подсветкой с/п бежевый (Schneider Electric) | 149 | 2630.52 | 0.05
Р3276. Механизм Unica New NU551444 светорегулятора 5-200Вт поворотно-нажимной с/п бежевый (Schneider Elect | 0 | 11415.36 | 0.05
Р3277. Механизм Unica New NU503644 розетки "евр" винтовые зажимы с/п бежевый (Schneider Electric) | 1 | 407.88 | 0.04
Р3278. Механизм Unica New NU505644 розетки "евр" безвинтовые зажимы с/п бежевый (Schneider Electric) | 1 | 398.64 | 0.04
Р3279. Механизм Unica New NU503744 розетки "евр" со шторками винтовые зажимы с/п бежевый (Schneider Electr | 0 | 475.14 | 0.04
Р3280. Механизм Unica New NU505744 розетки "евр" со шторками безвинтовые зажимы с/п бежевый (Schneider Ele | 0 | 460.26 | 0.04
Р3281. Розетка Unica New NU206744 "евр" двойная со шторками винтовые зажимы с/п бежевая (Schneider Electri | 0 | 1234.98 | 0.1
Р3282. Механизм Unica New NU549244 телефонной розетки 1 вход 4 контакта с/п бежевый (Schneider Electric) | 3 | 1064.88 | 0.05
Р3283. Механизм Unica New NU541144 компьют. розетки UTP 1 вход RJ45 8 конт. с/п бежевый (Schneider | 0 | 1525.08 | 0.05
Р3284. Механизм Unica New NU546244 TV розетки конечной-звезда с/п бежевый (Schneider Electric) | 212 | 977.16 | 0.05
Р3285. Механизм Unica New NU546444 TV розетки конечной 10дБ с/п бежевый (Schneider Electric) | 108 | 1971.78 | 0.05
Р3286. Механизм Unica New NU546344 TV розетки проходной 14дБ с/п бежевый (Schneider Electric | 58 | 1910.16 | 0.05
Р3287. Механизм Unica New NU543044 розетки аудио/видео тип HDMI с/п бежевый (Schneider Electric) | 0 | 8482.56 | 0.06
Р3288. Механизм Unica New NU541844 зарядного устройства 2хUSB тип А 5В 2100мА с/п бежевый (Schneider Elec | 0 | 3893.88 | 0.06
Р3289. Заглушка Unica New NU586644 декоративная с суппортом с/п бежевая (Schneider Electric) | 312 | 418.32 | 0.02
Р3290. Коробка Unica New NU800244 установочная 1 пост о/п бежевая (Schneider Electric) | 2210 | 510.78 | 0.05
Р3291. Рамка-1 Unica New Studio NU200244 бежевая (Schneider Electric) | 0 | 99.72 | 0.01
Р3292. Рамка-2 Unica New Studio NU200444 универсальная бежевая (Schneider Electric) | 0 | 214.74 | 0.02
Р3293. Рамка-3 Unica New Studio NU200644 универсальная бежевая (Schneider Electric) | 0 | 411.66 | 0.03
Р3294. Рамка-4 Unica New Studio NU200844 универсальная бежевая (Schneider Electric) | 3 | 754.62 | 0.04
Р3295. Рамка-5 Unica New Studio NU201044 универсальная бежевая (Schneider Electric) | 0 | 1210.68 | 0.05
Р3296. Механизм Unica New NU521518 переключателя 2кл. перекрестный с/п белый (Schneider Electric) | 0 | 1525.08 | 0.05
Р3297. Механизм Unica New NU501818 зарядного устройства 2хUSB тип А,С 5В 2.4А с/п белый (Schneider Electri | 0 | 4963.2 | 0.07
Р3298. Механизм Unica New NU521544 переключателя 2кл. перекрестный с/п бежевый (Schneider Electric) | 0 | 1544.16 | 0.05
Р3299. Пружина Unica New S520299 для трансформации выключателя в кнопочный выключатель (10шт) (Schneider) | 0 | 267.84 | 0.05
Р3300. Механизм Unica New NU520130 выключателя 1кл. с/п алюминий (Schneider Electric) | 0 | 536.94 | 0.05
Р3301. Механизм Unica New NU520130N выключателя 1кл. с подсветкой с/п алюминий (Schneider Electric) | 6 | 1353.6 | 0.06
Р3302. Механизм Unica New NU520330 переключателя 1кл. с/п алюминий (Schneider Electric) | 0 | 747.24 | 0.05
Р3303. Механизм Unica New NU521530 переключателя 2кл. перекрестный с/п алюминий (Schneider Electric) | 0 | 1931.16 | 0.01
Р3304. Механизм Unica New NU521130 выключателя 2кл. с/п алюминий (Schneider Electric) | 0 | 1060.32 | 0.05
Р3305. Механизм Unica New NU521130N выключателя 2кл. с подсветкой с/п алюминий (Schneider Electric) | 10 | 2869.68 | 0.05
Р3306. Механизм Unica New NU521330 переключателя 2кл. с/п алюминий (Schneider Electric) | 0 | 1236.3 | 0.05
Р3307. Механизм Unica New NU520530 переключателя 1кл. перекрестный с/п алюминий (Schneider Electric) | 0 | 1285.92 | 0.1
Р3308. Механизм Unica New NU551430 светорегулятора 5-200Вт поворотно-нажимной с/п алюминий (Schneider) | 0 | 13896.96 | 0.13
Р3309. Механизм Unica New NU503630 розетки "евр" винтовые зажимы с/п алюминий (Schneider Electric) | 0 | 543.06 | 0.05
Р3310. Механизм Unica New NU505630 розетки "евр" безвинтовые зажимы с/п алюминий (Schneider Electric) | 0 | 519.48 | 0.05
Р3312. Механизм Unica New NU505730 розетки "евр" со шторками безвинтовые зажимы с/п алюминий (Schneider) | 0 | 597.42 | 0.05
Р3313. Розетка Unica New NU206730 "евр" двойная со шторками винтовые зажимы с/п алюминий (Schneider Electr | 30 | 1710.06 | 0.1
Р3314. Механизм Unica New NU549230 телефонной розетки 1 вход 4 контакта с/п алюминий (Schneider Electric) | 16 | 1335.6 | 0.05
Р3315. Механизм Unica New NU541130 компьют. розетки UTP 1 вход RJ45 8 конт. с/п алюминий (Schneide | 1 | 1892.64 | 0.05
Р3316. Механизм Unica New NU546230 TV розетки конечной-звезда с/п алюминий (Schneider Electric) | 55 | 1285.92 | 0.05
Р3317. Механизм Unica New NU546430 TV розетки конечной 10дБ с/п алюминий (Schneider Electric) | 16 | 2463.6 | 0.04
Р3318. Механизм Unica New NU546330 TV розетки проходной 14дБ с/п алюминий (Schneider Electri | 26 | 2364.3 | 0.05
Р3319. Механизм Unica New NU547030 TV розетки + RJ45 с/п алюминий (Schneider Electric) | 34 | 2878.68 | 0.04
Р3320. Механизм Unica New NU550330 регулятора тёплого пола 10-45 град. С с/п алюминий (Schneider Electric) | 0 | 11144.64 | 0.1
Р3321. Механизм Unica New NU541830 зарядного устройства 2хUSB тип А 5В 2100мА с/п алюминий (Schneider) | 1811 | 5279.04 | 0.06
Р3322. Заглушка Unica New NU586630 декоративная с суппортом с/п алюминий (Schneider Electric) | 0 | 705.72 | 0.02
Р3323. Рамка-1 Unica New Studio NU200230 алюминий (Schneider Electric) | 10 | 332.34 | 0.01
Р3324. Рамка-2 Unica New Studio NU200430 универсальная алюминий (Schneider Electric) | 0 | 626.28 | 0.02
Р3325. Рамка-3 Unica New Studio NU200630 универсальная алюминий (Schneider Electric) | 0 | 974.64 | 0.03
Р3326. Рамка-4 Unica New Studio NU200830 универсальная алюминий (Schneider Electric) | 0 | 1746.18 | 0.04
Р3327. Рамка-5 Unica New Studio NU201030 универсальная алюминий (Schneider Electric) | 36 | 2553.84 | 0.01
Р3328. Механизм Unica New NU586230 вывод кабеля 2 модуля с/п алюминий (Schneider Electric) | 0 | 1380.72 | 0.05
Р3340. Механизм Unica New NU520154 выключателя 1кл. с/п антрацит (Schneider Electric) | 5 | 532.68 | 0.05
Р3341. Механизм Unica New NU520154N выключателя 1кл. с подсветкой с/п антрацит (Schneider Electric) | 0 | 1353.6 | 0.05
Р3342. Механизм Unica New NU520354 переключателя 1кл. с/п антрацит (Schneider Electric) | 0 | 747.24 | 0.05
Р3343. Механизм Unica New NU521554 переключателя 2кл. перекрестный с/п антрацит (Schneider Electric) | 0 | 1943.22 | 0.05
Р3344. Механизм Unica New NU521154 выключателя 2кл. с/п антрацит (Schneider Electric) | 0 | 1060.32 | 0.05
Р3345. Механизм Unica New NU521154N выключателя 2кл. с подсветкой с/п антрацит (Schneider Electric) | 0 | 2869.68 | 0.05
Р3346. Механизм Unica New NU521354 переключателя 2кл. с/п антрацит (Schneider Electric) | 0 | 1236.3 | 0.05
Р3347. Механизм Unica New NU520554 переключателя 1кл. перекрестный с/п антрацит (Schneider Electric) | 0 | 1293.96 | 0.1
Р3348. Механизм Unica New NU551454 светорегулятора 5-200Вт поворотно-нажимной с/п антрацит (Schneider) | 0 | 13896.96 | 0.13
Р3349. Механизм Unica New NU503654 розетки "евр" винтовые зажимы с/п антрацит (Schneider Electric) | 0 | 553.5 | 0.04
Р3350. Механизм Unica New NU505654 розетки "евр" безвинтовые зажимы с/п антрацит (Schneider Electric) | 0 | 550.32 | 0.04
Р3351. Механизм Unica New NU503754 розетки "евр" со шторками винтовые зажимы с/п антрацит (Schneider Elect | 0 | 618.84 | 0.05
Р3353. Розетка Unica New NU206754 "евр" двойная со шторками винтовые зажимы с/п антрацит (Schneider Electr | 0 | 1710.06 | 0.1
Р3354. Механизм Unica New NU549254 телефонной розетки 1 вход 4 контакта с/п антрацит (Schneider Electric) | 33 | 1335.6 | 0.05
Р3355. Механизм Unica New NU541154 компьют. розетки UTP 1 вход RJ45 8 конт. с/п антрацит (Schneide | 0 | 1920.54 | 0.05
Р3356. Механизм Unica New NU546254 TV розетки конечной-звезда с/п антрацит (Schneider Electric) | 7 | 1324.86 | 0.05
Р3357. Механизм Unica New NU546454 TV розетки конечной 10дБ с/п антрацит (Schneider Electric) | 0 | 2463.6 | 0.05
Р3358. Механизм Unica New NU546354 TV розетки проходной 14дБ с/п антрацит (Schneider Electri | 1 | 2463.6 | 0.05
Р3359. Механизм Unica New NU547054 TV розетки + RJ45 с/п антрацит (Schneider Electric) | 300 | 2878.68 | 0.05
Р3360. Механизм Unica New NU550354 регулятора тёплого пола 10-45 град. С с/п антрацит (Schneider Electric) | 0 | 11144.64 | 0.1
Р3361. Механизм Unica New NU541854 зарядного устройства 2хUSB тип А 5В 2100мА с/п антрацит (Schneider) | 1 | 5279.04 | 0.05
Р3362. Заглушка Unica New NU586654 декоративная с суппортом с/п антрацит (Schneider Electric) | 0 | 705.72 | 0.02
Р3363. Рамка-1 Unica New Studio NU200254 антрацит (Schneider Electric) | 1 | 332.34 | 0.01
Р3364. Рамка-2 Unica New Studio NU200454 универсальная антрацит (Schneider Electric) | 0 | 634.14 | 0.02
Р3365. Рамка-3 Unica New Studio NU200654 универсальная антрацит (Schneider Electric) | 0 | 980.7 | 0.03
Р3366. Рамка-4 Unica New Studio NU200854 универсальная антрацит (Schneider Electric) | 0 | 1757.1 | 0.04
Р3367. Рамка-5 Unica New Studio NU201054 универсальная антрацит (Schneider Electric) | 0 | 2553.84 | 0.05
Р3368. Механизм Unica New NU586254 вывод кабеля 2 модуля с/п антрацит (Schneider Electric) | 0 | 1389.3 | 0.05
Р3400. Рамка-1 Unica New Studio Color NU280218 белая задняя панель белая (Schneider Electric) | 0 | 190.92 | 0.01
Р3401. Рамка-2 Unica New Studio Color NU280418 белая задняя панель белая (Schneider Electric) | 0 | 387.6 | 0.02
Р3402. Рамка-3 Unica New Studio Color NU280618 белая задняя панель белая (Schneider Electric) | 0 | 675 | 0.03
Р3403. Рамка-1 Unica New Studio Color NU280244 бежевая задняя панель бежевая (Schneider Electric) | 0 | 192.06 | 0.01
Р3404. Рамка-2 Unica New Studio Color NU280444 бежевая задняя панель бежевая (Schneider Electric) | 0 | 387.6 | 0.02
Р3405. Рамка-3 Unica New Studio Color NU280644 бежевая задняя панель бежевая (Schneider Electric) | 0 | 675 | 0.03
Р3406. Рамка-1 Unica New Studio Color NU280211 зеленое яблоко задняя панель белая (Schneider Electric) | 66 | 434.64 | 0.01
Р3407. Рамка-2 Unica New Studio Color NU280411 зеленое яблоко задняя панель белая (Schneider Electric) | 75 | 906.96 | 0.02
Р3408. Рамка-3 Unica New Studio Color NU280611 зеленое яблоко задняя панель белая (Schneider Electric) | 17 | 1597.26 | 0.03
Р3409. Рамка-1 Unica New Studio Color NU280212 зеленое яблоко задняя панель бежевая (Schneider Electric) | 110 | 556.38 | 0.01
Р3410. Рамка-2 Unica New Studio Color NU280412 зеленое яблоко задняя панель бежевая (Schneider Electric) | 30 | 906.96 | 0.02
Р3411. Рамка-3 Unica New Studio Color NU280612 зеленое яблоко задняя панель бежевая (Schneider Electric) | 30 | 1597.26 | 0.03
Р3412. Рамка-1 Unica New Studio Color NU280213 красная задняя панель белая (Schneider Electric) | 175 | 556.38 | 0.01
Р3413. Рамка-2 Unica New Studio Color NU280413 красная задняя панель белая (Schneider Electric) | 20 | 906.96 | 0.02
Р3414. Рамка-3 Unica New Studio Color NU280613 красная задняя панель белая (Schneider Electric) | 16 | 1597.26 | 0.03
Р3415. Рамка-1 Unica New Studio Color NU280214 лиловая задняя панель белая (Schneider Electric) | 19 | 434.64 | 0.01
Р3416. Рамка-2 Unica New Studio Color NU280414 лиловая задняя панель белая (Schneider Electric) | 0 | 906.96 | 0.02
Р3417. Рамка-3 Unica New Studio Color NU280614 лиловая задняя панель белая (Schneider Electric) | 52 | 1597.26 | 0.03
Р3418. Рамка-1 Unica New Studio Color NU280215 лиловая задняя панель бежевая (Schneider Electric) | 51 | 556.38 | 0.01
Р3419. Рамка-2 Unica New Studio Color NU280415 лиловая задняя панель бежевая (Schneider Electric) | 0 | 906.96 | 0.02
Р3420. Рамка-3 Unica New Studio Color NU280615 лиловая задняя панель бежевая (Schneider Electric) | 24 | 1597.26 | 0.03
Р3421. Рамка-1 Unica New Studio Color NU280216 шоколад задняя панель белая (Schneider Electric) | 129 | 556.38 | 0.01
Р3422. Рамка-2 Unica New Studio Color NU280416 шоколад задняя панель белая (Schneider Electric) | 295 | 906.96 | 0.02
Р3423. Рамка-3 Unica New Studio Color NU280616 шоколад задняя панель белая (Schneider Electric) | 205 | 1597.26 | 0.03
Р3424. Рамка-1 Unica New Studio Color NU280217 шоколад задняя панель антрацит (Schneider Electric) | 292 | 597.9 | 0.01
Р3425. Рамка-2 Unica New Studio Color NU280417 шоколад задняя панель антрацит (Schneider Electric) | 345 | 974.64 | 0.02
Р3426. Рамка-3 Unica New Studio Color NU280617 шоколад задняя панель антрацит (Schneider Electric) | 22 | 1710.06 | 0.03
Р3427. Рамка-1 Unica New Studio Color NU280221 дымчато-серая задняя панель белая (Schneider Electric) | 279 | 556.38 | 0.01
Р3428. Рамка-2 Unica New Studio Color NU280421 дымчато-серая задняя панель белая (Schneider Electric) | 0 | 906.96 | 0.02
Р3429. Рамка-3 Unica New Studio Color NU280621 дымчато-серая задняя панель белая (Schneider Electric) | 0 | 1597.26 | 0.03
Р3430. Рамка-1 Unica New Studio Color NU280222 дымчато-серая задняя панель антрацит (Schneider Electric) | 14 | 579.18 | 0.01
Р3431. Рамка-2 Unica New Studio Color NU280422 дымчато-серая задняя панель антрацит (Schneider Electric) | 0 | 974.64 | 0.02
Р3432. Рамка-3 Unica New Studio Color NU280622 дымчато-серая задняя панель антрацит (Schneider Electric) | 0 | 1710.06 | 0.03
Р3433. Рамка-1 Unica New Studio Color NU280224 шампань задняя панель белая (Schneider Electric) | 1 | 559.86 | 0.01
Р3434. Рамка-2 Unica New Studio Color NU280424 шампань задняя панель белая (Schneider Electric) | 0 | 912.6 | 0.02
Р3435. Рамка-3 Unica New Studio Color NU280624 шампань задняя панель белая (Schneider Electric) | 0 | 1597.26 | 0.03
Р3436. Рамка-1 Unica New Studio Color NU280226 песочный задняя панель белая (Schneider Electric) | 166 | 556.38 | 0.01
Р3437. Рамка-2 Unica New Studio Color NU280426 песочный задняя панель белая (Schneider Electric) | 0 | 906.96 | 0.02
Р3438. Рамка-3 Unica New Studio Color NU280626 песочный задняя панель белая (Schneider Electric) | 1 | 1597.26 | 0.03
Р3439. Рамка-1 Unica New Studio Color NU280227 песочный задняя панель бежевая (Schneider Electric) | 0 | 556.38 | 0.01
Р3440. Рамка-2 Unica New Studio Color NU280427 песочный задняя панель бежевая (Schneider Electric) | 0 | 906.96 | 0.02
Р3441. Рамка-3 Unica New Studio Color NU280627 песочный задняя панель бежевая (Schneider Electric) | 0 | 1597.26 | 0.03
Р3442. Рамка-1 Unica New Studio Color NU280228 песочный задняя панель антрацит (Schneider Electric) | 0 | 597.9 | 0.01
Р3443. Рамка-2 Unica New Studio Color NU280428 песочный задняя панель антрацит (Schneider Electric) | 0 | 974.64 | 0.02
Р3444. Рамка-3 Unica New Studio Color NU280628 песочный задняя панель антрацит (Schneider Electric) | 20 | 1710.06 | 0.03
Р3445. Рамка-4 Unica New Studio Color NU280824 шампань задняя панель белая (Schneider Electric) | 0 | 2156.76 | 0.06
Р3446. Рамка-4 Unica New Studio Color NU280844 бежевая задняя панель бежевая (Schneider Electric) | 13 | 1087.44 | 0.05
Р3447. Рамка-1 Unica New Studio Color NU280219 шоколад задняя панель бежевая (Schneider Electric) | 90 | 556.38 | 0.01
Р3448. Рамка-2 Unica New Studio Color NU280419 шоколад задняя панель бежевая (Schneider Electric) | 170 | 906.96 | 0.02
Р3449. Рамка-3 Unica New Studio Color NU280619 шоколад задняя панель бежевая (Schneider Electric) | 81 | 1597.26 | 0.03
Р3450. Рамка-1 Unica New Studio Metal NU280250 бронза задняя панель белая (Schneider Electric) | 58 | 1371.66 | 0.01
Р3451. Рамка-2 Unica New Studio Metal NU280450 бронза задняя панель белая (Schneider Electric) | 12 | 2242.5 | 0.02
Р3453. Рамка-1 Unica New Studio Metal NU280251 бронза задняя панель бежевая (Schneider Electric) | 178 | 1371.66 | 0.01
Р3454. Рамка-2 Unica New Studio Metal NU280451 бронза задняя панель бежевая (Schneider Electric) | 51 | 2242.5 | 0.02
Р3456. Рамка-1 Unica New Studio Metal NU280252 бронза задняя панель антрацит (Schneider Electric) | 186 | 1371.66 | 0.01
Р3457. Рамка-2 Unica New Studio Metal NU280452 бронза задняя панель антрацит (Schneider Electric) | 165 | 2242.5 | 0.02
Р3459. Рамка-1 Unica New Studio Metal NU280255 хром задняя панель белая (Schneider Electric) | 239 | 1006.2 | 0.01
Р3460. Рамка-2 Unica New Studio Metal NU280455 хром задняя панель белая (Schneider Electric) | 0 | 1660.44 | 0.02
Р3462. Рамка-1 Unica New Studio Metal NU280256 хром задняя панель антрацит (Schneider Electric) | 151 | 1006.2 | 0.01
Р3463. Рамка-2 Unica New Studio Metal NU280456 хром задняя панель антрацит (Schneider Electric) | 0 | 1660.44 | 0.02
Р3465. Рамка-1 Unica New Studio Metal NU280257 медь задняя панель белая (Schneider Electric) | 229 | 1412.28 | 0.01
Р3466. Рамка-2 Unica New Studio Metal NU280457 медь задняя панель белая (Schneider Electric) | 69 | 2301.12 | 0.02
Р3468. Рамка-1 Unica New Studio Metal NU280258 медь задняя панель антрацит (Schneider Electric) | 319 | 1412.28 | 0.02
Р3469. Рамка-2 Unica New Studio Metal NU280458 медь задняя панель антрацит (Schneider Electric) | 30 | 2301.12 | 0.02
Р3471. Рамка-1 Unica New Studio Metal NU280259 золото задняя панель белая (Schneider Electric) | 0 | 1525.08 | 0.02
Р3472. Рамка-2 Unica New Studio Metal NU280459 золото задняя панель белая (Schneider Electric) | 0 | 2463.6 | 0.03
Р3474. Рамка-1 Unica New Studio Metal NU280260 золото задняя панель бежевая (Schneider Electric) | 156 | 1191.48 | 0.02
Р3475. Рамка-2 Unica New Studio Metal NU280460 золото задняя панель бежевая (Schneider Electric) | 6 | 1924.68 | 0.02
Р3477. Рамка-1 Unica New Studio Metal NU280262 золото задняя панель антрацит (Schneider Electric) | 36 | 1191.48 | 0.02
Р3478. Рамка-2 Unica New Studio Metal NU280462 золото задняя панель антрацит (Schneider Electric) | 19 | 2001.66 | 0.03
Р3480. Рамка-1 Unica New Studio Metal NU280253 никель задняя панель антрацит (Schneider Electric) | 357 | 1479.96 | 0.02
Р3481. Рамка-2 Unica New Studio Metal NU280453 никель задняя панель антрацит (Schneider Electric) | 79 | 2112.18 | 0.03
Р3485. Рамка-1 Unica New Pure NU600280 алюминий матовый (Schneider Electric) | 1 | 2395.92 | 0.01
Р3486. Рамка-2 Unica New Pure NU600480 алюминий матовый (Schneider Electric) | 0 | 3844.26 | 0.02
Р3487. Рамка-1 Unica New Pure NU600282 каучук (Schneider Electric) | 0 | 2138.7 | 0.02
Р3488. Рамка-2 Unica New Pure NU600482 каучук (Schneider Electric) | 0 | 3505.86 | 0.03
Р3489. Рамка-1 Unica New Pure NU600283 клен (Schneider Electric) | 4 | 3605.1 | 0.01
Р3490. Рамка-2 Unica New Pure NU600483 клен (Schneider Electric) | 26 | 6046.08 | 0.02
Р3491. Рамка-1 Unica New Pure NU600285 белое стекло (Schneider Electric) | 0 | 4480.44 | 0.02
Р3492. Рамка-2 Unica New Pure NU600485 белое стекло (Schneider Electric) | 43 | 6813.12 | 0.03
Р3493. Рамка-1 Unica New Pure NU600289 матовое стекло (Schneider Electric) | 2 | 2887.68 | 0.02
Р3494. Рамка-2 Unica New Pure NU600489 матовое стекло (Schneider Electric) | 13 | 4602.24 | 0.03
Р3495. Рамка-1 Unica New Pure NU600286 черное стекло (Schneider Electric) | 0 | 4480.44 | 0.01
Р3496. Рамка-2 Unica New Pure NU600486 черное стекло (Schneider Electric) | 123 | 6813.12 | 0.03
Р3497. Рамка-1 Unica New Pure NU600287 камень (Schneider Electric) | 3 | 5098.56 | 0.02
Р3498. Рамка-2 Unica New Pure NU600487 камень (Schneider Electric) | 62 | 7580.16 | 0.03
Р3500. Механизм Unica MGU5.201.18NZD выключателя 1кл. с подсветкой с/п белый (Schneider Electric) | 0 | 1394.22 | 0.06
Р3501. Механизм Unica MGU5.201.18ZD выключателя 1кл. с/п белый (Schneider Electric) | 0 | 535.74 | 0.06
Р3502. Механизм Unica MGU5.203.18ZD переключателя 1кл. с/п белый (Schneider Electric) | 0 | 754.74 | 0.06
Р3503. Механизм Unica MGU5.203.18NZD переключателя 1кл. с подсветкой с/п белый (Schneider Electric) | 0 | 1849.92 | 0.06
Р3504. Механизм Unica MGU5.205.18ZD переключателя 1кл. перекрестный с/п белый (Schneider Electr | 1 | 911.46 | 0.05
Р3510. Механизм Unica MGU5.211.18ZD выключателя 2 кл. с/п белый (Schneider Electric) | 0 | 1207.74 | 0.07
Р3511. Механизм Unica MGU5.213.18ZD переключателя 2кл. с/п белый (Schneider Electric) | 1 | 1534.62 | 0.07
Р3512. Механизм Unica MGU5.0303.18NZD переключателя 2 кл. с подсветкой с/п белый (Schneider Electric) | 0 | 3366 | 0.07
Р3515. Механизм Unica MGU5.513.18 LED светорегулятора 4-400Вт поворотно-нажимной с/п белый (SE) | 0 | 14438.4 | 0.09
Р3517. Механизм Unica MGU5.418.18ZD зарядного устройства 2хUSB тип А 5В 2100мА с/п белый (Schneider Elect | 0 | 4235.88 | 0.07
Р3518. Механизм Unica MGU5.057.18ZD розетки "евр" со штор. безвинт. клеммы с/п белый (Schneider) | 0 | 846.96 | 0.07
Р3519. Механизм Unica MGU5.057.25ZD розетки "евр" со штор. безвинт. клеммы с/п бежевый (Schneider) | 0 | 622.68 | 0.07
Р3520. Механизм Unica MGU5.037.18ZD розетки "евр" со шторками с/п белый (Schneider Electric) | 0 | 459.06 | 0.07
Р3521. Механизм Unica MGU5.036.18ZD розетки "евр" с/п белый (Schneider Electric) | 0 | 538.2 | 0.07
Р3522. Заглушка Unica MGU5.866.18ZD декоративная с суппортом белая (Schneider Electric) | 0 | 543.06 | 0.04
Р3524. Механизм Unica MGU5.037.18TAZD розетки "евр" со шторками с крышкой с/п белый (Schneider Electric) | 0 | 1183.26 | 0.07
Р3526. Механизм Unica MGU5.488.18ZD TV розетки SAT конечной под F-штекер с/п белый (Schneider Electric) | 0 | 2400.42 | 0.2
Р3527. Розетка Unica MGU63.067.863 двойная "евр" со шторками с/п зеленое яблоко/белая (Schneider) | 0 | 1672.32 | 0.1
Р3528. Розетка Unica MGU63.067.867 двойная "евр" со шторками с/п песчаная/белая (Schneider) | 0 | 2275.2 | 0.1
Р3529. Розетка Unica MGU63.067.524 двойная "евр" со шторками с/п шампань/бежевая (Schneider) | 0 | 1672.32 | 0.1
Р3530. Механизм Unica MGU5.492.18ZD ТЛФ розетки 1 вход 4 контакта с/п белый (Schneider Electric) | 0 | 892.98 | 0.05
Р3531. Механизм Unica MGU5.525.18ZD ИК датчика движения с/п белый (Schneider Electric) | 0 | 15521.28 | 0.15
Р3532. Механизм Unica MGU5.421.18ZD комп. розетки 1 вход 8 контактов с/п белый (Schneider Electric) | 1 | 2359.8 | 0.05
Р3533. Механизм Unica MGU5.2020.18ZD комп. розетки 2 входа 8 контактов с/п белый (Schneider Electric) | 0 | 4236.78 | 0.06
Р3534. Розетка Unica MGU63.067.567 двойная "евр" со шторками с/п песчаная/бежевая (Schneider) | 0 | 1672.32 | 0.1
Р3535. Розетка Unica MGU63.067.571 двойная "евр" со шторками с/п какао/бежевая (Schneider) | 0 | 1672.32 | 0.1
Р3536. Механизм Unica MGU5.463.18ZD TV розетки проходной с/п белый (Schneider Electric) | 0 | 2792.94 | 0.08
Р3537. Механизм Unica MGU5.462.18ZD TV розетки звезда с/п белый (Schneider Electric) | 11 | 2330.76 | 0.09
Р3538. Механизм Unica MGU5.464.18ZD TV розетки конечной с/п белый (Schneider Electric) | 1 | 2698.2 | 0.06
Р3539. Розетка Unica MGU63.067.574 двойная "евр" со шторками с/п коричневая/бежевая (Schneider) | 0 | 1672.32 | 0.1
Р3540. Механизм Unica MGU5.201.25NZD выключателя 1кл. с подсветкой с/п бежевый (Schneider Electric) | 0 | 1222.8 | 0.05
Р3541. Механизм Unica MGU5.201.25ZD выключателя 1кл. с/п бежевый (Schneider Electric) | 0 | 539.1 | 0.05
Р3542. Механизм Unica MGU5.203.25ZD переключателя 1кл. с/п бежевый (Schneider Electric) | 0 | 745.38 | 0.05
Р3543. Механизм Unica MGU5.203.25NZD переключателя 1кл. с подсветкой с/п бежевый (Schneider Electric) | 0 | 1849.92 | 0.05
Р3544. Механизм Unica MGU5.205.25ZD переключателя 1кл. перекрестный с/п бежевый (Schneider Electric) | 0 | 924.96 | 0.06
Р3550. Механизм Unica MGU5.211.25ZD выключателя 2кл. с/п бежевый (Schneider Electric) | 0 | 1207.74 | 0.07
Р3551. Механизм Unica MGU5.213.25ZD переключателя 2кл. с/п бежевый (Schneider Electric) | 1 | 1525.08 | 0.07
Р3552. Механизм Unica MGU5.0303.25NZD переключателя 2кл. с подсветкой с/п бежевый (Schneider Electric) | 0 | 3366 | 0.07
Р3553. Механизм Unica MGU5.418.25ZD зарядного устройства 2хUSB тип А 5В 2100мА с/п бежевый (Schneider Ele | 0 | 3095.28 | 0.07
Р3555. Механизм Unica MGU5.513.25 LED светорегулятора 4-400Вт поворотно-нажимной с/п бежевый (SE) | 0 | 14438.4 | 0.09
Р3560. Механизм Unica MGU5.037.25ZD розетки "евр" со шторками с/п бежевый (Schneider Electric) | 0 | 794.16 | 0.07
Р3561. Механизм Unica MGU5.036.25ZD розетки "евр" с/п бежевый (Schneider Electric) | 0 | 534.84 | 0.07
Р3564. Механизм Unica MGU5.3131.25ZD розетки 2 мод. со шторками с/п бежевый (Schneider Electric) | 0 | 1746.18 | 0.08
Р3566. Механизм Unica MGU5.525.25ZD ИК датчика движения с/п бежевый (Schneider Electric) | 0 | 21116.16 | 0.11
Р3568. Механизм Unica MGU5.486.18ZD аудиорозетки 1 вх. с/п белый (Schneider Electric) | 0 | 1701.06 | 0.06
Р3569. Механизм Unica MGU5.486.25ZD аудиорозетки 1 вх. с/п бежевый (Schneider Electric) | 0 | 1680.96 | 0.06
Р3570. Механизм Unica MGU5.492.25ZD ТЛФ розетки 1 вход 4 контакта с/п бежевый (Schneider Electric) | 0 | 983.64 | 0.06
Р3571. Звонок Unica MGU5.786.25ZD электронный с/п без кнопки бежевый (Schneider Electric) | 0 | 12272.64 | 0.19
Р3572. Механизм Unica MGU5.421.25ZD комп. розетки 1 вход 8 контактов с/п бежевый (Schneider Electric) | 3 | 2359.8 | 0.05
Р3573. Механизм Unica MGU5.2020.25ZD комп. розетки 2 входа 8 контактов с/п бежевый (Schneider Electric) | 0 | 4236.78 | 0.06
Р3575. Механизм Unica MGU5.488.25ZD TV розетки SAT конечной под F-штекер с/п бежевый (Schneider Electric) | 0 | 2400.42 | 0.2
Р3576. Механизм Unica MGU5.0101.18NZD выключателя 2 кл. с подсветкой с/п белый (Schneider Electric) | 120 | 2982.48 | 0.07
Р3577. Механизм Unica MGU5.0101.25NZD выключателя 2 кл. с подсветкой с/п бежевый (Schneider Electric) | 1 | 2982.48 | 0.07
Р3578. Лампа подсветки Unica MGU0.825.AZL для выключателей (Schneider Electric) | 0 | 495 | 0.09
Р3579. Механизм Unica MGU5.8787.25ZD аудиорозетки 2 вх. с/п бежевый (Schneider Electric) | 1 | 1677.9 | 0.07
Р3580. Механизм Unica MGU5.037.25TAZD розетки "евр" со шторками с крышкой с/п бежевый (Schneider Electic) | 0 | 1168.62 | 0.07
Р3581. Механизм Unica MGU5.454.25ZD TV-FM/SAT розетки звезда с/п бежевый (Schneider Electric) | 0 | 4137.54 | 0.09
Р3582. Розетка Unica MGU23.067.25D "евр" двойная со шторками с/п бежевая (Schneider Electric) | 1 | 1589.34 | 0.12
Р3583. Заглушка Unica MGU5.866.25ZD декоративная с суппортом бежевая (Schneider Electric) | 0 | 539.64 | 0.04
Р3585. Розетка Unica MGU61.037.18 "евр" со шторками с крышкой с/п IP44 белая (Schneider Electric) | 1 | 2010.66 | 0.09
Р3586. Розетка Unica MGU61.037.25 "евр" со шторками с крышкой с/п IP44 бежевая (Schneider Electric) | 0 | 2075.52 | 0.09
Р3592. Механизм Unica MGU5.462.25ZD TV розетки звезда с/п бежевый (Schneider Electric) | 10 | 2486.16 | 0.09
Р3593. Механизм Unica MGU5.464.25ZD TV розетки конечной с/п бежевый (Schneider Electric) | 0 | 2698.2 | 0.09
Р3594. Механизм Unica MGU5.463.25ZD TV розетки проходной с/п бежевый (Schneider Electric) | 0 | 2856.12 | 0.09
Р3595. Механизм Unica MGU5.425.25ZD комп. розетки 1 вх. 8 конт. с/п бежевый (Schneider Electric) | 0 | 2964.42 | 0.05
Р3596. Механизм Unica MGU5.2424.25ZD комп. розетки 2 вх. 8 конт. с/п бежевый (Schneider Electric) | 0 | 5233.92 | 0.06
Р3597. Механизм Unica MGU5.511.18ZD светорегулятора 400 Вт с перекл. с/п белый (Schneider Electric) | 0 | 9204.48 | 0.15
Р3598. Механизм Unica MGU5.511.25ZD светорегулятора 400 Вт с перекл. с/п бежевый (Schneider Electric) | 0 | 9204.48 | 0.15
Р3599. Лампа подсветки Unica MGU0.822.AZL для выключателей (Schneider Electric) | 0 | 453.48 | 0.01
Р3600. Рамка-1 Unica MGU2.002.18M белая (Schneider Electric) | 0 | 135.24 | 0.02
Р3601. Рамка-1 Unica MGU2.002.18 белая вставка белая (Schneider Electric) | 0 | 182.52 | 0.02
Р3602. Рамка-2 Unica MGU2.004.18 белая вставка белая (Schneider Electric) | 0 | 282 | 0.03
Р3603. Рамка-3 Unica MGU2.006.18 белая вставка белая (Schneider Electric) | 0 | 443.16 | 0.05
Р3604. Рамка-4 Unica MGU2.008.18 белая вставка белая (Schneider Electric) | 10 | 681.18 | 0.06
Р3605. Коробка Unica MGU8.002.18 установочная 1 пост о/п белая (Schneider Electric) | 0 | 627.18 | 0.06
Р3606. Коробка Unica MGU8.004.18 установочная 2 поста о/п белая (Schneider Electric) | 0 | 1069.38 | 0.08
Р3607. Коробка Unica MGU8.006.18 установочная 3 поста о/п белая (Schneider Electric) | 0 | 1457.4 | 0.18
Р3609. Рамка-1 Unica MGU2.002.25M бежевая (Schneider Electric) | 0 | 134.4 | 0.02
Р3610. Рамка-1 Unica MGU2.002.25 бежевая вставка бежевая (Schneider Electric) | 0 | 173.04 | 0.02
Р3611. Рамка-2 Unica MGU2.004.25 бежевая вставка бежевая (Schneider Electric) | 0 | 299.7 | 0.03
Р3612. Рамка-3 Unica MGU2.006.25 бежевая вставка бежевая (Schneider Electric) | 0 | 412.98 | 0.05
Р3613. Рамка-4 Unica MGU2.008.25 бежевая вставка бежевая (Schneider Electric) | 0 | 593.46 | 0.06
Р3614. Коробка Unica MGU8.002.25 установочная 1 пост о/п бежевая (Schneider Electric) | 0 | 627.18 | 0.06
Р3615. Коробка Unica MGU8.004.25 установочная 2 поста о/п бежевая (Schneider Electric) | 0 | 1069.38 | 0.08
Р3616. Коробка Unica MGU8.006.25 установочная 3 поста о/п бежевая (Schneider Electric) | 0 | 1457.4 | 0.18
Р3621. Вставка Unica MGU4.000.60 декоративная серебро (Schneider Electric) | 0 | 357.84 | 0.01
Р3622. Вставка Unica MGU4.000.59 декоративная кремовая (Schneider Electric) | 1 | 99.3 | 0.01
Р3624. Вставка Unica MGU4.000.51 декоративная терракотовая (Schneider Electric) | 16 | 290.76 | 0.01
Р3630. Рамка-1 Unica Хамелеон MGU6.002.18 белая вставка белая (Schneider Electric) | 0 | 243.24 | 0.03
Р3631. Рамка-2 Unica Хамелеон MGU6.004.18 белая вставка белая (Schneider Electric) | 0 | 322.2 | 0.05
Р3636. Рамка-1 Unica Хамелеон MGU6.002.867 песчаная вставка белая (Schneider Electric) | 0 | 752.64 | 0.03
Р3637. Рамка-2 Unica Хамелеон MGU6.004.867 песчаная вставка белая (Schneider Electric) | 0 | 1073.88 | 0.05
Р3638. Рамка-3 Unica Хамелеон MGU6.006.867 песчаная вставка белая (Schneider Electric) | 0 | 1840.92 | 0.07
Р3639. Рамка-4 Unica Хамелеон MGU6.008.867 песчаная вставка белая (Schneider Electric) | 0 | 2454.54 | 0.08
Р3648. Рамка-1 Unica Хамелеон MGU6.002.824 шампань вставка белая (Schneider Electric) | 0 | 801.84 | 0.03
Р3649. Рамка-2 Unica Хамелеон MGU6.004.824 шампань вставка белая (Schneider Electric) | 0 | 974.64 | 0.05
Р3651. Рамка-4 Unica Хамелеон MGU6.008.824 шампань вставка белая (Schneider Electric) | 0 | 2147.76 | 0.07
Р3652. Рамка-1 Unica Хамелеон MGU6.002.863 зеленое яблоко вставка белая (Schneider Electric) | 0 | 712.5 | 0.03
Р3653. Рамка-2 Unica Хамелеон MGU6.004.863 зеленое яблоко вставка белая (Schneider Electric) | 0 | 1159.62 | 0.05
Р3654. Рамка-3 Unica Хамелеон MGU6.006.863 зеленое яблоко вставка белая (Schneider Electric) | 0 | 1994.34 | 0.07
Р3655. Рамка-4 Unica Хамелеон MGU6.008.863 зеленое яблоко вставка белая (Schneider Electric) | 0 | 2486.4 | 0.08
Р3656. Рамка-4 Unica Хамелеон MGU6.008.871 какао вставка белая (Schneider Electric) | 0 | 2689.2 | 0.08
Р3657. Рамка-1 Unica Хамелеон MGU6.002.551 терракот вставка бежевая (Schneider Electric) | 1 | 848.76 | 0.03
Р3658. Рамка-2 Unica Хамелеон MGU6.004.551 терракот вставка бежевая (Schneider Electric) | 0 | 1340.16 | 0.05
Р3659. Рамка-3 Unica Хамелеон MGU6.006.551 терракот вставка бежевая (Schneider Electric) | 0 | 1672.32 | 0.07
Р3660. Рамка-4 Unica Хамелеон MGU6.008.551 терракот вставка бежевая (Schneider Electric) | 0 | 2179.2 | 0.08
Р3666. Рамка-1 Unica Хамелеон MGU6.002.25 бежевая вставка бежевая (Schneider Electric) | 9 | 243.24 | 0.03
Р3667. Рамка-2 Unica Хамелеон MGU6.004.25 бежевая вставка бежевая (Schneider Electric) | 0 | 438.6 | 0.05
Р3668. Рамка-3 Unica Хамелеон MGU6.006.25 бежевая вставка бежевая (Schneider Electric) | 0 | 573.96 | 0.07
Р3669. Рамка-4 Unica Хамелеон MGU6.008.25 бежевая вставка бежевая (Schneider Electric) | 0 | 721.92 | 0.08
Р3672. Рамка-1 Unica Хамелеон MGU6.002.567 песчаная вставка бежевая (Schneider Electric) | 1 | 716.94 | 0.03
Р3673. Рамка-2 Unica Хамелеон MGU6.004.567 песчаная вставка бежевая (Schneider Electric) | 0 | 1159.62 | 0.05
Р3674. Рамка-3 Unica Хамелеон MGU6.006.567 песчаная вставка бежевая (Schneider Electric) | 0 | 1994.34 | 0.07
Р3675. Рамка-4 Unica Хамелеон MGU6.008.567 песчаная вставка бежевая (Schneider Electric) | 0 | 2598.96 | 0.08
Р3676. Рамка-1 Unica Хамелеон MGU6.002.571 какао вставка бежевая (Schneider Electric) | 0 | 712.5 | 0.03
Р3677. Рамка-2 Unica Хамелеон MGU6.004.571 какао вставка бежевая (Schneider Electric) | 0 | 1159.62 | 0.05
Р3678. Рамка-3 Unica Хамелеон MGU6.006.571 какао вставка бежевая (Schneider Electric) | 0 | 1994.34 | 0.07
Р3679. Рамка-4 Unica Хамелеон MGU6.008.571 какао вставка бежевая (Schneider Electric) | 0 | 2598.96 | 0.08
Р3680. Рамка-1 Unica Хамелеон MGU6.002.572 гранат вставка бежевая (Schneider Electric) | 0 | 712.5 | 0.03
Р3681. Рамка-2 Unica Хамелеон MGU6.004.572 гранат вставка бежевая (Schneider Electric) | 0 | 1159.62 | 0.05
Р3682. Рамка-3 Unica Хамелеон MGU6.006.572 гранат вставка бежевая (Schneider Electric) | 0 | 1404.48 | 0.05
Р3683. Рамка-4 Unica Хамелеон MGU6.008.572 гранат вставка бежевая (Schneider Electric) | 0 | 1849.92 | 0.08
Р3684. Рамка-1 Unica Хамелеон MGU6.002.524 шампань вставка бежевая (Schneider Electric) | 0 | 848.76 | 0.03
Р3685. Рамка-2 Unica Хамелеон MGU6.004.524 шампань вставка бежевая (Schneider Electric) | 0 | 1403.28 | 0.05
Р3686. Рамка-3 Unica Хамелеон MGU6.006.524 шампань вставка бежевая (Schneider Electric) | 1 | 1746.18 | 0.07
Р3687. Рамка-4 Unica Хамелеон MGU6.008.524 шампань вставка бежевая (Schneider Electric) | 0 | 3090.72 | 0.05
Р3690. Рамка-1 Unica Хамелеон MGU6.002.574 коричневая вставка бежевая (Schneider Electric) | 0 | 712.5 | 0.02
Р3691. Рамка-2 Unica Хамелеон MGU6.004.574 коричневая вставка бежевая (Schneider Electric) | 0 | 1159.62 | 0.05
Р3692. Рамка-3 Unica Хамелеон MGU6.006.574 коричневая вставка бежевая (Schneider Electric) | 0 | 1994.34 | 0.07
Р3693. Рамка-4 Unica Хамелеон MGU6.008.574 коричневая вставка бежевая (Schneider Electric) | 0 | 2598.96 | 0.08
Р3698. Рамка-5 Unica MGU2.010.18 белая вставка белая (Schneider Electric) | 0 | 934.02 | 0.07
Р3699. Рамка-5 Unica MGU2.010.25 бежевая вставка бежевая (Schneider Electric) | 0 | 934.02 | 0.07
Р3700. Механизм Unica TOP MGU5.201.30ZD выключателя 1кл. с/п цвет "алюминий" (Schneider Electric) | 0 | 795.06 | 0.05
Р3701. Механизм Unica TOP MGU5.211.30ZD выключателя 2кл. с/п цвет "алюминий" (Schneider Electric) | 0 | 1836.42 | 0.07
Р3702. Механизм Unica TOP MGU5.203.30ZD переключателя 1кл. с/п цвет "алюминий" (Schneider Electric) | 1 | 1110 | 0.06
Р3704. Механизм Unica TOP MGU5.0101.30NZD выкл. 2кл. с подсв. с/п цвет "алюминий" (Schneider Electric) | 0 | 4164.6 | 0.07
Р3705. Механизм Unica TOP MGU5.037.30ZD розетки "евр" со шторками с/п цвет "алюминий" (Schneider Electric) | 0 | 1006.2 | 0.07
Р3706. Механизм Unica MGU5.513.30 LED светорегулятора 4-400Вт поворотно-нажимной с/п "алюминий" (SE) | 0 | 11415.36 | 0.09
Р3720. Механизм Unica TOP MGU5.201.12ZD выключателя 1кл. с/п цвет "графит" (Schneider Electric) | 0 | 772.92 | 0.05
Р3721. Механизм Unica TOP MGU5.211.12ZD выключателя 2кл. с/п цвет "графит" (Schneider Electric) | 0 | 1836.42 | 0.07
Р3722. Механизм Unica TOP MGU5.203.12ZD переключателя 1кл. с/п цвет "графит" (Schneider Electric) | 1 | 1082.88 | 0.06
Р3723. Механизм Unica TOP MGU5.201.12NZD выкл. 1кл. с подсв. с/п цвет "графит" (Schneider Electric) | 0 | 2039.46 | 0.06
Р3724. Механизм Unica MGU5.513.12 LED светорегулятора 4-400Вт поворотно-нажимной с/п "графит" (SE) | 0 | 15566.4 | 0.09
Р3725. Механизм Unica TOP MGU5.037.12ZD розетки "евр" со шторками с/п цвет "графит" (Schneider Electric) | 0 | 1006.2 | 0.07
Р3729. Механизм Unica TOP MGU5.462.12ZD TV розетки звезда с/п цвет "графит" (Schneider Electric) | 4 | 3329.88 | 0.09
Р3732. Рамка-1 Unica Quadro MGU4.702.26 голубика (Schneider Electric) | 1 | 416.94 | 0.01
Р3733. Рамка-2 Unica Quadro MGU4.704.26 голубика (Schneider Electric) | 0 | 490.92 | 0.02
Р3734. Рамка-3 Unica Quadro MGU4.706.26 голубика (Schneider Electric) | 6 | 886.86 | 0.03
Р3735. Рамка-4 Unica Quadro MGU4.708.26 голубика (Schneider Electric) | 0 | 1553.28 | 0.04
Р3736. Рамка-1 Unica Quadro MGU4.702.27 малина (Schneider Electric) | 1 | 416.94 | 0.01
Р3737. Рамка-2 Unica Quadro MGU4.704.27 малина (Schneider Electric) | 11 | 542.58 | 0.02
Р3738. Рамка-3 Unica Quadro MGU4.706.27 малина (Schneider Electric) | 0 | 802.56 | 0.03
Р3739. Рамка-4 Unica Quadro MGU4.708.27 малина (Schneider Electric) | 0 | 1141.44 | 0.04
Р3740. Рамка-1 Unica TOP MGU66.002.038 хром матовый вставка алюминий (Schneider Electric) | 0 | 2585.4 | 0.06
Р3741. Рамка-2 Unica TOP MGU66.004.038 хром матовый вставка алюминий (Schneider Electric) | 0 | 4236.78 | 0.1
Р3742. Рамка-3 Unica TOP MGU66.006.038 хром матовый вставка алюминий (Schneider Electric) | 0 | 4827.84 | 0.12
Р3743. Рамка-4 Unica TOP MGU66.008.038 хром матовый вставка алюминий (Schneider Electric) | 0 | 5836.8 | 0.16
Р3744. Рамка-1 Unica TOP MGU66.002.096 оникс вставка алюминий (Schneider Electric) | 0 | 2770.38 | 0.06
Р3745. Рамка-2 Unica TOP MGU66.004.096 оникс вставка алюминий (Schneider Electric) | 1 | 4475.94 | 0.1
Р3746. Рамка-3 Unica TOP MGU66.006.096 оникс вставка алюминий (Schneider Electric) | 0 | 7083.84 | 0.12
Р3747. Рамка-4 Unica TOP MGU66.008.096 оникс вставка алюминий (Schneider Electric) | 0 | 7128.96 | 0.16
Р3748. Рамка-1 Unica TOP MGU66.002.2M3 дерево "венге" вставка графит (Schneider Electric) | 1 | 2955.36 | 0.07
Р3749. Рамка-2 Unica TOP MGU66.004.2M3 дерево "венге" вставка графит (Schneider Electric) | 0 | 7083.84 | 0.1
Р3750. Рамка-3 Unica TOP MGU66.006.2M3 дерево "венге" вставка графит (Schneider Electric) | 0 | 8256.96 | 0.12
Р3751. Рамка-4 Unica TOP MGU66.008.2M3 дерево "венге" вставка графит (Schneider Electric) | 0 | 11520 | 0.16
Р3752. Рамка-1 Unica TOP MGU66.002.2M4 табачное дерево вставка графит (Schneider Electric) | 0 | 4069.86 | 0.06
Р3753. Рамка-2 Unica TOP MGU66.004.2M4 табачное дерево вставка графит (Schneider Electric) | 1 | 7083.84 | 0.07
Р3754. Рамка-3 Unica TOP MGU66.006.2M4 табачное дерево вставка графит (Schneider Electric) | 0 | 8347.2 | 0.09
Р3755. Рамка-4 Unica TOP MGU66.008.2M4 табачное дерево вставка графит (Schneider Electric) | 0 | 11520 | 0.12
Р3756. Рамка-1 Unica Class MGU68.002.7C2 белое стекло (Schneider Electric) | 0 | 4318.02 | 0.14
Р3757. Рамка-2 Unica Class MGU68.004.7C2 белое стекло (Schneider Electric) | 0 | 6271.68 | 0.21
Р3758. Рамка-3 Unica Class MGU68.006.7C2 белое стекло (Schneider Electric) | 0 | 8347.2 | 0.28
Р3759. Рамка-4 Unica Class MGU68.008.7C2 белое стекло (Schneider Electric) | 0 | 13175.04 | 0.34
Р3760. Рамка-1 Unica Class MGU68.002.7C3 матовое стекло (Schneider Electric) | 0 | 4318.02 | 0.14
Р3761. Рамка-2 Unica Class MGU68.004.7C3 матовое стекло (Schneider Electric) | 0 | 8753.28 | 0.21
Р3762. Рамка-3 Unica Class MGU68.006.7C3 матовое стекло (Schneider Electric) | 0 | 11640.96 | 0.28
Р3763. Рамка-4 Unica Class MGU68.008.7C3 матовое стекло (Schneider Electric) | 0 | 13175.04 | 0.34
Р3764. Рамка-1 Unica TOP MGU66.002.039 никель вставка алюминий (Schneider Electric) | 1 | 2585.4 | 0.06
Р3765. Рамка-2 Unica TOP MGU66.004.039 никель вставка алюминий (Schneider Electric) | 0 | 4236.78 | 0.1
Р3766. Рамка-3 Unica TOP MGU66.006.039 никель вставка алюминий (Schneider Electric) | 0 | 4918.08 | 0.12
Р3767. Рамка-4 Unica TOP MGU66.008.039 никель вставка алюминий (Schneider Electric) | 0 | 5836.8 | 0.16
Р3768. Рамка-1 Unica Quadro MGU4.702.28 киви (Schneider Electric) | 1 | 416.94 | 0.01
Р3769. Рамка-2 Unica Quadro MGU4.704.28 киви (Schneider Electric) | 0 | 667.8 | 0.02
Р3770. Рамка-3 Unica Quadro MGU4.706.28 киви (Schneider Electric) | 2 | 852.78 | 0.03
Р3771. Рамка-4 Unica Quadro MGU4.708.28 киви (Schneider Electric) | 0 | 1141.44 | 0.04
Р3772. Рамка-1 Unica Quadro MGU4.702.36 карамель (Schneider Electric) | 0 | 416.94 | 0.02
Р3773. Рамка-2 Unica Quadro MGU4.704.36 карамель (Schneider Electric) | 1 | 490.92 | 0.03
Р3774. Рамка-3 Unica Quadro MGU4.706.36 карамель (Schneider Electric) | 0 | 802.56 | 0.05
Р3775. Рамка-4 Unica Quadro MGU4.708.36 карамель (Schneider Electric) | 0 | 1141.44 | 0.06
Р3776. Рамка-1 Unica Quadro MGU2.702.18 белая (Schneider Electric) | 0 | 128.4 | 0.03
Р3777. Рамка-2 Unica Quadro MGU2.704.18 белая (Schneider Electric) | 0 | 203.52 | 0.05
Р3778. Рамка-3 Unica Quadro MGU2.706.18 белая (Schneider Electric) | 0 | 395.04 | 0.07
Р3779. Рамка-4 Unica Quadro MGU2.708.18 белая (Schneider Electric) | 4 | 439.32 | 0.09
Р3780. Рамка-1 Unica Quadro MGU2.702.25 бежевая (Schneider Electric) | 0 | 119.16 | 0.03
Р3781. Рамка-2 Unica Quadro MGU2.704.25 бежевая (Schneider Electric) | 9 | 204.6 | 0.03
Р3782. Рамка-3 Unica Quadro MGU2.706.25 бежевая (Schneider Electric) | 11 | 318.6 | 0.07
Р3783. Рамка-4 Unica Quadro MGU2.708.25 бежевая (Schneider Electric) | 0 | 449.88 | 0.09
Р3784. Рамка-1 Unica Quadro MGU6.702.55 серебро (Schneider Electric) | 2 | 408.36 | 0.03
Р3785. Рамка-2 Unica Quadro MGU6.704.55 серебро (Schneider Electric) | 0 | 651.12 | 0.05
Р3786. Рамка-3 Unica Quadro MGU6.706.55 серебро (Schneider Electric) | 0 | 1529.58 | 0.07
Р3787. Рамка-1 Unica Quadro MGU6.702.56 медь (Schneider Electric) | 0 | 408.36 | 0.03
Р3788. Рамка-2 Unica Quadro MGU6.704.56 медь (Schneider Electric) | 0 | 525.66 | 0.05
Р3789. Рамка-3 Unica Quadro MGU6.706.56 медь (Schneider Electric) | 0 | 1159.62 | 0.07
Р3790. Рамка-1 Unica Quadro MGU4.702.37 розовый жемчуг (Schneider Electric) | 3 | 398.7 | 0.01
Р3791. Рамка-2 Unica Quadro MGU4.704.37 розовый жемчуг (Schneider Electric) | 0 | 667.8 | 0.02
Р3792. Рамка-3 Unica Quadro MGU4.706.37 розовый жемчуг (Schneider Electric) | 0 | 1141.56 | 0.03
Р3793. Рамка-4 Unica Quadro MGU4.708.37 розовый жемчуг (Schneider Electric) | 0 | 1553.28 | 0.04
Р3796. Рамка-1 Unica Quadro MGU4.702.29 оранж (Schneider Electric) | 0 | 416.94 | 0.01
Р3797. Рамка-2 Unica Quadro MGU4.704.29 оранж (Schneider Electric) | 0 | 490.92 | 0.02
Р3798. Рамка-3 Unica Quadro MGU4.706.29 оранж (Schneider Electric) | 2 | 852.78 | 0.03
Р3799. Рамка-4 Unica Quadro MGU4.708.29 оранж (Schneider Electric) | 0 | 1141.44 | 0.04
Р3903. Выключатель 022567 напольный черный (Arditi Италия) | 0 | 332.64 | 0.03
Р3905. Выключатель 022568 напольный бронзовый (Arditi Италия) | 23 | 360.18 | 0.03
Р3915. Выключатель для бра UNIVersal А106 проходной белый (Китай) | 175 | 41.7 | 0.01
Р3916. Выключатель для бра UNIVersal А0106 проходной черный (Китай) | 162 | 41.7 | 0.01
Р3929. Выключатель для бра 018135 проходной белый (Arditi Италия) | 0 | 192.72 | 0.02
Р3930. Выключатель для бра 018461 проходной черный (Arditi Италия) | 0 | 197.16 | 0.02
Р3931. Выключатель для бра 018459 проходной золотой (Arditi Италия) | 0 | 188.82 | 0.02
Р3932. Выключатель для бра 024411 проходной прозрачный (Arditi Италия) | 0 | 316.86 | 0.02
Р3933. Выключатель для бра 033607 со шнуром (Arditi Италия) | 0 | 200.76 | 0.01
Р3934. Выключатель 029288 миниатюрный белый с/п (Arditi Италия) | 54 | 99.12 | 0.01
Р3936. Выключатель 011705 миниатюрный золотой с/п (Arditi Италия) | 8 | 108.12 | 0.01
Р3942. Выключатель 024123 кнопочный миниатюрный черный кнопка черная (Arditi Италия) | 0 | 139.62 | 0.01
Р3949. Выключатель для бра 32-0101/24464 со шнуром-цепочкой цвета серебро ( Rexant Китай) | 13283 | 124.38 | 0.04
Р3953. Выключатель для бра 32-0105 со шнуром-цепочкой цвета серебро, наконечником (Rexant Китай) | 20840 | 137.16 | 0.01
Р3954. Выключатель для бра 32-0106 со шнуром-цепочкой цвета золото, наконечником (Rexant) | 11735 | 136.32 | 0.01
Р3955. Выключатель для бра 32-0103 со шнуром-цепочкой цвета серебро, наконечником и проводами (Rexant) | 15636 | 150.84 | 0.01
Р3956. Выключатель для бра 32-0104 со шнуром-цепочкой цвета золото, наконечником и проводами (Rexant) | 12469 | 150.84 | 0.01
Р4600. Кнопка звонка А1 1-894(1 А) о/п 220В 1 А белая с белой кнопкой без свет. индик. (Светоприбор Минск) | 23 | 76.92 | 0.03
Р4620. Кнопка звонка A1-04-011-I (А1 0,4-011/1) о/п 250В 0,4А белая с черной кнопкой (Потенциал Россия) | 2746 | 76.86 | 0.02
Р4626. Кнопка звонка А1-03 о/п 250В 0,4А белая с черной кнопкой (Хегель Россия) | 3 | 62.1 | 0.02
Р4627. Кнопка звонка Blanca BLNKA000011 250В о/п 0,4А белая с черной кнопкой (Systeme Electric) | 4976 | 177.3 | 0.02
Р4634. Звонок Гонг ГН-01С двухтональный электромеханический без кнопки (Тритон Москва) | 21 | 447.48 | 0.29
Р4635. Звонок Blanca BLNZA000011 электронный трель без кнопки белый (Systeme Electric) | 6293 | 566.64 | 0.06
Р4644. Звонок Сверчок СВ-03 электронный трель без кнопки (Тритон Москва) | 15 | 417.06 | 0.08
Р4645. Звонок Сверчок СВ-03Р электронный трель с регулятором громкости без кнопки (Тритон Москва) | 46 | 468.42 | 0.08
Р4649. Звонок Сверчок СВ-04Р электронный 2 тона с регулятором громкости без кнопки (Тритон Москва) | 43 | 635.82 | 0.1
Р4652. Звонок Рондо РН-05 электронный соловей без кнопки (Тритон Москва) | 11 | 290.16 | 0.27
Р4653. Звонок Соло СЛ-05 электронный соловей без кнопки (Тритон Москва) | 0 | 289.56 | 0.24
Р4654. Звонок Соло СЛ-01 электронный аэропорт без кнопки (Тритон Москва) | 7 | 708.42 | 0.25
Р4655. Звонок Соло СЛ-01Р электронный аэропорт с регулятором громкости без кнопки (Тритон Москва) | 0 | 699.78 | 0.01
Р5002. Рамка-1 OSX-910 для защиты стен 130х130х1мм белая (Zamel) | 0 | 56.16 | 0.01
Р5008. Рамка-1 ЮЛИГ.735212.410 для защиты стен 140х140х3мм белая (Светоприбор Минск) | 22 | 40.8 | 0.02
Р5009. Рамка-1 ЮЛИГ.735212.410-01 для защиты стен 140х140х3мм прозрачная (Светоприбор Минск) | 35 | 54.72 | 0.02
Р5010. Рамка-1 ЮЛИГ.735212.410 для защиты стен 140х140х3мм бежевая (Светоприбор Минск) | 11 | 44.7 | 0.02
Р5011. Рамка-1 ЮЛИГ.735212.410 для защиты стен 140х140х3мм шоколад (Светоприбор Минск) | 0 | 43.92 | 0.02
Р5012. Рамка-1 ЮЛИГ.735212.410 для защиты стен 140х140х3мм светло-серая (Светоприбор Минск) | 0 | 43.92 | 0.02
Р5013. Рамка-2 ЮЛИГ.735212.421 для защиты стен 209х140х3мм белая (Светоприбор Минск) | 0 | 43.92 | 0
Р5014. Рамка-2 ЮЛИГ.735212.421-01 для защиты стен 209х140х3мм прозрачная (Светоприбор Минск) | 13 | 57.3 | 0.03
Р5015. Подложка PI80T(XX) огнеупорная Cemvin 80х80 мм (Kopos Kolin Чехия) | 23 | 240.48 | 0.06
Р5017. Подложка PI802ZK(XX) огнеупорная Cemvin 105х80 мм (Kopos Kolin Чехия) | 36 | 336.48 | 0.07
Р6211. Механизм Impuls 2001/7U 2CKA001012A1630 переключателя 1кл. перекрестный с/п (АВВ) | 0 | 1888.38 | 0.08
Р6212. Механизм Impuls 2001/6U 2CKA001012A2109 переключателя 1кл. с/п (АВВ) | 0 | 1407.9 | 0.08
Р6213. Механизм Impuls 2001/5U 2CKA001012A2111 выключателя 2кл. с/п (АВВ) | 0 | 2105.1 | 0.08
Р6214. Механизм Impuls 2001/6/6U 2CKA001012A1671 переключателя 2кл. с/п (АВВ) | 0 | 2281.32 | 0.08
Р6215. Механизм Impuls 20EUC-74 2CKA002011A3790 розетки "евр" с/п белый (АВВ) | 0 | 1684.68 | 0.08
Р6219. Накладка Impuls 1743-74 2CKA001753A4963 TV-FM розетки белая (АВВ) | 0 | 1040.4 | 0
Р6223. Накладка Impuls 1803-74 2CKA001753A8964 телефонной и компьютерной розеток белая (АВВ) | 0 | 1008.12 | 0
Р6225. Клавиша Impuls 1786-74 2CKA001753A0007 с подсветкой белая (АВВ) | 0 | 1684.68 | 0.03
Р6227. Клавиша Impuls 1785-74 2CKA001753A4856 двойная с подсветкой белая (АВВ) | 0 | 2070.66 | 0.03
Р6229. Рамка-1 Impuls 1721-74 2CKA001754A4222 белая (АВВ) | 0 | 770.4 | 0.02
Р6230. Рамка-2 Impuls 1722-74 2CKA001754A4226 белая (АВВ) | 0 | 930.66 | 0
Р6231. Рамка-3 Impuls 1723-74 2CKA001754A2437 белая (АВВ) | 0 | 1370.1 | 0
Р6232. Рамка-4 Impuls 1724-74 2CKA001754A4224 белая (АВВ) | 0 | 2677.92 | 0.07
Р6233. Клавиша Impuls 1786-79 2CKA001753A0008 с подсветкой шампань-металлик (АВВ) | 0 | 3120.78 | 0.02
Р6234. Клавиша Impuls 1785-79 2CKA001753A5333 двойная с подсветкой шампань-металлик (АВВ) | 0 | 3501.84 | 0.03
Р6235. Механизм Impuls 20EUC-79 2CKA002011A3791 розетки "евр" с/п шампань-металлик (АВВ) | 0 | 2186.58 | 0.08
Р6236. Накладка Impuls 1743-79 2CKA001753A5440 TV-FM розетки шампань-металлик (АВВ) | 0 | 1341.24 | 0.01
Р6237. Рамка-1 Impuls 1721-79 2CKA001754A4225 шампань-металлик (АВВ) | 5 | 1280.88 | 0.02
Р6238. Накладка Impuls 6540-79 2CKA006599A2159 светорегулятора шампань-металлик (АВВ) | 0 | 3783.36 | 0.04
Р6239. Рамка-2 Impuls 1722-79 2CKA001754A2528 шампань-металлик (АВВ) | 0 | 1357.02 | 0.03
Р6240. Рамка-3 Impuls 1723-79 2CKA001754A2536 шампань-металлик (АВВ) | 0 | 2055.24 | 0.04
Р6241. Рамка-4 Impuls 1724-79 2CKA001754A4223 шампань-металлик (АВВ) | 0 | 2798.82 | 0.05
Р6242. Рамка-5 Impuls 1725-79 2CKA001754A2551 шампань-металлик (АВВ) | 0 | 3754.8 | 0.09
Р6252. Накладка Impuls 6540-74 2CKA006599A2084 светорегулятора белая (АВВ) | 0 | 3105.84 | 0.04
Р6266. Рамка-1 Impuls 1721-726 2CKA001754A4514 хромированная (АВВ) | 0 | 1270.56 | 0.02
Р6275. Механизм Impuls 20EUC-72 2CKA002011A6224 розетки "евр" с/п бежевый (АВВ) | 0 | 1131.9 | 0.01
Р6276. Механизм Impuls 20EUCKS-72 2CKA002013A5274 розетки "евр" с/п со шторками бежевый (АВВ) | 0 | 1400.52 | 0.08
Р6277. Механизм Impuls 20EUK-72 2CKA002018A1488 розетки "евр" с/п с крышкой бежевый (АВВ) | 0 | 1848.36 | 0.01
Р6278. Накладка Impuls 1743-72 2CKA001753A0039 TV-FM розетки бежевая (АВВ) | 0 | 1060.2 | 0
Р6281. Клавиша Impuls 1786-72-500 2CKA001753A9976 с подсветкой бежевая (АВВ) | 0 | 1104.96 | 0
Р6282. Клавиша Impuls 1785-72 2CKA001753A0064 двойная с подсветкой бежевая (АВВ) | 0 | 1387.14 | 0
Р6285. Накладка Impuls 6540-72 2CKA006599A2916 светорегулятора бежевая (АВВ) | 0 | 3105.84 | 0.02
Р6289. Рамка-1 Impuls 1721-72 2CKA001754A4505 бежевая (АВВ) | 0 | 489.72 | 0
Р6290. Рамка-2 Impuls 1722-72 2CKA001754A4313 бежевая (АВВ) | 0 | 884.76 | 0
Р6291. Рамка-3 Impuls 1723-72 2CKA001754A4314 бежевая (АВВ) | 0 | 1401.54 | 0
Р6292. Рамка-4 Impuls 1724-72 2CKA001754A4315 бежевая (АВВ) | 0 | 2242.2 | 0.05
Р6300. Выключатель Вуокса SQ1803-0001 1кл. о/п IP54 серый (TDM) | 18 | 304.44 | 0.13
Р6301. Выключатель Вуокса SQ1803-0004 1кл. с подсветкой о/п IP54 серый (TDM) | 0 | 315.06 | 0.13
Р6302. Выключатель Вуокса SQ1803-0006 1 кл. о/п кнопочный с полем для надписи IP54 серый (TDM) | 0 | 318.24 | 0.13
Р6303. Переключатель Вуокса SQ1803-0003 1кл. о/п IP54 серый (TDM) | 0 | 321.3 | 0.13
Р6304. Переключатель Вуокса SQ1803-0005 1кл. с подсветкой о/п IP54 серый (TDM) | 0 | 336.3 | 0.13
Р6305. Выключатель Вуокса SQ1803-0002 2кл. о/п IP54 серый (TDM) | 10 | 338.64 | 0.13
Р6306. Розетка Вуокса SQ1803-0007 "евр" с крышкой о/п IP54 серая (TDM) | 19 | 324.96 | 0.13
Р6307. Розетка Вуокса SQ1803-0008 "евр" двойная с крышками горизонтальня о/п IP54 серая (TDM) | 17 | 510.24 | 0.24
Р6308. Розетка Вуокса SQ1803-0009 "евр" двойная с крышками вертикальная о/п IP54 серая (TDM) | 0 | 633.78 | 0.26
Р6309. Блок Вуокса SQ1803-0010 (выкл. 1 кл.+розетка "евр" с крыш.) горизонтальный о/п IP54 серый (TDM) | 0 | 620.76 | 0.25
Р6310. Блок Вуокса SQ1803-0011 (выкл. 1 кл.+розетка "евр" с крыш.) вертикальный о/п IP54 серый (TDM) | 0 | 620.76 | 0.26
Р6311. Блок Вуокса SQ1803-0012 (выкл. 2 кл.+розетка "евр" с крыш.) горизонтальный о/п IP54 серый (TDM) | 0 | 621.6 | 0.25
Р6312. Блок Вуокса SQ1803-0013 (выкл. 2 кл.+розетка "евр" с крыш.) вертикальный о/п IP54 серый (TDM) | 0 | 621.6 | 0.26
Р6316. Выключатель Вуокса SQ1803-0101 1кл. с/п IP54 серый (TDM) | 15 | 255.54 | 0.08
Р6317. Выключатель Вуокса SQ1803-0105 1кл. с подсветкой с/п IP54 серый (TDM) | 0 | 279.18 | 0.08
Р6318. Выключатель Вуокса SQ1803-0106 1кл. с/п кнопочный символ "звонок" IP54 серый (TDM) | 9 | 267.18 | 0.08
Р6319. Выключатель Вуокса SQ1803-0107 1кл. с/п с подсветкой кнопочный символ "звонок" IP54 серый (TDM) | 0 | 285.36 | 0.08
Р6320. Переключатель Вуокса SQ1803-0103 1кл. с/п IP54 серый (TDM) | 0 | 261 | 0.08
Р6321. Выключатель Вуокса SQ1803-0102 2кл. с/п IP54 серый (TDM) | 12 | 276.06 | 0.08
Р6322. Переключатель Вуокса SQ1803-0104 2кл. с/п IP54 серый (TDM) | 0 | 297.42 | 0.08
Р6323. Розетка Вуокса SQ1803-0108 "евр" с крышкой под вилку с/п IP54 серая (TDM) | 17 | 313.56 | 0.06
Р6330. Выключатель Селигер SQ1818-0001 1кл. о/п IP44 белый (TDM) | 6 | 163.02 | 0.08
Р6331. Выключатель Селигер SQ1818-0003 1кл. с подсветкой о/п IP44 белый (TDM) | 0 | 197.52 | 0.08
Р6332. Переключатель Селигер SQ1818-0011 1кл. о/п IP44 белый (TDM) | 12 | 174.36 | 0.08
Р6333. Выключатель Селигер SQ1818-0002 2кл. о/п IP44 белый (TDM) | 3 | 179.64 | 0.08
Р6334. Выключатель Селигер SQ1818-0004 2кл. с подсветкой о/п IP44 белый (TDM) | 0 | 243.18 | 0.08
Р6335. Переключатель Селигер SQ1818-0012 2кл. о/п IP44 белый (TDM) | 0 | 205.68 | 0.08
Р6336. Розетка Селигер SQ1818-0013 "евр" с крышкой о/п IP54 белая (TDM) | 24 | 214.38 | 0.08
Р6337. Розетка Селигер SQ1818-0007 "евр" с прозрачной крышкой о/п IP54 белая (TDM) | 12 | 215.7 | 0.09
Р6338. Розетка Селигер SQ1818-0009 "евр" двойная с прозрачными крышками о/п IP54 белая (TDM) | 1 | 347.52 | 0.17
Р6342. Выключатель Селигер SQ1818-0101 1кл. о/п IP44 серый (TDM) | 0 | 174.96 | 0.08
Р6343. Выключатель Селигер SQ1818-0103 1кл. с подсветкой о/п IP44 серый (TDM) | 0 | 219.9 | 0.08
Р6344. Переключатель Селигер SQ1818-0111 1кл. о/п IP44 серый (TDM) | 0 | 197.04 | 0.08
Р6345. Выключатель Селигер SQ1818-0102 2кл. о/п IP44 серый (TDM) | 14 | 193.98 | 0.08
Р6346. Выключатель Селигер SQ1818-0104 2кл. с подсветкой о/п IP44 серый (TDM) | 0 | 276.42 | 0.08
Р6347. Переключатель Селигер SQ1818-0112 2кл. о/п IP44 серый (TDM) | 0 | 222.66 | 0.08
Р6348. Розетка Селигер SQ1818-0113 "евр" с крышкой о/п IP54 серая (TDM) | 13 | 223.08 | 0.08
Р6349. Розетка Селигер SQ1818-0107 "евр" с прозрачной крышкой о/п IP54 серая (TDM) | 6 | 223.08 | 0.08
Р6350. Розетка Селигер SQ1818-0109 "евр" двойная с прозрачными крышками о/п IP54 серая (TDM) | 7 | 366.54 | 0.17
Р6355. Выключатель Селигер SQ1818-0201 1кл. о/п IP44 шоколад (TDM) | 14 | 223.5 | 0.08
Р6356. Выключатель Селигер SQ1818-0203 1кл. с подсветкой о/п IP44 шоколад (TDM) | 0 | 265.2 | 0.08
Р6357. Переключатель Селигер SQ1818-0211 1кл. о/п IP44 шоколад (TDM) | 4 | 250.26 | 0.08
Р6358. Выключатель Селигер SQ1818-0202 2кл. о/п IP44 шоколад (TDM) | 6 | 247.92 | 0.08
Р6359. Выключатель Селигер SQ1818-0204 2кл. с подсветкой о/п IP44 шоколад (TDM) | 0 | 324.24 | 0.08
Р6360. Переключатель Селигер SQ1818-0212 2кл. о/п IP44 шоколад (TDM) | 0 | 283.86 | 0.08
Р6361. Розетка Селигер SQ1818-0213 "евр" с крышкой о/п IP54 шоколад (TDM) | 11 | 286.08 | 0.08
Р6362. Розетка Селигер SQ1818-0207 "евр" с прозрачной крышкой о/п IP54 шоколад (TDM) | 32 | 286.08 | 0.08
Р6363. Розетка Селигер SQ1818-0209 "евр" двойная с прозрачными крышками о/п IP54 шоколад (TDM) | 22 | 447.6 | 0.17
Р6501. Розетка Busch-Duro 2000WDI 2300EWDI 2CKA002083A0343 "евр" с крышкой IP66 о/п серая (ABB) | 0 | 8211.48 | 0.21
Р6502. Розетка ДКС Quadro DIS1376407 "евр" с крышкой IP66 о/п серая (SCAME Италия) | 14 | 6891 | 0.3
Р6503. Выключатель Hermetics 4668000 1кл. о/п IP54 белый (ETI Словения) | 10 | 489.9 | 0.08
Р6507. Выключатель Hermetics 4668001 2кл. о/п IP54 белый (ETI Словения) | 10 | 517.62 | 0.08
Р6508. Розетка Hermetics 4668015 "евр" о/п с белой крышкой IP54 белая (ETI Словения) | 18 | 569.82 | 0.08
Р6509. Розетка Hermetics 4668016 "евр" о/п с прозрачной крышкой IP54 белая (ETI Словения) | 1 | 571.62 | 0.08
Р6510. Розетка Hermetics 4668019 "евр" двойная о/п с белыми крышками IP54 белая (ETI Словения) | 13 | 928.8 | 0.16
Р6511. Розетка Hermetics 4668020 "евр" двойная о/п с прозрачными крышками IP54 белая (ETI Словения) | 1 | 934.5 | 0.16
Р6512. Розетка Hermetics 4668023 "евр" тройная о/п с белыми крышками IP54 белая (ETI Словения) | 0 | 1461.6 | 0.02
Р6513. Розетка Hermetics 4668024 "евр" тройная о/п с прозрачными крышками IP54 белая (ETI Словения) | 18 | 1643.04 | 0.24
Р6514. Выключатель Hermetics 4668040 1кл. о/п IP54 коричневый (ETI Словения) | 21 | 547.68 | 0.08
Р6517. Переключатель Hermetics 4668042 1кл. о/п IP54 коричневый (ETI Словения) | 6 | 540.96 | 0.08
Р6518. Выключатель Hermetics 4668041 2кл. о/п IP54 коричневый (ETI Словения) | 6 | 559.62 | 0.08
Р6519. Розетка Hermetics 4668050 "евр" о/п с коричневой крышкой IP54 коричневая (ETI Словения) | 8 | 692.28 | 0.08
Р6520. Розетка Hermetics 4668051 "евр" о/п с прозрачной крышкой IP54 коричневая (ETI Словения) | 9 | 679.62 | 0.08
Р6521. Розетка Hermetics 4668052 "евр" двойная о/п с коричневыми крышками IP54 коричневая (ETI Словения) | 17 | 997.92 | 0.16
Р6522. Розетка Hermetics 4668053 "евр" двойная о/п с прозрачными крышками IP54 коричневая (ETI Словения) | 0 | 1016.64 | 0.16
Р6525. Розетка Hermetics 4668074 "евр" тройная о/п с серыми крышками IP54 серая (ETI Словения) | 6 | 1828.02 | 0.24
Р6528. Розетка Ocean 20 EW-53 2CKA002083A0845 "евр" о/п с крышкой IP44 (ABB) | 0 | 1413.84 | 0.13
Р6530. Розетка Ocean 20/2 EW-53 2CKA002084A0726 двойная "евр" о/п с крышками IP44 (ABB) | 0 | 4685.7 | 0.26
Р6531. Выключатель Hermetics 4668060 1кл. о/п IP54 серый (ETI Словения) | 8 | 540.96 | 0.08
Р6534. Розетка Hermetics 4668071 "евр" о/п с прозрачной крышкой IP54 серая (ETI Словения) | 13 | 692.28 | 0.08
Р6536. Розетка Hermetics 4668073 "евр" двойная о/п с прозрачными крышками IP54 серая (ETI Словения) | 5 | 997.92 | 0.16
Р6556. Выключатель AtlasDesign Profi54 ATN540119 2кл. жалюзи IP54 о/п белый (Systeme Electric) | 99 | 626.28 | 0.11
Р6557. Выключатель AtlasDesign Profi54 ATN544019 2кл. жалюзи IP54 о/п антрацит (Systeme Electric) | 160 | 708.6 | 0.11
Р6558. Выключатель AtlasDesign Profi54 ATN544015 1кл. кнопочный IP54 о/п антрацит (Systeme Electric) | 327 | 509.46 | 0.11
Р6559. Выключатель AtlasDesign Profi54 ATN540115 1кл. кнопочный IP54 о/п белый (Systeme Electric) | 251 | 469.26 | 0.11
Р6560. Выключатель AtlasDesign Profi54 ATN540111 1кл. IP54 о/п белый (Systeme Electric) | 1658 | 394.44 | 0.09
Р6561. Выключатель AtlasDesign Profi54 ATN540113 1кл. с подсветкой IP54 о/п белый (Systeme Electric) | 491 | 517.8 | 0.09
Р6562. Переключатель AtlasDesign Profi54 ATN540161 1кл. IP54 о/п белый (Systeme Electric) | 862 | 469.26 | 0.09
Р6563. Выключатель AtlasDesign Profi54 ATN540151 2кл. IP54 о/п белый (Systeme Electric) | 829 | 447.54 | 0.09
Р6564. Розетка AtlasDesign Profi54 ATN540145 "евро" со шторками с крышкой IP54 о/п белая (Systeme) | 4300 | 453.12 | 0.09
Р6565. Розетка AtlasDesign Profi54 ATN540126 "евр" двойная со штор. с крыш. о/п IP54 белая (Systeme) | 3702 | 787.62 | 0.1
Р6566. Блок AtlasDesign Profi54 ATN540170 (выкл. 1кл.+роз."евр" со штор.) горизонт. IP54 о/п белый (SE) | 206 | 799.14 | 0.1
Р6567. Блок AtlasDesign Profi54 ATN540174 (выкл. 2кл.+роз."евр" со штор.) горизонт. IP54 о/п белый (SE) | 432 | 882.96 | 0.1
Р6568. Выключатель AtlasDesign Profi54 ATN544011 1кл. IP54 о/п антрацит (Systeme Electric) | 836 | 444.54 | 0.09
Р6569. Выключатель AtlasDesign Profi54 ATN544013 1кл. с подсветкой IP54 о/п антрацит (Systeme Electric) | 250 | 585.24 | 0.09
Р6570. Переключатель AtlasDesign Profi54 ATN544061 1кл. IP54 о/п антрацит (Systeme Electric) | 486 | 529.38 | 0.09
Р6571. Выключатель AtlasDesign Profi54 ATN544051 2кл. IP54 о/п антрацит (Systeme Electric) | 903 | 503.1 | 0.09
Р6572. Розетка AtlasDesign Profi54 ATN544045 "евро" со шторками с крышкой IP54 о/п антрацит (Systeme) | 2132 | 506.22 | 0.09
Р6573. Розетка AtlasDesign Profi54 ATN544026 "евр" двойная со штор. с крыш. о/п IP54 антрацит (Systeme) | 2200 | 1075.62 | 0.1
Р6574. Блок AtlasDesign Profi54 ATN544070 (выкл. 1кл.+роз."евр" со штор.) горизонт. IP54 о/п антрацит (SE | 357 | 894.84 | 0.1
Р6575. Блок AtlasDesign Profi54 ATN544074 (выкл. 2кл.+роз."евр" со штор.) горизонт. IP54 о/п антрацит (SE | 290 | 995.1 | 0.1
Р6578. Выключатель AtlasDesign Profi54 ATN543011 1кл. IP54 о/п серый (Systeme Electric) | 343 | 392.04 | 0.09
Р6579. Выключатель AtlasDesign Profi54 ATN543013 1кл. с подсветкой IP54 о/п серый (Systeme Electric) | 200 | 514.56 | 0.09
Р6580. Переключатель AtlasDesign Profi54 ATN543061 1кл. IP54 о/п серый (Systeme Electric) | 312 | 469.26 | 0.09
Р6581. Выключатель AtlasDesign Profi54 ATN543015 1кл. кнопочный IP54 о/п серый (Systeme Electric) | 155 | 469.26 | 0.09
Р6582. Выключатель AtlasDesign Profi54 ATN543051 2кл. IP54 о/п серый (Systeme Electric) | 622 | 447.54 | 0.09
Р6583. Выключатель AtlasDesign Profi54 ATN543019 2кл. жалюзи IP54 о/п серый (Systeme Electric) | 155 | 626.28 | 0.11
Р6586. Розетка AtlasDesign Profi54 ATN543045 "евро" со шторками с крышкой IP54 о/п серая (SE) | 1356 | 448.92 | 0.09
Р6587. Розетка AtlasDesign Profi54 ATN543026 "евр" двойная со штор. с крыш. о/п IP54 серая (SE) | 800 | 792.48 | 0.1
Р6589. Блок AtlasDesign Profi54 ATN543070 (выкл. 1кл.+роз."евр" со штор.) горизонт. IP54 о/п серый | 218 | 794.22 | 0.1
Р6590. Блок Atlas Design Profi54 ATN543074 (выкл. 2кл.+роз."евр" со штор.) горизонт. IP54 о/п серый | 282 | 882.96 | 0.1
Р6700. Механизм Valena 774201 выключателя 1 кл. IP44 с/п белый (Legrand) | 3 | 709.8 | 0.08
Р6701. Механизм Valena 774206 переключателя 1 кл. IP44 с/п белый (Legrand) | 4 | 850.5 | 0.08
Р6702. Механизм Valena 770098 переключателя 2 кл. IP44 с/п белый (Legrand) | 0 | 1381.8 | 0.09
Р6703. Механизм Valena 695641 (774220) розетки "евр" с крышкой и шторками IP44 с/п белый (Legrand) | 2000 | 1055.04 | 0.1
Р6704. Рамка-1 Valena 774450 IP44 с крышкой белая (Legrand) | 0 | 748.2 | 0.04
Р6705. Механизм Valena 774101 выключателя 1 кл. IP44 с/п бежевый (Legrand) | 14 | 742.2 | 0.08
Р6706. Механизм Valena 774106 переключателя 1 кл. IP44 с/п бежевый (Legrand) | 4 | 850.86 | 0.08
Р6707. Механизм Valena 774198 переключателя 2 кл. IP44 с/п бежевый (Legrand) | 0 | 1252.26 | 0.01
Р6708. Механизм Valena 695640 (774120) розетки "евр" с крышкой и шторками IP44 с/п бежевый (Legrand) | 2000 | 1055.04 | 0.1
Р6709. Рамка-1 Valena 774350 IP44 с крышкой бежевая (Legrand) | 7 | 748.2 | 0.04
Р7000. Выключатель Quteo 782200 1кл. о/п белый (Legrand) | 43281 | 163.38 | 0.05
Р7001. Переключатель Quteo 782204 1кл. о/п белый (Legrand) | 13041 | 249.6 | 0.05
Р7002. Выключатель Quteo 782205 1кл. кнопочный о/п белый (Legrand) | 1003 | 232.2 | 0.05
Р7003. Выключатель Quteo 782202 2кл. о/п белый (Legrand) | 10243 | 246.24 | 0.05
Р7005. Розетка Quteo 782211 "евр" о/п белая (Legrand) | 16232 | 164.16 | 0.05
Р7006. Розетка Quteo 782220 "евр" о/п со шторками белая (Legrand) | 12064 | 222.06 | 0.05
Р7007. Розетка Quteo 782231 (782212) двойная о/п белая (Legrand) | 64011 | 259.38 | 0.07
Р7008. Розетка Quteo 782233 (782213) "евр" двойная о/п белая (Legrand) | 146204 | 276.48 | 0.07
Р7009. Розетка Quteo 782237 (782223) "евр" двойная о/п со шторками белая (Legrand) | 41119 | 338.7 | 0.07
Р7010. Розетка Quteo 782238 (782218) "евр" тройная о/п со шторками белая (Legrand) | 43413 | 447.18 | 0.07
Р7011. Розетка Quteo 782215 телевизионная "звезда" о/п белая (Legrand) | 1137 | 355.86 | 0.03
Р7012. Розетка Quteo 782224 компьютерная 1 вход 8 контактов о/п белая (Legrand) | 720 | 464.82 | 0.03
Р7013. Розетка Quteo 782228 компьютерная 2 входа 8 контактов о/п белая (Legrand) | 25 | 909.24 | 0.03
Р7014. Розетка Quteo 782214 телефонная 1 вход 4 контакта о/п белая (Legrand) | 1460 | 315.6 | 0
Р7015. Переключатель Quteo 782206 2кл. о/п белый (Legrand) | 1721 | 369.36 | 0.05
Р7016. Вывод кабеля Quteo 782216 декоративный о/п белый (Legrand) | 220 | 196.5 | 0
Р7017. Блок Quteo 782294 4 поста для изделий серий "Quteo", "Mosaic" о/п белый (Legrand) | 0 | 362.34 | 0.65
Р7018. Блок Quteo 782296 6 постов для изделий серий "Quteo", "Mosaic" о/п белый (Legrand) | 133 | 492.84 | 0.7
Р7019. Адаптер Quteo 782225 для установки изделий серии "Mosaic" белый (Legrand) | 162 | 134.4 | 0
Р7020. Заглушка Quteo 782295 неиспользуемого отверстия белая (Legrand) | 220 | 54.18 | 0
Р7021. Лампа Quteo 782257 подсветки выключателей, переключателей серии "Quteo" (Legrand) | 0 | 92.94 | 0.01
Р7022. Корпус Quteo 782226 для компьютерных и телефонных розеток 2 входа белый (Legrand) | 409 | 198.3 | 0.03
Р7025. Выключатель Quteo 782230 1кл. о/п бежевый (Legrand) | 16241 | 164.4 | 0.05
Р7026. Переключатель Quteo 782234 1кл. о/п бежевый (Legrand) | 5958 | 249.6 | 0.05
Р7027. Выключатель Quteo 782232 2кл. о/п бежевый (Legrand) | 3209 | 246.24 | 0.05
Р7028. Розетка Quteo 782240 о/п бежевая (Legrand) | 4428 | 156.6 | 0.05
Р7029. Розетка Quteo 782241 "евр" о/п бежевая (Legrand) | 8185 | 163.14 | 0.05
Р7030. Розетка Quteo 782250 "евр" о/п со шторками бежевая (Legrand) | 5486 | 222.06 | 0.05
Р7031. Розетка Quteo 782261 (782242) двойная о/п бежевая (Legrand) | 19065 | 259.38 | 0.07
Р7032. Розетка Quteo 782263 (782243) "евр" двойная о/п бежевая (Legrand) | 59742 | 276.48 | 0.07
Р7033. Розетка Quteo 782267 (782253) "евр" двойная о/п со шторками бежевая (Legrand) | 12019 | 338.7 | 0.07
Р7034. Розетка Quteo 782268 (782248) "евр" тройная о/п со шторками бежевая (Legrand) | 12771 | 447.18 | 0.07
Р7035. Розетка Quteo 782245 телевизионная "звезда" о/п бежевая (Legrand) | 1000 | 320.52 | 0
Р7036. Розетка Quteo 782254 компьютерная 1 вход 8 контактов о/п бежевая (Legrand) | 413 | 416.04 | 0
Р7037. Розетка Quteo 782244 телефонная 1 вход 4 контакта о/п бежевая (Legrand) | 510 | 315.6 | 0
Р7038. Вывод кабеля Quteo 782246 декоративный о/п бежевый (Legrand) | 998 | 196.5 | 0
Р7039. Переключатель Quteo 782236 2кл. о/п бежевый (Legrand) | 4160 | 332.64 | 0
Р7040. Выключатель Quteo 782260 1кл. о/п "сосна" (Legrand) | 9131 | 386.34 | 0.05
Р7041. Переключатель Quteo 782264 1кл. о/п "сосна" (Legrand) | 6086 | 474.6 | 0.05
Р7042. Выключатель Quteo 782262 2кл. о/п "сосна" (Legrand) | 844 | 483.66 | 0.05
Р7043. Розетка Quteo 782270 о/п "сосна" (Legrand) | 5782 | 309.18 | 0
Р7044. Розетка Quteo 782271 "евр" о/п "сосна" (Legrand) | 4954 | 400.56 | 0.05
Р7045. Розетка Quteo 782280 "евр" о/п со шторками "сосна" (Legrand) | 4020 | 369.9 | 0
Р7046. Розетка Quteo 782281 (782272) двойная о/п "сосна" (Legrand) | 8589 | 521.64 | 0.05
Р7047. Розетка Quteo 782287 (782283) "евр" двойная о/п со шторками "сосна" (Legrand) | 5800 | 566.28 | 0
Р7048. Розетка Quteo 782293 (782273) "евр" двойная о/п "сосна" (Legrand) | 15305 | 533.04 | 0.05
Р7049. Розетка Quteo 782269 телевизионная "звезда" о/п "сосна" (Legrand) | 160 | 520.56 | 0
Р7050. Розетка Quteo 782274 телефонная 1 вход 4 контакта о/п "сосна" (Legrand) | 292 | 465.78 | 0
Р7051. Розетка Quteo 782288 (782278) "евр" тройная о/п со шторками "сосна" (Legrand) | 3408 | 831.72 | 0.07
Р7052. Переключатель Quteo 782266 2кл. о/п "сосна" (Legrand) | 866 | 516.96 | 0.05
Р7055. Выключатель Quteo 782300 1кл. о/п IP44 белый (Legrand) | 8 | 598.26 | 0.1
Р7056. Переключатель Quteo 782304 1кл. о/п IP44 белый (Legrand) | 482 | 592.68 | 0.1
Р7057. Выключатель Quteo 782305 1кл. кнопочный о/п IP44 белый (Legrand) | 343 | 465.24 | 0.01
Р7058. Выключатель Quteo 782302 2кл. о/п IP44 белый (Legrand) | 1408 | 672.12 | 0.1
Р7059. Переключатель Quteo 782301 2кл. о/п IP44 белый (Legrand) | 0 | 651.12 | 0.01
Р7060. Розетка Quteo 782321 "евр" со шторками с крышкой о/п IP44 белая (Legrand) | 0 | 686.4 | 0.12
Р7061. Розетка Quteo 782323 "евр" двойная со шторками с крышкой о/п IP44 белая (Legrand) | 10 | 1216.5 | 0.23
Р7062. Блок Quteo 782318 (выкл. 1кл.+ розетка"евр" со шторками с крышкой) о/п IP44 белый (Legrand) | 320 | 1224.42 | 0.04
Р7065. Выключатель Quteo 782330 1кл. о/п IP44 серый (Legrand) | 13 | 596.4 | 0.1
Р7066. Переключатель Quteo 782334 1кл. о/п IP44 серый (Legrand) | 1010 | 592.68 | 0.1
Р7067. Выключатель Quteo 782335 1кл. кнопочный о/п IP44 серый (Legrand) | 0 | 477.42 | 0.01
Р7068. Выключатель Quteo 782332 2кл. о/п IP44 серый (Legrand) | 871 | 673.32 | 0.1
Р7069. Переключатель Quteo 782331 2кл. о/п IP44 серый (Legrand) | 0 | 651.12 | 0.01
Р7070. Розетка Quteo 782351 "евр" со шторками с крышкой о/п IP44 серая (Legrand) | 0 | 682.14 | 0.12
Р7071. Розетка Quteo 782353 "евр" двойная со шторками с крышкой о/п IP44 серая (Legrand) | 0 | 1216.5 | 0.23
Р7072. Блок Quteo 782348 (выкл. 1кл.+ розетка"евр" со шторками с крышкой) о/п IP44 серый (Legrand) | 470 | 1224.42 | 0.04
Р7100. Механизм Valena Life 752401 выключателя 1кл. с/п белый (Legrand) | 0 | 545.64 | 0.13
Р7101. Механизм Valena Life 752410 выключателя 1кл. с подсветкой с/п белый (Legrand) | 0 | 805.92 | 0.15
Р7103. Механизм Valena Life 752406 переключателя 1кл. с/п белый (Legrand) | 2186 | 700.56 | 0.12
Р7104. Механизм Valena Life 752426 переключателя 1кл. с подсветкой с/п белый (Legrand) | 185 | 857.52 | 0.02
Р7105. Механизм Valena Life 752407 переключателя 1кл. промежуточного с/п белый (Legrand) | 15 | 1111.62 | 0.11
Р7106. Механизм Valena Life 752165 переключателя 1кл. с датчиком движения 160° с/п белый (Legrand) | 0 | 7704 | 0.13
Р7107. Механизм Valena Life 752405 выключателя 2кл. с/п белый (Legrand) | 0 | 900.3 | 0.12
Р7108. Механизм Valena Life 752428 выключателя 2кл. с подсветкой с/п белый (Legrand) | 0 | 1464.48 | 0.12
Р7109. Механизм Valena Life 752403 выключателя 3кл. с/п белый (Legrand) | 35 | 2332.44 | 0.52
Р7112. Механизм Valena Life 752460 светорегулятора 300Вт поворотный с/п белый (Legrand) | 79 | 7117.08 | 0.19
Р7113. Механизм Valena Life 752462 светорегулятора 400Вт кнопочный с/п белый (Legrand) | 60 | 9614.7 | 0.15
Р7114. Механизм Valena Life 752134 регулятора тёплого пола 10 - 60 град. С с/п белый (Legrand) | 0 | 12655.08 | 0.29
Р7115. Механизм Valena Life 752173 датчика движения 400 Вт с/п белый (Legrand) | 324 | 15339 | 0.12
Р7117. Механизм Valena Life 753416 розетки со шторками безвинтовые зажимы с/п белый (Legrand) | 1414 | 461.16 | 0.1
Р7118. Механизм Valena Life 753425 розетки "евр" винтовые зажимы с/п белый (Legrand) | 1 | 527.64 | 0.1
Р7119. Механизм Valena Life 753421 розетки "евр" безвинтовые зажимы с/п белый (Legrand) | 1 | 511.8 | 0.1
Р7120. Механизм Valena Life 753424 розетки "евр" со шторками винтовые зажимы с/п белый (Legrand) | 0 | 613.5 | 0.1
Р7121. Механизм Valena Life 753420 розетки "евр" со шторками безвинтовые зажимы с/п белый (Legrand) | 42310 | 565.32 | 0.1
Р7122. Механизм Valena Life 753135 розетки "евр"+USB тип С 5В 1,5А с/п белый (Legrand) | 96 | 7116.48 | 0.11
Р7123. Механизм Valena Life 753119 розетки "евр" c крышкой и шторками IP44 с/п белый (Legrand) | 0 | 778.44 | 0.1
Р7125. Механизм Valena Life 753127 розетки "евр" двойной безвинтовые зажимы с/п белый (Legrand) | 506 | 1177.86 | 0.05
Р7126. Механизм Valena Life 753412 зарядного устройства 2хUSB тип А 5В 2400мА с/п белый (Legrand) | 665 | 3836.88 | 0.02
Р7127. Механизм Valena Life 753438 телефонной розетки 1 вход 4 контакта с/п белый (Legrand) | 3 | 969 | 0.08
Р7128. Адаптер Valena Life 752144 для механизмов Mosaic 2 модуля белый (Legrand) | 5274 | 751.56 | 0.03
Р7129. Механизм Valena Life 753440 компьютерной розетки UTP 1 вход кат. 5е с/п белый (Legrand) | 0 | 1191.66 | 0.09
Р7130. Механизм Valena Life 753442 компьютерной розетки UTP 1 вход кат. 6 с/п белый (Legrand) | 0 | 1673.88 | 0.02
Р7131. Механизм Valena Life 753441 компьютерной розетки UTP 2 входа кат. 5е с/п белый (Legrand) | 0 | 1558.86 | 0.09
Р7132. Адаптер Valena Life 755390 для компьютерных и телефонных розеток 2 входа белый (Legrand) | 3066 | 518.34 | 0.03
Р7133. Механизм Valena Life 753451 TV розетки конечной-звезда 2400МГц с/п белый (Legrand) | 3116 | 1149.72 | 0.12
Р7134. Механизм Valena Life 753460 TV розетки конечной 2400МГц 10дБ с/п белый (Legrand) | 0 | 1703.16 | 0.03
Р7135. Механизм Valena Life 753461 TV розетки проходной 2400МГц 1,5дБ/14дБ с/п белый (Legrand) | 135 | 1127.22 | 0.03
Р7136. Механизм Valena Life 753106 зарядного устройства 2хUSB тип А,С 5В 3000мА с/п белый (Legrand) | 0 | 5280.66 | 0.1
Р7137. Механизм Valena Life 753107 зарядного устройства 2хUSB тип С 5В 3000мА с/п белый (Legrand) | 10 | 4909.74 | 0.02
Р7138. Зарядное устройство Valena Life 753114 беспроводное 1А + USB тип А 5В 2,4А с/п белый/алюминий | 124 | 11508.24 | 0.29
Р7139. Механизм Valena Life 753171 розетки аудио/видео тип HDMI с/п белый (Legrand) | 0 | 6141.78 | 0.1
Р7141. Механизм Valena Life 753434 вывод кабеля без клемм с/п белый (Legrand) | 0 | 1319.04 | 0.06
Р7142. Заглушка Valena Life 755180 декоративная с суппортом с/п белая (Legrand) | 0 | 654.78 | 0.07
Р7143. Коробка Valena Life 754191 установочная 1 пост о/п белая (Legrand) | 2 | 544.8 | 0.07
Р7145. Рамка-1 Valena Life 754007 белая (Legrand) | 7723 | 138.3 | 0.02
Р7146. Рамка-2 Valena Life 754002 универсальная белая (Legrand) | 12421 | 262.74 | 0.03
Р7147. Рамка-3 Valena Life 754003 универсальная белая (Legrand) | 217 | 407.88 | 0.05
Р7148. Рамка-4 Valena Life 754004 универсальная белая (Legrand) | 5573 | 719.04 | 0.06
Р7149. Рамка-5 Valena Life 754005 универсальная белая (Legrand) | 1217 | 1244.46 | 0.07
Р7150. Рамка Valena Life 754221 для двойных розеток белая (Legrand) | 795 | 248.94 | 0.03
Р7151. Механизм Valena Life 752501 выключателя 1кл. с/п слоновая кость (Legrand) | 3753 | 515.1 | 0.13
Р7152. Механизм Valena Life 752510 выключателя 1кл. с подсветкой с/п слоновая кость (Legrand) | 0 | 689.52 | 0.03
Р7153. Механизм Valena Life 752511 переключателя 1кл. кнопочного с/п слоновая кость (Legrand) | 114 | 566.64 | 0.11
Р7154. Механизм Valena Life 752506 переключателя 1кл. с/п слоновая кость (Legrand) | 2147 | 704.94 | 0.12
Р7156. Механизм Valena Life 752507 переключателя 1кл. промежуточного с/п слоновая кость (Legrand) | 7 | 1118.58 | 0.12
Р7157. Механизм Valena Life 752265 переключателя 1кл. с датчиком движения 160° с/п слоновая кость (Legrand | 0 | 11057.28 | 0.13
Р7158. Механизм Valena Life 752505 выключателя 2кл. с/п слоновая кость (Legrand) | 3774 | 849.96 | 0.12
Р7159. Механизм Valena Life 752528 выключателя 2кл. с подсветкой с/п слоновая кость (Legrand) | 0 | 1318.98 | 0.02
Р7160. Механизм Valena Life 752508 переключателя 2кл. с/п слоновая кость (Legrand) | 0 | 1130.28 | 0.01
Р7161. Механизм Valena Life 752503 выключателя 3кл. с/п слоновая кость (Legrand) | 0 | 2211.36 | 0.1
Р7163. Механизм Valena Life 752560 светорегулятора 300Вт поворотный с/п слоновая кость (Legrand) | 52 | 7117.08 | 0.19
Р7164. Механизм Valena Life 752562 светорегулятора 400Вт кнопочный с/п слоновая кость (Legrand) | 40 | 9614.7 | 0.15
Р7165. Механизм Valena Life 752234 регулятора тёплого пола 10 - 60 град. С с/п слоновая кость (Legrand) | 0 | 12655.08 | 0.29
Р7166. Механизм Valena Life 752273 датчика движения 400 Вт с/п слоновая кость (Legrand) | 1 | 15339 | 0.12
Р7168. Механизм Valena Life 753516 розетки со шторками безвинтовые зажимы с/п слоновая кость (Legrand) | 1085 | 415.32 | 0.01
Р7169. Механизм Valena Life 753525 розетки "евр" винтовые зажимы с/п слоновая кость (Legrand) | 0 | 527.64 | 0.09
Р7170. Механизм Valena Life 753521 розетки "евр" безвинтовые зажимы с/п слоновая кость (Legrand) | 0 | 511.8 | 0.09
Р7171. Механизм Valena Life 753524 розетки "евр" со шторками винтовые зажимы с/п слоновая кость (Legrand) | 1624 | 586.44 | 0.09
Р7172. Механизм Valena Life 753520 розетки "евр" со шторками безвинтовые зажимы с/п слоновая кость (Legran | 5550 | 568.86 | 0.09
Р7173. Механизм Valena Life 753227 розетки "евр" двойной безвинтовые зажимы с/п слоновая кость (Legrand) | 166 | 1177.86 | 0.05
Р7174. Механизм Valena Life 753235 розетки "евр"+USB тип С 5В 1,5А с/п слоновая кость (Legrand) | 37 | 7116.48 | 0.1
Р7175. Механизм Valena Life 753538 телефонной розетки 1 вход 4 контакта с/п слоновая кость (Legrand | 0 | 872.7 | 0.02
Р7176. Механизм Valena Life 753512 зарядного устройства 2хUSB тип А 5В 2400мА с/п слоновая кость (Legrand) | 80 | 3836.88 | 0.02
Р7177. Механизм Valena Life 753540 компьютерной розетки UTP 1 вход кат. 5е с/п слоновая кость (Legrand) | 0 | 1199.1 | 0.05
Р7179. Механизм Valena Life 753541 компьютерной розетки UTP 2 входа кат. 5е с/п слоновая кость (Legrand) | 0 | 1403.94 | 0.1
Р7180. Механизм Valena Life 753271 розетки аудио/видео тип HDMI с/п слоновая кость (Legrand) | 0 | 6141.78 | 0.1
Р7181. Механизм Valena Life 753551 TV розетки конечной-звезда 2400МГц с/п слоновая кость (Legrand) | 916 | 1149.72 | 0.12
Р7182. Механизм Valena Life 753560 TV розетки конечной 2400МГц 10дБ с/п слоновая кость (Legrand) | 37 | 1617.9 | 0.03
Р7183. Механизм Valena Life 753561 TV розетки проходной 2400МГц 1,5дБ/14дБ с/п слоновая кость (Legrand) | 155 | 1127.22 | 0.03
Р7184. Механизм Valena Life 753207 зарядного устройства 2хUSB тип С 5В 3000мА с/п сл. кость (Legrand) | 55 | 4909.74 | 0.1
Р7185. Механизм Valena Life 753206 зарядного устройства 2хUSB тип А,С 5В 3000мА с/п сл. кость (Legrand) | 5 | 5016.3 | 0.1
Р7186. Рамка-1 Valena Life 754171 темное дерево (Legrand) | 1 | 655.5 | 0
Р7187. Рамка-2 Valena Life 754172 универсальная темное дерево (Legrand) | 170 | 1183.08 | 0
Р7188. Рамка-3 Valena Life 754173 универсальная темное дерево (Legrand) | 215 | 1836.78 | 0.01
Р7189. Рамка-4 Valena Life 754174 универсальная темное дерево (Legrand) | 125 | 3237.72 | 0.01
Р7190. Рамка-5 Valena Life 754175 универсальная темное дерево (Legrand) | 50 | 5603.76 | 0.01
Р7191. Коробка Valena Life 754201 установочная 1 пост о/п слоновая кость (Legrand) | 180 | 466.14 | 0.01
Р7192. Коробка Valena Life 754202 установочная 2 поста о/п слоновая кость (Legrand) | 50 | 862.32 | 0.02
Р7193. Рамка-1 Valena Life 754047 слоновая кость (Legrand) | 12262 | 138.3 | 0.02
Р7194. Рамка-2 Valena Life 754042 универсальная слоновая кость (Legrand) | 481 | 276.6 | 0.03
Р7195. Рамка-3 Valena Life 754043 универсальная слоновая кость (Legrand) | 0 | 429.42 | 0.05
Р7196. Рамка-4 Valena Life 754044 универсальная слоновая кость (Legrand) | 2346 | 719.04 | 0.06
Р7197. Рамка-5 Valena Life 754045 универсальная слоновая кость (Legrand) | 477 | 1244.46 | 0.07
Р7198. Рамка Valena Life 754231 для двойных розеток слоновая кость (Legrand) | 2 | 260.4 | 0.03
Р7199. Заглушка Valena Life 755181 декоративная с суппортом с/п слоновая кость (Legrand) | 1 | 560.22 | 0.07
Р7200. Механизм 752001 универсальный Valena Life Allure выключателя 1кл. с/п (Legrand) | 17348 | 412.14 | 0.07
Р7201. Механизм 752016 универсальный Valena Life Allure переключателя 1кл. с/п (Legrand) | 1892 | 597.54 | 0.07
Р7202. Механизм 752007 универсальный Valena Life Allure переключателя перекрестного 1кл. с/п (Legrand) | 0 | 909.12 | 0.02
Р7203. Механизм 752005 универсальный Valena Life Allure выключателя 2кл. с/п (Legrand) | 6835 | 647.94 | 0.08
Р7204. Механизм 752028 универсальный Valena Life Allure переключателя 2кл. с/п (Legrand) | 0 | 1036.74 | 0.08
Р7206. Механизм 753034 универсальный Valena Life Allure вывода кабеля с/п (Legrand) | 0 | 1089.72 | 0.02
Р7207. Механизм 753043 универсальный Valena Life Allure розетки компьют. двойной UTP кат. 6 с/п (Legrand) | 0 | 2598.12 | 0.01
Р7208. Механизм 753078 универсальный Valena Life Allure аудиорозетки двойной с/п (Legrand) | 245 | 2735.94 | 0.02
Р7209. Накладка Valena Life 755372 двойной аудиорозетки алюминий (Legrand) | 0 | 368.58 | 0.01
Р7210. Механизм 753016 универсальный Valena Life Allure розетки со шторками с/п (Legrand) | 11 | 376.32 | 0.07
Р7211. Механизм 753025 универсальный Valena Life Allure розетки "евр" с/п (Legrand) | 7 | 358.02 | 0.01
Р7212. Механизм 753021 универсальный Valena Life Allure розетки "евр" с/п (Legrand) | 0 | 362.7 | 0.01
Р7213. Механизм 753029 универсальный Valena Life Allure розетки "евр" со шторками с/п (Legrand) | 0 | 457.68 | 0.01
Р7214. Механизм 753030 универсальный Valena Life Allure розетки "евр" со шторками с/п (Legrand) | 22780 | 418.92 | 0.01
Р7215. Механизм 753027 универсальный Valena Life Allure розетки двойной "евр" с/п (Legrand) | 50 | 874.08 | 0.01
Р7216. Механизм 753042 универсальный Valena Life Allure розетки компьют. UTP кат. 6 с/п (Legrand) | 0 | 1493.46 | 0.01
Р7217. Механизм 753051 универсальный Valena Life Allure розетки ТВ тип "звезда" с/п (Legrand) | 1816 | 895.44 | 0.01
Р7218. Механизм 753055 универсальный Valena Life Allure розетки ТВ+компьютерной с/п (Legrand) | 0 | 1805.52 | 0.11
Р7219. Механизм 753068 универсальный Valena Life Allure розетки телефонной RJ11 с/п (Legrand) | 502 | 764.94 | 0.06
Р7220. Клавиша-1 Valena Life 755000 белая (Legrand) | 7136 | 103.68 | 0.01
Р7221. Клавиша-1 Valena Life 755100 с окном для подсветки белая (Legrand) | 0 | 127.8 | 0
Р7222. Клавиша-2 Valena Life 755020 белая (Legrand) | 1329 | 207.36 | 0.01
Р7223. Клавиша-1 Valena Life 755002 алюминий (Legrand) | 710 | 233.4 | 0
Р7224. Накладка Valena Life 754970 розетки белая (Legrand) | 6 | 109.14 | 0.01
Р7225. Накладка Valena Life 755200 розетки "евр" белая (Legrand) | 10671 | 93.36 | 0
Р7226. Накладка Valena Life 754840 розетки "евр" с крышкой белая (Legrand) | 0 | 294.84 | 0.02
Р7227. Накладка Valena Life 754950 двойной розетки "евр" белая (Legrand) | 1160 | 186.72 | 0.01
Р7228. Накладка Valena Life 754760 розетки ТВ белая (Legrand) | 340 | 140.1 | 0
Р7229. Накладка Valena Life 754830 розетки ТВ+компьютер белая (Legrand) | 385 | 101.34 | 0
Р7230. Накладка Valena Life 755410 телефонной и компьютерной розетки белая (Legrand) | 469 | 96.66 | 0
Р7231. Накладка Valena Life 755420 двойной компьютеной розетки белая (Legrand) | 0 | 101.76 | 0
Р7232. Накладка Valena Life 755411 телефонной и компьютерной розетки слоновая кость (Legrand) | 1730 | 96.66 | 0
Р7233. Клавиша-1 Valena Life 755001 слоновая кость (Legrand) | 520 | 93.36 | 0
Р7234. Клавиша-1 Valena Life 755101 с окном подсветки слоновая кость (Legrand) | 0 | 127.8 | 0
Р7235. Клавиша-2 Valena Life 755021 слоновая кость (Legrand) | 1081 | 207.36 | 0.01
Р7236. Накладка Valena Life 755421 двойной компьютеной розетки слоновая кость (Legrand) | 85 | 96.66 | 0
Р7237. Накладка Valena Life 754971 розетки слоновая кость (Legrand) | 310 | 93.36 | 0
Р7238. Накладка Valena Life 755201 розетки "евр" слоновая кость (Legrand) | 4053 | 103.68 | 0.01
Р7239. Накладка Valena Life 754841 розетки "евр" с крышкой слоновая кость (Legrand) | 0 | 280.08 | 0.02
Р7240. Накладка Valena Life 754951 двойной розетки "евр" слоновая кость (Legrand) | 253 | 207.36 | 0.03
Р7241. Накладка Valena Life 754761 розетки ТВ слоновая кость (Legrand) | 474 | 155.52 | 0.01
Р7242. Накладка Valena Life 754831 розетки ТВ+компьютер слоновая кость (Legrand) | 353 | 112.56 | 0.01
Р7243. Клавиша-1 Valena Life 755102 с окном для подсветки алюминий (Legrand) | 8 | 303.48 | 0
Р7244. Механизм Valena Life 753335 розетки "евр"+USB тип С 5В 1,5А с/п алюминий (Legrand) | 27 | 9296.16 | 0.1
Р7245. Механизм Valena Life 753306 зарядного устройства 2хUSB тип А,С 5В 3000мА с/п алюминий (Legrand) | 47 | 5909.82 | 0.1
Р7246. Механизм Valena Life 753307 зарядного устройства 2хUSB тип С 5В 3000мА с/п алюминий (Legrand) | 17 | 6382.62 | 0.1
Р7247. Механизм Valena Life 752601 выключателя 1кл. с/п алюминий (Legrand) | 16 | 709.32 | 0.11
Р7248. Механизм Valena Life 752605 выключателя 2кл. с/п алюминий (Legrand) | 116 | 1166.22 | 0.11
Р7249. Механизм Valena Life 753625 розетки "евр" винтовые зажимы с/п алюминий (Legrand) | 0 | 622.62 | 0.01
Р7250. Механизм Valena Life 753621 розетки "евр" безвинтовые зажимы с/п алюминий (Legrand) | 0 | 675.48 | 0.1
Р7251. Накладка Valena Life 755202 розетки "евр" алюминий (Legrand) | 4490 | 233.4 | 0
Р7252. Накладка Valena Life 754732 вывода кабеля алюминий (Legrand) | 130 | 233.4 | 0
Р7253. Накладка Valena Life 754832 розетки ТВ+компьютер алюминий (Legrand) | 100 | 253.38 | 0
Р7254. Накладка Valena Life 755412 телефонной и компьютерной розетки алюминий (Legrand) | 1 | 282.36 | 0.01
Р7255. Рамка-1 Valena Life 754137 алюминий (Legrand) | 4732 | 414.84 | 0.03
Р7256. Рамка-2 Valena Life 754132 алюминий (Legrand) | 27 | 788.16 | 0.04
Р7257. Рамка-3 Valena Life 754133 алюминий (Legrand) | 0 | 1288.2 | 0.05
Р7258. Рамка-4 Valena Life 754134 алюминий (Legrand) | 310 | 2157 | 0.06
Р7259. Клавиша-1 Valena Allure 755005 белая (Legrand) | 0 | 98.28 | 0
Р7260. Клавиша-1 Valena Allure 755085 с окном для подсветки белая (Legrand) | 370 | 121.38 | 0
Р7261. Клавиша-2 Valena Allure 755025 белая (Legrand) | 0 | 196.62 | 0
Р7262. Клавиша-2 Valena Allure 755225 с окнами для подсветки белая (Legrand) | 246 | 280.08 | 0
Р7263. Накладка Valena Allure 755205 розетки "евр" белая (Legrand) | 0 | 93.36 | 0
Р7265. Накладка Valena Allure 754765 розетки ТВ белая (Legrand) | 685 | 140.1 | 0
Р7266. Накладка Valena Allure 754835 розетки ТВ+компьютер белая (Legrand) | 107 | 101.34 | 0.02
Р7267. Накладка Valena Allure 755415 розетки телефонной белая (Legrand) | 0 | 96.66 | 0
Р7268. Накладка Valena Allure 754837 розетки ТВ+компьютер алюминий (Legrand) | 13 | 281.34 | 0.02
Р7269. Клавиша-1 Valena Allure 755006 слоновая кость (Legrand) | 0 | 98.28 | 0
Р7270. Клавиша-1 Valena Allure 755086 с окном для подсветки слоновая кость (Legrand) | 0 | 127.8 | 0
Р7271. Клавиша-2 Valena Allure 755026 слоновая кость (Legrand) | 0 | 196.62 | 0
Р7272. Клавиша-2 Valena Allure 755226 с окнами для подсветки слоновая кость (Legrand) | 138 | 310.98 | 0.01
Р7273. Накладка Valena Allure 755206 розетки "евр" слоновая кость (Legrand) | 0 | 93.36 | 0
Р7274. Накладка Valena Allure 754766 розетки ТВ слоновая кость (Legrand) | 406 | 155.52 | 0.01
Р7275. Накладка Valena Allure 754836 розетки ТВ+компьютер слоновая кость (Legrand) | 186 | 101.34 | 0.02
Р7276. Накладка Valena Allure 755416 розетки телефонной слоновая кость (Legrand) | 151 | 107.28 | 0.01
Р7277. Накладка Valena Allure 754838 розетки ТВ+компьютер антрацит (Legrand) | 43 | 281.34 | 0.02
Р7278. Накладка Valena Allure 755209 розетки "евр" жемчуг (Legrand) | 6740 | 233.4 | 0
Р7279. Накладка Valena Allure 755207 розетки "евр" алюминий (Legrand) | 878 | 259.2 | 0.01
Р7280. Накладка Valena Allure 755208 розетки "евр" антрацит (Legrand) | 0 | 245.76 | 0
Р7281. Рамка-1 Valena Life 754091 лазурь (Legrand) | 139 | 276.54 | 0.02
Р7282. Рамка-2 Valena Life 754092 универсальная лазурь (Legrand) | 380 | 473.22 | 0
Р7283. Рамка-3 Valena Life 754093 универсальная лазурь (Legrand) | 170 | 734.76 | 0.01
Р7284. Рамка-4 Valena Life 754094 универсальная лазурь (Legrand) | 170 | 1295.1 | 0.01
Р7285. Рамка-5 Valena Life 754095 универсальная лазурь (Legrand) | 20 | 2241.54 | 0.01
Р7286. Рамка-1 Valena Life 754081 лайм (Legrand) | 167 | 276.54 | 0.02
Р7287. Рамка-2 Valena Life 754082 универсальная лайм (Legrand) | 220 | 525.48 | 0.04
Р7288. Рамка-3 Valena Life 754083 универсальная лайм (Legrand) | 96 | 815.82 | 0.05
Р7289. Рамка-4 Valena Life 754084 универсальная лайм (Legrand) | 235 | 1295.1 | 0.01
Р7290. Рамка-5 Valena Life 754085 универсальная лайм (Legrand) | 5 | 2241.54 | 0.01
Р7291. Рамка-1 Valena Life 754071 терракота (Legrand) | 93 | 249.06 | 0
Р7292. Рамка-2 Valena Life 754072 универсальная терракота (Legrand) | 93 | 525.48 | 0.02
Р7293. Рамка-3 Valena Life 754073 универсальная терракота (Legrand) | 30 | 734.76 | 0.01
Р7294. Рамка-4 Valena Life 754074 универсальная терракота (Legrand) | 35 | 1295.1 | 0.01
Р7295. Рамка-1 Valena Life 754181 светлое дерево (Legrand) | 40 | 622.68 | 0
Р7296. Рамка-2 Valena Life 754182 универсальная светлое дерево (Legrand) | 307 | 1313.58 | 0.04
Р7297. Рамка-3 Valena Life 754183 универсальная светлое дерево (Legrand) | 95 | 1836.78 | 0.01
Р7298. Рамка-4 Valena Life 754184 универсальная светлое дерево (Legrand) | 60 | 3237.72 | 0.01
Р7299. Рамка-5 Valena Life 754185 универсальная светлое дерево (Legrand) | 10 | 5603.76 | 0.01
Р7301. Механизм Valena Allure 752701 выключателя 1кл. с/п белый (Legrand) | 480 | 518.34 | 0.09
Р7302. Механизм Valena Allure 752706 переключателя 1кл. с/п белый (Legrand) | 0 | 668.34 | 0.01
Р7303. Механизм Valena Allure 752726 переключателя 1кл. с подсветкой с/п белый (Legrand) | 240 | 857.52 | 0.02
Р7304. Механизм Valena Allure 752705 выключателя 2кл. с/п белый (Legrand) | 5 | 866.76 | 0.09
Р7305. Механизм Valena Allure 753005 розетки "евр"+USB тип С 5В 1,5А с/п белый (Legrand) | 74 | 7116.48 | 0.1
Р7306. Механизм Valena Allure 755204 розетки "евр" со шорками с крышкой IP44 с/п белый (Legrand) | 1 | 783.3 | 0.1
Р7307. Механизм Valena Allure 752760 светорегулятора 300Вт поворотный с/п белый (Legrand) | 0 | 6747.6 | 0.09
Р7308. Механизм Valena Allure 752762 светорегулятора 400Вт кнопочный с/п белый (Legrand) | 4 | 9614.7 | 0.09
Р7309. Механизм Valena Allure 753725 розетки "евр" винтовые зажимы с/п белый (Legrand) | 11 | 524.34 | 0.09
Р7310. Механизм Valena Allure 753721 розетки "евр" безвинтовые зажимы с/п белый (Legrand) | 3045 | 492.72 | 0.09
Р7311. Механизм Valena Allure 753724 розетки "евр" со шторками винтовые зажимы с/п белый (Legrand) | 0 | 555.96 | 0.01
Р7312. Механизм Valena Allure 753720 розетки "евр" со шторками безвинтовые зажимы с/п белый (Legrand | 0 | 539.34 | 0.01
Р7313. Розетка Valena Allure 753726 "евр" двойная со шторками безвинтовые зажимы с/п белая (Legrand) | 1930 | 1263.9 | 0.03
Р7314. Механизм Valena Allure 753738 телефонной розетки 1 вход 4 контакта с/п белый (Legrand) | 87 | 914.76 | 0.08
Р7315. Механизм Valena Allure 753740 компьютерной розетки UTP 1 вход кат. 5е с/п белый (Legrand) | 436 | 1191.66 | 0.09
Р7316. Механизм Valena Allure 753751 TV розетки конечной-звезда 2400МГц с/п белый (Legrand) | 1143 | 1149.72 | 0.11
Р7317. Механизм Valena Allure 753760 TV розетки конечной 2150МГц 10дБ с/п белый (Legrand) | 90 | 1617.9 | 0.02
Р7318. Механизм Valena Allure 753761 TV розетки проходной 2150МГц 1,5дБ/14дБ с/п белый (Legrand) | 185 | 1617.9 | 0.02
Р7319. Механизм Valena Allure 754715 розетки аудио/видео тип HDMI с/п белый (Legrand) | 0 | 6141.78 | 0.11
Р7320. Механизм Valena Allure 754995 зарядного устройства 2хUSB тип А 5В 1500мА с/п белый (Legrand) | 418 | 3836.88 | 0.12
Р7321. Заглушка Valena Allure 755185 декоративная с суппортом с/п белая (Legrand) | 0 | 589.74 | 0.07
Р7322. Коробка Valena Allure 755551 установочная 1 пост о/п белая (Legrand) | 120 | 466.14 | 0.01
Р7323. Рамка-1 Valena Allure 754301 белая (Legrand) | 0 | 191.4 | 0.01
Р7324. Рамка-2 Valena Allure 754302 универсальная белая (Legrand) | 16375 | 347.52 | 0.04
Р7325. Рамка-3 Valena Allure 754303 универсальная белая (Legrand) | 2080 | 539.58 | 0.06
Р7326. Рамка-4 Valena Allure 754304 универсальная белая (Legrand) | 373 | 951.12 | 0.08
Р7327. Рамка-5 Valena Allure 754305 универсальная белая (Legrand) | 97 | 1646.1 | 0.13
Р7329. Механизм Valena Allure 754965 зарядного устройства 2хUSB тип А,С 5В 3000мА с/п белый (Legrand) | 0 | 4785.6 | 0.1
Р7330. Механизм Valena Allure 755345 зарядного устройства 2хUSB тип С 5В 3000мА с/п белый (Legrand) | 23 | 4909.74 | 0.1
Р7331. Зарядное устройство Valena Allure 755114 беспроводное 1А + USB тип А 5В 2,4А с/п белый/алюминий | 82 | 11508.24 | 0.29
Р7340. Механизм Valena Allure 753006 розетки "евр"+USB тип С 5В 1,5А с/п слоновая кость (Legrand) | 23 | 7116.48 | 0.1
Р7341. Механизм Valena Allure 752801 выключателя 1кл. с/п слоновая кость (Legrand) | 3216 | 515.1 | 0.09
Р7342. Механизм Valena Allure 752806 переключателя 1кл. с/п слоновая кость (Legrand) | 1336 | 634.86 | 0.01
Р7343. Механизм Valena Allure 752826 переключателя 1кл. с подсветкой с/п слоновая кость (Legrand) | 295 | 946.26 | 0.02
Р7344. Механизм Valena Allure 752805 выключателя 2кл. с/п слоновая кость (Legrand) | 1756 | 849.96 | 0.09
Р7347. Механизм Valena Allure 752860 светорегулятора 300Вт поворотный с/п слоновая кость (Legrand) | 130 | 6409.8 | 0.09
Р7348. Механизм Valena Allure 752862 светорегулятора 400Вт кнопочный с/п слоновая кость (Legrand) | 18 | 9614.7 | 0.09
Р7349. Механизм Valena Allure 753825 розетки "евр" винтовые зажимы с/п слоновая кость (Legrand) | 277 | 498.12 | 0.09
Р7350. Механизм Valena Allure 753821 розетки "евр" безвинтовые зажимы с/п слоновая кость (Legrand) | 11011 | 486.18 | 0.09
Р7351. Механизм Valena Allure 753824 розетки "евр" со шторками винтовые зажимы с/п слоновая кость (Legrand | 0 | 555.96 | 0.01
Р7352. Механизм Valena Allure 753820 розетки "евр" со шторками безвинтовые зажимы с/п слоновая кость (Legr | 5946 | 568.86 | 0.09
Р7353. Розетка Valena Allure 753826 "евр" двойная со шторками безвинтовые зажимы с/п слоновая кость (Legra | 1647 | 1403.4 | 0.15
Р7354. Механизм Valena Allure 753838 телефонной розетки 1 вход 4 контакта с/п слоновая кость (Legrand) | 214 | 829.02 | 0.02
Р7355. Механизм Valena Allure 753840 компьютерной розетки UTP 1 вход кат. 5е с/п слоновая кость (Legrand) | 996 | 1139.1 | 0.09
Р7356. Механизм Valena Allure 753851 TV розетки конечной-звезда 2400МГц с/п слоновая кость (Legrand) | 211 | 1149.72 | 0.11
Р7357. Механизм Valena Allure 753860 TV розетки конечной 2150МГц 10дБ с/п слоновая кость (Legrand) | 95 | 1617.9 | 0.02
Р7359. Механизм Valena Allure 754716 розетки аудио/видео тип HDMI с/п слоновая кость (Legrand) | 0 | 6141.78 | 0.11
Р7360. Механизм Valena Allure 754996 зарядного устройства 2хUSB тип А 5В 1500мА с/п слоновая кость (Legran | 107 | 3836.88 | 0.12
Р7361. Заглушка Valena Allure 755186 декоративная с суппортом с/п слоновая кость (Legrand) | 41 | 560.22 | 0.07
Р7362. Коробка Valena Allure 755561 установочная 1 пост о/п слоновая кость (Legrand) | 50 | 466.14 | 0.01
Р7363. Рамка-1 Valena Allure 754311 слоновая кость (Legrand) | 592 | 182.94 | 0.01
Р7364. Рамка-2 Valena Allure 754312 универсальная слоновая кость (Legrand) | 187 | 347.52 | 0.04
Р7365. Рамка-3 Valena Allure 754313 универсальная слоновая кость (Legrand) | 294 | 539.58 | 0.01
Р7366. Рамка-4 Valena Allure 754314 универсальная слоновая кость (Legrand) | 366 | 951.12 | 0.08
Р7367. Рамка-5 Valena Allure 754315 универсальная слоновая кость (Legrand) | 66 | 1482.54 | 0.13
Р7369. Механизм Valena Allure 754966 зарядного устройства 2хUSB тип А,С 5В 3000мА с/п сл. кость (Legrand) | 0 | 4546.02 | 0.1
Р7370. Механизм Valena Allure 755346 зарядного устройства 2хUSB тип С 5В 3000мА с/п сл. кость (Legrand) | 79 | 4909.74 | 0.1
Р7371. Механизм Valena Allure 752901 выключателя 1кл. с/п алюминий (Legrand) | 496 | 606.84 | 0.01
Р7374. Механизм Valena Allure 752905 выключателя 2кл. с/п алюминий (Legrand) | 540 | 1050.36 | 0.01
Р7377. Механизм Valena Allure 752960 светорегулятора 300Вт поворотный с/п алюминий (Legrand) | 136 | 7110 | 0.09
Р7378. Механизм Valena Allure 752962 светорегулятора 400Вт кнопочный с/п алюминий (Legrand) | 21 | 10034.82 | 0.09
Р7379. Механизм Valena Allure 753935 розетки "евр" винтовые зажимы с/п алюминий (Legrand) | 0 | 591.48 | 0.01
Р7380. Механизм Valena Allure 753921 розетки "евр" безвинтовые зажимы с/п алюминий (Legrand) | 0 | 608.34 | 0.01
Р7383. Механизм Valena Allure 753007 розетки "евр"+USB тип С 5В 1,5А с/п алюминий (Legrand) | 12 | 9296.16 | 0.1
Р7384. Механизм Valena Allure 753938 телефонной розетки 1 вход 4 контакта с/п алюминий (Legrand) | 103 | 1110.72 | 0.09
Р7385. Механизм Valena Allure 753940 компьютерной розетки UTP 1 вход кат. 5е с/п алюминий (Legrand) | 885 | 1170.84 | 0.02
Р7386. Механизм Valena Allure 753951 TV розетки конечной-звезда 2400МГц с/п алюминий (Legrand) | 155 | 1245.54 | 0.02
Р7387. Механизм Valena Allure 754967 зарядного устройства 2хUSB тип А,С 5В 3000мА с/п алюминий (Legrand) | 0 | 6221.28 | 0.1
Р7388. Механизм Valena Allure 755347 зарядного устройства 2хUSB тип С 5В 3000мА с/п алюминий (Legrand) | 0 | 6718.98 | 0.1
Р7389. Механизм Valena Allure 754717 розетки аудио/видео тип HDMI с/п алюминий (Legrand) | 0 | 7584.66 | 0.11
Р7390. Механизм Valena Allure 754997 зарядного устройства 2хUSB тип А 5В 1500мА с/п алюминий (Legrand) | 89 | 4987.92 | 0.12
Р7391. Заглушка Valena Allure 755187 декоративная с суппортом с/п алюминий (Legrand) | 38 | 1400.46 | 0.07
Р7392. Рамка-1 Valena Allure 754391 алюминий (Legrand) | 2 | 524.4 | 0
Р7393. Рамка-2 Valena Allure 754392 универсальная алюминий (Legrand) | 385 | 946.44 | 0.01
Р7394. Рамка-3 Valena Allure 754393 универсальная алюминий (Legrand) | 50 | 1469.46 | 0.01
Р7395. Рамка-4 Valena Allure 754394 универсальная алюминий (Legrand) | 0 | 2726.7 | 0.08
Р7396. Рамка-5 Valena Allure 754395 универсальная алюминий (Legrand) | 160 | 4483.02 | 0.1
Р7397. Лампа Valena Allure 752057 контурной подсветки для перекл. синяя 0,15мА (Legrand) | 0 | 475.02 | 0
Р7401. Механизм Valena Allure 752911 выключателя 1кл. с/п антрацит (Legrand) | 0 | 638.82 | 0.01
Р7404. Механизм Valena Allure 752915 выключателя 2кл. с/п антрацит (Legrand) | 143 | 1159.02 | 0.14
Р7407. Механизм Valena Allure 752980 светорегулятора 300Вт поворотный с/п антрацит (Legrand) | 336 | 7110 | 0.15
Р7408. Механизм Valena Allure 753945 розетки "евр" винтовые зажимы с/п антрацит (Legrand) | 0 | 622.62 | 0.01
Р7409. Механизм Valena Allure 753931 розетки "евр" безвинтовые зажимы с/п антрацит (Legrand) | 0 | 608.34 | 0.01
Р7413. Механизм Valena Allure 753948 телефонной розетки 1 вход 4 контакта с/п антрацит (Legrand) | 135 | 1074.9 | 0.08
Р7414. Механизм Valena Allure 753950 компьютерной розетки UTP 1 вход кат. 5е с/п антрацит (Legrand) | 847 | 1170.84 | 0.02
Р7415. Механизм Valena Allure 753971 TV розетки конечной-звезда 2400МГц с/п антрацит (Legrand) | 79 | 1288.44 | 0.11
Р7418. Механизм Valena Allure 754998 зарядного устройства 2хUSB тип А 5В 1500мА с/п антрацит (Legrand) | 0 | 5250.78 | 0.12
Р7419. Рамка-1 Valena Allure 754401 антрацит (Legrand) | 0 | 645.78 | 0
Р7420. Рамка-2 Valena Allure 754402 универсальная антрацит (Legrand) | 275 | 1165.56 | 0.01
Р7421. Рамка-3 Valena Allure 754403 универсальная антрацит (Legrand) | 0 | 1809.66 | 0.01
Р7422. Рамка-4 Valena Allure 754404 универсальная антрацит (Legrand) | 0 | 3358.02 | 0.08
Р7423. Рамка-5 Valena Allure 754405 универсальная антрацит (Legrand) | 88 | 5520.96 | 0.13
Р7451. Рамка-1 Valena Allure 754411 жемчуг (Legrand) | 0 | 645.78 | 0
Р7452. Рамка-2 Valena Allure 754412 универсальная жемчуг (Legrand) | 1840 | 1165.56 | 0.01
Р7453. Рамка-3 Valena Allure 754413 универсальная жемчуг (Legrand) | 230 | 1809.66 | 0.01
Р7454. Рамка-4 Valena Allure 754414 универсальная жемчуг (Legrand) | 93 | 3299.88 | 0.08
Р7455. Рамка-5 Valena Allure 754415 универсальная жемчуг (Legrand) | 61 | 5520.96 | 0.13
Р7600. Механизм Valena 770074 светорегулятора 600Вт кнопочный с/п белый (Legrand) | 0 | 7576.68 | 0.12
Р7601. Механизм Valena 694260 (774401) выключателя 1кл. с/п белый (Legrand) | 77091 | 451.44 | 0.08
Р7603. Механизм Valena 694261 (774410) выключателя 1кл. с/п с подсветкой белый (Legrand) | 4 | 1107.72 | 0.08
Р7604. Механизм Valena 774428 выключателя 2кл. с/п с подсветкой белый (Legrand) | 0 | 1370.88 | 0.09
Р7605. Механизм Valena 694262 (774406) переключателя 1кл. с/п белый (Legrand) | 9060 | 605.4 | 0.08
Р7606. Механизм Valena 774414 выключателя 2кл. жалюзи кнопочный электрич. блокировка (с/п белый (Legrand) | 11 | 1793.16 | 0.1
Р7607. Механизм Valena 774426 переключателя 1кл. с/п с подсветкой белый (Legrand) | 10 | 1232.76 | 0.08
Р7609. Механизм Valena 694265 (774405) выключателя 2кл. с/п белый (Legrand) | 28290 | 728.94 | 0.08
Р7610. Механизм Valena 774408 переключателя 2кл. с/п белый (Legrand) | 0 | 955.08 | 0.09
Р7611. Механизм Valena 774407 переключателя 1кл. промежуточного с/п белый (Legrand) | 791 | 1185.06 | 0.09
Р7612. Механизм Valena 774404 выключателя 2кл. жалюзи с/п белый механическая блокировка (Legrand) | 0 | 2118.72 | 0.1
Р7613. Механизм Valena 774411 выключателя 1кл. кнопочный с/п белый (Legrand) | 0 | 492.18 | 0.08
Р7614. Механизм Valena 774419 переключателя 1кл. со шнуром 1,5м кнопочный без фиксации с/п белый (Legrand) | 1 | 1279.68 | 0.1
Р7615. Механизм Valena 774448 переключателя 1кл. промежуточного с/п с подсветкой белый (Legrand) | 0 | 1892.1 | 0.01
Р7616. Механизм Valena 774212 переключателя 2кл. с подсветкой с/п белый (Legrand) | 0 | 1548.96 | 0.01
Р7617. Механизм Valena 694268 (774416) розетки с/п белый (Legrand) | 11908 | 428.46 | 0.08
Р7618. Механизм Valena 774218 переключателя 2кл. кнопочного с/п белый (Legrand) | 0 | 1289.76 | 0.1
Р7619. Механизм Valena 694280 (774420) розетки "евр" с/п белый (Legrand) | 163431 | 436.56 | 0.08
Р7620. Механизм Valena 774230 компьютерной розетки UTP 1 вход 8 контактов с/п белый (Legrand) | 0 | 1105.02 | 0.06
Р7621. Механизм Valena 774421 розетки "евр" со шторками винтовые клеммы с/п белый (Legrand) | 15001 | 729.42 | 0.09
Р7622. Механизм Valena 774437 TV-R-SAT розетки проходной с/п белый (Legrand) | 10 | 2411.46 | 0.01
Р7623. Механизм Valena 774422 розетки "евр" с крышкой с/п белый (Legrand) | 1188 | 724.56 | 0.09
Р7624. Механизм Valena 770091 регулятора тёплого пола 10 - 60 град. С с/п белый (Legrand) | 24 | 13265.16 | 0.03
Р7625. Розетка Valena 774423 "евр" с/п белая (Legrand) | 457 | 585.12 | 0.01
Р7626. Механизм Valena 774413 выключателя 1кл. кноп. с/п символ "Лампа" с подсв. белый (Legrand) | 0 | 885.12 | 0.01
Р7627. Розетка Valena 774427 "евр" двойная с/п со шторками белая (Legrand) | 1 | 1277.64 | 0.13
Р7628. Механизм Valena 774263 светорегулятора 300Вт (LED 5-75Вт) поворотный с/п белый (Legrand) | 1 | 6142.56 | 0.1
Р7629. Розетка Valena 694272 (774400) "евр" двойная с/п белая (Legrand) | 0 | 1154.1 | 0.13
Р7630. Механизм Valena 770061 светорегулятора 400Вт поворотный с/п белый (Legrand) | 4 | 5307.48 | 0.12
Р7631. Механизм Valena 694274 (774438) телефонной розетки 1вход 4 контакта с/п белый (Legrand) | 14 | 921.48 | 0.06
Р7632. Механизм Valena 770080 розетки компьютер. и телеф. 2 входа 8 и 4 контактов с/п белый (Legrand) | 140 | 2352.54 | 0.01
Р7634. Механизм Valena 774439 розетки телефонной 2 входа 4 контакта с/п белый (Legrand) | 0 | 1639.74 | 0.01
Р7635. Механизм Valena 694284 (774429) STD-TV1 TV розетки конечной-звезда с/п белый (Legrand) | 37 | 1108.86 | 0.1
Р7636. Механизм Valena 774242 розетки компьютерной UTP 1 вход 8 контактов без лапок с/п белый (Legrand) | 0 | 1548.48 | 0.05
Р7638. Механизм Valena 774247 розетки компьютерной UTP 2 входа 8 контактов с/п белый (Legrand) | 0 | 2941.68 | 0.07
Р7639. Механизм Valena 774433 TV-R розетки конечной с/п белый (Legrand) | 1 | 2338.26 | 0.11
Р7640. Механизм Valena 774430 (STD-TV2) TV розетки конечной с/п белый (Legrand) | 7 | 1695.78 | 0.1
Р7642. Механизм Valena 774431 (STD-TV3) TV розетки проходной с/п белый (Legrand) | 6 | 1880.64 | 0.1
Р7643. Механизм Valena 774435 TV-R-SAT розетки для кабельной сети с/п белый (Legrand) | 0 | 2386.2 | 0.01
Р7645. Механизм Valena 774436 TV-R-SAT розетки конечной с/п белый (Legrand) | 0 | 2395.44 | 0.01
Р7646. Механизм Valena 770060 светорегулятора 1000Вт поворотный с/п белый (Legrand) | 1 | 15851.88 | 0.26
Р7647. Механизм Valena 774223 аудиорозетки с/п белый (Legrand) | 4 | 1892.28 | 0.12
Р7648. Механизм Valena 774424 аудиорозетки двойной с/п белый (Legrand) | 0 | 2862.96 | 0.01
Р7649. Заглушка Valena 774446 декоративная с суппортом белая (Legrand) | 115 | 994.32 | 0.04
Р7650. Вывод кабелей Valena 774447 декоративный с суппортом с/п белый (Legrand) | 480 | 1156.98 | 0.07
Р7651. Коробка Valena 776181 установочная 1 пост о/п белая (Legrand) | 0 | 674.28 | 0.07
Р7653. Коробка Valena 776182 установочная 2 поста о/п белая (Legrand) | 0 | 1239.66 | 0.12
Р7655. Коробка Valena 776183 установочная 3 поста о/п белая (Legrand) | 0 | 1909.8 | 0.19
Р7656. Механизм Valena 774222 розетки "евр" со шторками пружинные клеммы с/п белый (Legrand) | 0 | 675.96 | 0.08
Р7657. Рамка-1 Valena 694240 (774451) белая (Legrand) | 78056 | 111.9 | 0.02
Р7659. Рамка-2 Valena 694241 (774452) горизонтальная белая (Legrand) | 25169 | 234.36 | 0.04
Р7661. Рамка-3 Valena 694242 (774453) горизонтальная белая (Legrand) | 8329 | 471.48 | 0.05
Р7662. Механизм Valena 774231 компьютерной розетки UTP 2 входа 8 контактов с/п белый (Legrand) | 0 | 1672.62 | 0.07
Р7663. Рамка-4 Valena 694255 (774454) горизонтальная белая (Legrand) | 0 | 872.04 | 0.08
Р7664. Рамка-5 Valena 696744 (774455) горизонтальная белая (Legrand) | 0 | 1656.78 | 0.1
Р7671. Рамка-1 Valena 774461 белая со вставкой "кристалл" (Legrand) | 5 | 377.28 | 0.02
Р7672. Рамка-2 Valena 774462 горизонтальная белая со вставкой "кристалл" (Legrand) | 0 | 562.02 | 0
Р7673. Рамка-3 Valena 774463 горизонтальная белая со вставкой "кристалл" (Legrand) | 0 | 883.44 | 0.03
Р7674. Рамка-4 Valena 774464 горизонтальная белая со вставкой "кристалл" (Legrand) | 0 | 1396.26 | 0.08
Р7679. Механизм Valena 774238 компьютерной розетки UTP 1 вход 8 контактов без лапок с/п белый (Legra | 0 | 1111.92 | 0.06
Р7686. Механизм Valena 774239 компьютерной розетки UTP 2 входа 8 контактов без лапок с/п белый (Legrand) | 0 | 1607.88 | 0.06
Р7692. Механизм Valena 770470 розетки USB 5В 1500мА 2 выхода с/п белый (Legrand) | 10 | 3684.96 | 0.09
Р7693. Механизм Valena 770085 розетки аудио/видео тип HDMI с/п белый (Legrand) | 0 | 8913.42 | 0.09
Р7700. Механизм Valena 774174 светорегулятора 600Вт кнопочный с/п бежевый (Legrand) | 0 | 7576.68 | 0.12
Р7701. Механизм Valena 695600 (774301) выключателя 1кл. с/п бежевый (Legrand) | 28549 | 448.68 | 0.08
Р7702. Механизм Valena 774117 выключателя 1кл. кноп. с держателем этикетки с/п бежевый (Legrand) | 0 | 1708.38 | 0.01
Р7703. Механизм Valena 695601 (774310) выключателя 1кл. с/п с подсветкой бежевый (Legrand) | 920 | 1107.72 | 0.09
Р7704. Механизм Valena 695630 (774328) выключателя 2кл. с/п с подсветкой бежевый (Legrand) | 0 | 1362.36 | 0.09
Р7705. Механизм Valena 774306 переключателя 1кл. с/п бежевый (Legrand) | 6851 | 613.2 | 0.08
Р7706. Механизм Valena 774314 выключателя 2кл. жалюзи кнопочный электрич. блокировка с/п бежевый (Legrand) | 0 | 1793.16 | 0.1
Р7707. Механизм Valena 774326 переключателя 1кл. с/п с подсветкой бежевый (Legrand) | 0 | 1272.54 | 0.08
Р7708. Механизм Valena 774345 выключателя 2кл. с/п с индикацией бежевый (Legrand) | 10 | 1676.76 | 0.01
Р7709. Механизм Valena 695605 (774305) выключателя 2кл. с/п бежевый (Legrand) | 18260 | 728.94 | 0.08
Р7710. Механизм Valena 774308 переключателя 2кл. с/п бежевый (Legrand) | 470 | 955.08 | 0.09
Р7711. Механизм Valena 774307 переключателя 1кл. промежуточного с/п бежевый (Legrand) | 0 | 1199.88 | 0.08
Р7712. Механизм Valena 774304 выключателя 2кл. жалюзи механическая блокировка с/п бежевый (Legrand) | 1 | 2131.86 | 0.1
Р7713. Механизм Valena 774311 выключателя 1кл. кнопочный с/п бежевый (Legrand) | 940 | 498.54 | 0.08
Р7714. Механизм Valena 774319 переключателя 1кл. со шнуром кнопочный без фиксации с/п бежевый (Legrand) | 1 | 1291.86 | 0.1
Р7715. Механизм Valena 774185 розетки аудио/видео тип HDMI с/п бежевый (Legrand) | 0 | 8913.42 | 0.09
Р7716. Механизм Valena 774302 выключателя 1кл. двухполюсного с/п бежевый (Legrand) | 0 | 1114.56 | 0.01
Р7717. Механизм Valena 695611 (774316) розетки с/п бежевый (Legrand) | 3946 | 431.34 | 0.08
Р7718. Механизм Valena 774130 компьютерной розетки UTP 1 вход 8 контактов с/п бежевый (Legrand) | 0 | 1105.02 | 0.06
Р7719. Механизм Valena 695612 (774320) розетки "евр" с/п бежевый (Legrand) | 154331 | 435.18 | 0.08
Р7720. Механизм Valena 774325 переключателя 1кл. с/п с индикацией бежевый (Legrand) | 6 | 1199.94 | 0.01
Р7721. Механизм Valena 695613 (774321) розетки "евр" со шторками винтовые клеммы с/п бежевый (Legrand) | 3940 | 720.06 | 0.09
Р7722. Механизм Valena 774138 компьютерной розетки UTP 1 вход 8 контактов без лапок с/п бежевый (Legrand) | 0 | 1111.92 | 0.05
Р7723. Механизм Valena 774322 розетки "евр" с крышкой с/п бежевый (Legrand) | 860 | 729.12 | 0.1
Р7724. Механизм Valena 774312 выключателя 1кл. кноп. с/п символ "Лампа" бежевый (Legrand) | 10 | 488.34 | 0.01
Р7725. Розетка Valena 774323 "евр" с/п бежевая (Legrand) | 9 | 641.34 | 0.1
Р7726. Механизм Valena 774132 розетки компьютерной FTP 1 вход 8 контактов с/п бежевый (Legrand) | 0 | 1557.96 | 0.01
Р7727. Механизм Valena 774327 розетки "евр" с/п с блокировкой красный (Legrand) | 0 | 1126.86 | 0.09
Р7728. Механизм Valena 774315 выключателя 1кл. кноп. с/п символ "Звонок" с подсв. бежевый (Legrand) | 32 | 983.22 | 0.08
Р7729. Розетка Valena 774371 "евр" двойная с/п со шторками бежевая (Legrand) | 13 | 1286.16 | 0.14
Р7730. Механизм Valena 774161 светорегулятора 400Вт поворотный с/п бежевый (Legrand) | 0 | 5340.66 | 0.12
Р7731. Розетка Valena 695616 (774370) "евр" двойная винт. клеммы с/п бежевая (Legrand) | 0 | 1154.1 | 0.14
Р7732. Механизм Valena 774180 розетки компьютер. и телеф. 2 входа 8 и 4 контактов с/п бежевый (Legrand) | 0 | 2578.68 | 0.06
Р7733. Механизм Valena 695622 (774338) телефонной розетки 1 вход 4 контакта с/п бежевый (Legrand) | 1 | 921.48 | 0.06
Р7734. Механизм Valena 774339 розетки телефонной 2 входа 4 контакта с/п бежевый (Legrand) | 12 | 1809.42 | 0.06
Р7736. Механизм Valena 774142 розетки компьютерной UTP 1 вход 8 контактов с/п бежевый (Legrand) | 0 | 1548.48 | 0.05
Р7737. Механизм Valena 774329 (STD-TV1) TV розетки конечной-звезда с/п бежевый (Legrand) | 0 | 1101.48 | 0.1
Р7738. Механизм Valena 774147 розетки компьютерной UTP 2 входа 8 контактов с/п бежевый (Legrand) | 0 | 2665.86 | 0.01
Р7739. Механизм Valena 774332 TV-R розетки для кабельной сети с/п бежевый (Legrand) | 10 | 2133.18 | 0.01
Р7740. Механизм Valena 774330 (STD-TV2) TV розетки конечной с/п бежевый (Legrand) | 0 | 1750.44 | 0.1
Р7741. Механизм Valena 774333 TV-R розетки конечной с/п бежевый (Legrand) | 20 | 2133.18 | 0.01
Р7742. Механизм Valena 774331 (STD-TV3) TV розетки проходной с/п бежевый (Legrand) | 0 | 1880.64 | 0.1
Р7743. Механизм Valena 774131 компьютерной розетки UTP 2 входа 8 контактов с/п бежевый (Legrand) | 0 | 1672.62 | 0.07
Р7745. Механизм Valena 774335 TV-R-SAT розетки для кабельной сети с/п бежевый (Legrand) | 90 | 2402.16 | 0.01
Р7746. Механизм Valena 774139 компьютерной розетки UTP 2 входа 8 контактов без лапок с/п бежевый (Legrand) | 0 | 1612.92 | 0.06
Р7747. Механизм Valena 774336 TV-R-SAT розетки конечной с/п бежевый (Legrand) | 0 | 2395.44 | 0.01
Р7749. Механизм Valena 774163 светорегулятора 300Вт (LED 5-75Вт) поворотный с/п бежевый (Legrand) | 0 | 6104.4 | 0.1
Р7750. Механизм Valena 774324 аудиорозетки двойной с/п бежевый (Legrand) | 0 | 2862.96 | 0.01
Р7751. Заглушка Valena 774346 декоративная с суппортом бежевая (Legrand) | 0 | 981.6 | 0.04
Р7752. Вывод кабелей Valena 774347 декоративный с суппортом с/п бежевый (Legrand) | 331 | 1149.84 | 0.07
Р7753. Коробка Valena 776131 установочная 1 пост о/п бежевая (Legrand) | 952 | 678.78 | 0.07
Р7755. Коробка Valena 776132 установочная 2 поста о/п бежевая (Legrand) | 0 | 1247.4 | 0.12
Р7756. Механизм Valena 774134 выключателя под ключ-карту с/п бежевый (Legrand) | 341 | 4870.92 | 0.01
Р7757. Коробка Valena 776133 установочная 3 поста о/п бежевая (Legrand) | 0 | 1921.68 | 0.18
Р7758. Розетка Valena 774395 "евр" с выталкивателем с/п бежевая (Legrand) | 5 | 1729.86 | 0.02
Р7759. Рамка-1 Valena 695631 (774351) бежевая (Legrand) | 58228 | 111.9 | 0.02
Р7761. Рамка-2 Valena 695632 (774352) горизонтальная бежевая (Legrand) | 22256 | 232.92 | 0.04
Р7763. Рамка-3 Valena 695633 (774353) горизонтальная бежевая (Legrand) | 5880 | 471.48 | 0.05
Р7765. Рамка-4 Valena 695634 (774354) горизонтальная бежевая (Legrand) | 0 | 866.58 | 0.09
Р7766. Рамка-5 Valena 774355 горизонтальная бежевая (Legrand) | 0 | 1646.46 | 0.11
Р7767. Рамка-2 Valena 695635 (774356) вертикальная бежевая (Legrand) | 347 | 110.22 | 0.04
Р7769. Рамка-3 Valena 695636 (774357) вертикальная бежевая (Legrand) | 0 | 218.88 | 0.05
Р7771. Механизм Valena 774169 датчика движения 1000Вт трехпроводный с/п бежевый (Legrand) | 0 | 19137.6 | 0.14
Р7772. Механизм Valena 774348 переключателя 1кл. промежуточного с/п с подсветкой бежевый (Legrand) | 55 | 2114.94 | 0.09
Р7776. Механизм Valena 774112 переключателя 2кл. с подсветкой с/п бежевый (Legrand) | 0 | 1719.9 | 0.09
Р7778. Механизм Valena 774160 светорегулятора 1000Вт поворотный с/п бежевый (Legrand) | 0 | 14270.46 | 0.26
Р7779. Механизм Valena 774129 датчика движения 240Вт двухпроводный с/п бежевый (Legrand) | 2 | 28308.48 | 0.16
Р7780. Механизм Valena 774123 аудиорозетки с/п бежевый (Legrand) | 0 | 1880.52 | 0.07
Р7781. Механизм Valena 774191 регулятора тёплого пола 10 - 60 град. С с/п бежевый (Legrand) | 25 | 12021.54 | 0.29
Р7782. Механизм Valena 774122 розетки "евр" со шторками пружинные клеммы с/п бежевый (Legrand) | 6483 | 684.3 | 0.08
Р7783. Механизм Valena 774170 розетки USB 5В 1500мА 2 выхода с/п бежевый (Legrand) | 4463 | 3686.52 | 0.1
Р7800. Механизм Valena 770101 выключателя 1кл. с/п алюминий (Legrand) | 2354 | 531.54 | 0.08
Р7801. Механизм Valena 770110 выключателя 1кл. с подсветкой с/п алюминий (Legrand) | 0 | 1208.94 | 0.01
Р7802. Механизм Valena 770105 выключателя 2кл. с/п алюминий (Legrand) | 1296 | 924.96 | 0.09
Р7803. Механизм Valena 770128 выключателя 2кл. с подсветкой с/п алюминий (Legrand) | 2 | 1627.5 | 0.09
Р7806. Механизм Valena 770102 выключателя 1кл. двухполюсного с/п алюминий (Legrand) | 0 | 1314.72 | 0.08
Р7807. Механизм Valena 770106 переключателя 1кл. с/п алюминий (Legrand) | 1428 | 705.36 | 0.08
Р7808. Механизм Valena 770126 переключателя 1кл. с подсветкой с/п алюминий (Legrand) | 50 | 1369.14 | 0.01
Р7809. Механизм Valena 770125 переключателя 1кл. с индикацией с/п алюминий (Legrand) | 0 | 1420.5 | 0.08
Р7811. Механизм Valena 770148 переключателя 1кл. промежуточного с подсветкой с/п алюминий (Legrand) | 23 | 2350.08 | 0.08
Р7812. Механизм Valena 770108 переключателя 2кл. с/п алюминий (Legrand) | 276 | 1167.24 | 0.09
Р7813. Механизм Valena 770212 переключателя 2кл. с подсветкой с/п алюминий (Legrand) | 10 | 1521.3 | 0.01
Р7814. Механизм Valena 770205 переключателя 1кл. с/п алюминий (Legrand) | 0 | 683.58 | 0.01
Р7815. Механизм Valena 770203 переключателя 1кл. с подсветкой с/п алюминий (Legrand) | 0 | 1411.44 | 0.08
Р7816. Механизм Valena 770204 выключателя 1кл. двухполюсного с/п алюминий (Legrand) | 0 | 1548.6 | 0.08
Р7818. Механизм Valena 770103 выключателя 1кл. трехполюсного с/п алюминий (Legrand) | 80 | 2200.8 | 0.1
Р7819. Механизм Valena 770111 выключателя 1кл. кнопочный с/п алюминий (Legrand) | 210 | 547.68 | 0.01
Р7820. Механизм Valena 770112 выключателя 1кл. кноп. символ "Лампа" с/п алюминий (Legrand) | 0 | 604.5 | 0.08
Р7821. Механизм Valena 770113 выключателя 1кл. кноп. символ "Лампа" с подсв. с/п алюминий (Legrand) | 0 | 1093.14 | 0.08
Р7822. Механизм Valena 770216 выключателя 1кл. кноп. символ "Звонок" с/п алюминий (Legrand) | 0 | 564.78 | 0.08
Р7823. Механизм Valena 770215 выключателя 1кл. кноп. символ "Звонок" с подсв. с/п алюминий (Legrand) | 0 | 1994.7 | 0.08
Р7824. Механизм Valena 770115 выключателя 1кл. кноп. символ "Звонок" с подсв. с/п алюминий (Legrand) | 0 | 1093.14 | 0.08
Р7825. Механизм Valena 770217 выключателя 1кл. кнопоч. подсв. держат. этикетки с/п алюминий (Legrand) | 0 | 2055.18 | 0.09
Р7826. Механизм Valena 770218 переключателя 1кл. кнопочный без фиксации 1,5м с/п алюминий (Legrand) | 0 | 1402.02 | 0.1
Р7827. Механизм Valena 770104 выключателя 2кл. жалюзи механическая блокировка с/п алюминий (Legrand) | 11 | 2221.02 | 0.09
Р7828. Механизм Valena 770114 выключателя 2кл. жалюзи кнопочный электрич. блокировка с/п алюминий (Legrand | 0 | 1705.74 | 0.1
Р7829. Механизм Valena 770261 светорегулятора 400Вт поворотный с/п алюминий (Legrand) | 0 | 6224.04 | 0.12
Р7831. Механизм Valena 770274 светорегулятора 600Вт кнопочный с/п алюминий (Legrand) | 0 | 8677.56 | 0.12
Р7832. Механизм Valena 770260 светорегулятора 1000Вт поворотный с/п алюминий (Legrand) | 7 | 16125.12 | 0.26
Р7833. Механизм Valena 770263 светорегулятора 300Вт (LED 5-75Вт) поворотный с/п алюминий (Legrand) | 0 | 6361.92 | 0.09
Р7834. Механизм Valena 770285 розетки аудио/видео тип HDMI с/п алюминий (Legrand) | 0 | 11587.44 | 0.09
Р7835. Механизм Valena 770234 выключателя под ключ-карту с/п алюминий (Legrand) | 120 | 5112.3 | 0.1
Р7836. Механизм Valena 770226 терморегулятора 5-30 град. С с накладкой с/п алюминий (Legrand) | 0 | 15227.64 | 0.12
Р7837. Механизм Valena 770227 терморегулятора 5-30 град. С с выкл. с накл. с/п алюминий (Legrand) | 0 | 24352.02 | 0.12
Р7838. Механизм Valena 770291 регулятора тёплого пола 10-60 град. С с накл. с/п алюминий (Legrand) | 25 | 13366.26 | 0.28
Р7839. Механизм Valena 770138 розетки телефонной 1вход 4 контакта с/п алюминий (Legrand) | 1 | 833.76 | 0.06
Р7840. Механизм Valena 770139 розетки телефонной 2 входа 4 контакта с/п алюминий (Legrand) | 40 | 1724.52 | 0.01
Р7842. Механизм Valena 770280 розетки компьютер. и телеф. 2 входа 8 и 4 контактов с/п алюминий (Legrand) | 20 | 1705.62 | 0.01
Р7843. Механизм Valena 770232 розетки компьютерной FTP 1 вход 8 контактов без лапок с/п алюминий (Legrand) | 0 | 1577.4 | 0.01
Р7844. Механизм Valena 770239 розетки компьютерной UTP 2 входа 8 контактов без лапок с/п алюминий (Legrand | 0 | 1705.62 | 0.01
Р7847. Механизм Valena 770230 розетки компьютерной UTP 1 вход 8 контактов с/п алюминий (Legrand) | 0 | 1224.9 | 0.06
Р7848. Механизм Valena 770231 розетки компьютерной UTP 2 входа 8 контактов с/п алюминий (Legrand) | 807 | 1670.28 | 0.01
Р7849. Механизм Valena 770242 розетки компьютерной UTP 1 вход 8 контактов без лапок с/п алюминий (Legrand) | 9 | 1499.76 | 0.01
Р7850. Механизм Valena 770243 розетки компьютерной UTP 2 входа 8 контактов без лапок с/п алюминий (Legrand | 0 | 1957.2 | 0.01
Р7851. Механизм Valena 770244 розетки компьютерной STP 1 вход 8 контактов без лапок с/п алюминий (Legrand | 0 | 2013.18 | 0.01
Р7852. Механизм Valena 770245 розетки компьютерной STP 2 входа 8 контактов без лапок с/п алюминий (Legrand | 0 | 2901.36 | 0.11
Р7853. Механизм Valena 770246 розетки компьютерной UTP 1 вход 8 контактов с/п алюминий (Legrand) | 0 | 1811.1 | 0.06
Р7854. Механизм Valena 770247 розетки компьютерной UTP 2 входа 8 контактов с/п алюминий (Legrand) | 0 | 2695.32 | 0.07
Р7855. Механизм Valena 770129 TV розетки для кабельной сети с/п алюминий (Legrand) | 0 | 1260.66 | 0.08
Р7856. Механизм Valena 770130 TV розетки конечной с/п алюминий (Legrand) | 20 | 1779.54 | 0.01
Р7857. Механизм Valena 770131 TV розетки проходной с/п алюминий (Legrand) | 100 | 1911.9 | 0.01
Р7858. Механизм Valena 770132 TV-R розетки для кабельной сети с/п алюминий (Legrand) | 0 | 2361.3 | 0.11
Р7860. Механизм Valena 770134 TV-R розетки проходной с/п алюминий (Legrand) | 0 | 2361.3 | 0.11
Р7861. Механизм Valena 770135 TV-R-SAT розетки для кабельной сети с/п алюминий (Legrand) | 18 | 2953.68 | 0.12
Р7863. Механизм Valena 770137 TV-R-SAT розетки проходной с/п алюминий (Legrand) | 0 | 2659.02 | 0.12
Р7864. Накладка Valena 770142 для TV-R розетки других производителей (Legrand) | 0 | 455.4 | 0.02
Р7865. Механизм Valena 770124 аудиорозетки с/п алюминий (Legrand) | 0 | 3082.74 | 0.01
Р7866. Механизм Valena 770116 розетки с/п алюминий (Legrand) | 160 | 476.04 | 0.01
Р7867. Механизм Valena 770120 розетки "евр" с/п алюминий (Legrand) | 6387 | 571.86 | 0.09
Р7868. Механизм Valena 770121 розетки "евр" со шторками винтовые клеммы с/п алюминий (Legrand) | 2302 | 866.16 | 0.09
Р7869. Механизм Valena 770122 розетки "евр" с крышкой с/п алюминий (Legrand) | 7 | 861.48 | 0.09
Р7872. Механизм Valena 770211 розетки "евр" со шторками безвинтовые клеммы с/п алюминий (Legrand) | 0 | 732.18 | 0.01
Р7873. Розетка Valena 770100 "евр" двойная винт. клеммы с/п алюминий (Legrand) | 0 | 1222.32 | 0.13
Р7874. Механизм Valena 770270 розетки USB 5В 1500мА 2 выхода с/п алюминий (Legrand) | 2330 | 5266.44 | 0.09
Р7875. Заглушка Valena 770146 декоративная с суппортом алюминий (Legrand) | 0 | 1073.64 | 0.04
Р7876. Вывод кабелей Valena 770147 декоративный с суппортом с/п алюминий (Legrand) | 590 | 1247.4 | 0.01
Р7878. Рамка-1 Valena 770151 алюминий (Legrand) | 4145 | 478.32 | 0.02
Р7879. Рамка-2 Valena 770152 горизонтальная алюминий (Legrand) | 2090 | 764.22 | 0.03
Р7881. Рамка-3 Valena 770153 горизонтальная алюминий (Legrand) | 522 | 1193.46 | 0.06
Р7883. Рамка-4 Valena 770154 горизонтальная алюминий (Legrand) | 0 | 1946.64 | 0.08
Р7885. Рамка-5 Valena 770155 горизонтальная алюминий (Legrand) | 15 | 3194.7 | 0.11
Р7887. Рамка-1 Valena 770341 алюминий модерн (Legrand) | 40 | 430.8 | 0
Р7893. Клавиша Valena 770252 двойная алюминий (Legrand) | 840 | 120.36 | 0
Р7894. Накладка Valena 770253 розетки "евр" алюминий (Legrand) | 0 | 119.52 | 0
Р7901. Механизм Oteo 086101 переключателя 1 кл. о/п (Legrand) | 11 | 1094.4 | 0.04
Р7905. Механизм Oteo 086120 переключателя 2 кл. о/п (Legrand) | 14 | 3181.14 | 0.01
Р7911. Механизм Oteo 086129 розетки "евр" о/п (Legrand) | 1 | 1314.54 | 0.05
Р7913. Механизм Oteo 086133 розетки телефонной о/п 1 вход 8 контактов (Legrand) | 0 | 2306.16 | 0
Р7914. Механизм Oteo 086159 розетки компьютерной о/п 1 вход 8 контактов 5 кат. UTP (Legrand) | 124 | 1649.04 | 0
Р7917. Механизм Oteo 086140 TV розетки конечной о/п (Legrand) | 10 | 1543.62 | 0.01
Р7920. Механизм Oteo 086122 розетки с защитными шторками о/п (Legrand) | 30 | 649.2 | 0
Р7921. Рамка-1 Oteo 086091 о/п белая (Legrand) | 147 | 325.8 | 0.03
Р7922. Рамка-2 Oteo 086092 о/п белая (Legrand) | 0 | 960.48 | 0.01
Р7923. Рамка-3 Oteo 086093 о/п белая (Legrand) | 5 | 1809.78 | 0.02
Р7937. Рамка-1 Oteo 031407 накладная для канала глубиной 16,0мм о/п белая (Legrand) | 1 | 1004.04 | 0.01
Р8055. Рамка-1 Valena 774151 бежевая вставка золото (Legrand) | 293 | 396.54 | 0.02
Р8056. Рамка-2 Valena 774152 бежевая вставка золото (Legrand) | 0 | 729.42 | 0.04
Р8057. Рамка-3 Valena 774153 бежевая вставка золото (Legrand) | 161 | 1101.42 | 0.05
Р8058. Рамка-4 Valena 774154 бежевая вставка золото (Legrand) | 0 | 1322.04 | 0.08
Р8059. Рамка-1 Valena 770371 темное дерево вставка серебро (Legrand) | 81 | 793.02 | 0.02
Р8060. Рамка-2 Valena 770372 темное дерево вставка серебро (Legrand) | 0 | 1488 | 0.04
Р8061. Рамка-3 Valena 770373 темное дерево вставка серебро (Legrand) | 1 | 2036.22 | 0.03
Р8062. Рамка-4 Valena 770374 темное дерево вставка серебро (Legrand) | 4 | 2714.94 | 0.08
Р8063. Рамка-1 Valena 770471 (770481) жемчуг (Legrand) | 190 | 465.84 | 0
Р8064. Рамка-2 Valena 770472 (770482) жемчуг (Legrand) | 0 | 885.78 | 0
Р8065. Рамка-3 Valena 770473 (770483) жемчуг (Legrand) | 24 | 1330.86 | 0.03
Р8066. Рамка-4 Valena 770474 (770484) жемчуг (Legrand) | 1 | 1758.3 | 0.08
Р8067. Рамка-1 Valena 770391 черная вставка серебро (Legrand) | 1 | 714.84 | 0.02
Р8068. Рамка-2 Valena 770392 черная вставка серебро (Legrand) | 0 | 1216.32 | 0
Р8069. Рамка-3 Valena 770393 черная вставка серебро (Legrand) | 0 | 1811.22 | 0.03
Р8070. Рамка-4 Valena 770394 черная вставка серебро (Legrand) | 0 | 2419.32 | 0.08
Р8075. Рамка-1 Valena 770491 белая вставка серебро (Legrand) | 9 | 535.08 | 0.02
Р8076. Рамка-2 Valena 770492 белая вставка серебро (Legrand) | 3450 | 962.4 | 0
Р8077. Рамка-3 Valena 770493 белая вставка серебро (Legrand) | 1084 | 1436.58 | 0.03
Р8078. Рамка-4 Valena 770494 белая вставка серебро (Legrand) | 0 | 1911.96 | 0.08
Р8083. Рамка-1 Valena 770351 алюминий вставка серебро (Legrand) | 0 | 462.72 | 0
Р8084. Рамка-2 Valena 770352 алюминий вставка серебро (Legrand) | 4 | 977.4 | 0.04
Р8085. Рамка-3 Valena 770353 алюминий вставка серебро (Legrand) | 0 | 1322.04 | 0.03
Р8086. Рамка-4 Valena 770354 алюминий вставка серебро (Legrand) | 101 | 1770.06 | 0.08
Р8087. Рамка-1 Valena 770020 золото барокко (Legrand) | 70 | 430.8 | 0
Р8088. Рамка-1 Valena 770420 гусиные лапки (Legrand) | 8 | 510.6 | 0.02
Р8089. Рамка-5 Valena 770475 (770485) горизонтальная жемчуг (Legrand) | 18 | 2452.5 | 0.11
Р8090. Рамка-1 Valena 770301 золото матовое (Legrand) | 11 | 513.78 | 0.02
Р8091. Рамка-2 Valena 770302 золото матовое (Legrand) | 3 | 983.94 | 0.04
Р8092. Рамка-3 Valena 770303 золото матовое (Legrand) | 0 | 1322.04 | 0.03
Р8093. Рамка-4 Valena 770304 золото матовое (Legrand) | 41 | 1770.06 | 0.08
Р8094. Рамка-5 Valena 770305 золото матовое (Legrand) | 3 | 2222.58 | 0.11
Р8095. Рамка-1 Valena 770311 тонированное дерево (Legrand) | 199 | 793.02 | 0.02
Р8096. Рамка-2 Valena 770312 тонированное дерево (Legrand) | 0 | 1357.5 | 0
Р8097. Рамка-3 Valena 770313 тонированное дерево (Legrand) | 16 | 2036.22 | 0.03
Р8098. Рамка-4 Valena 770314 тонированное дерево (Legrand) | 0 | 2696.94 | 0.08
Р8099. Рамка-5 Valena 770315 тонированное дерево (Legrand) | 1 | 3580.02 | 0.11
Р8101. Механизм 2000/1 US 2CKA001012A2131 выключателя 1кл. с/п (ABB) | 0 | 802.92 | 0.06
Р8103. Механизм 2000/6 US 2CKA001012A2110 переключателя 1кл. с/п (ABB) | 0 | 496.08 | 0.06
Р8105. Механизм 2000/5 US 2CKA001012A2108 выключателя 2кл. с/п (ABB) | 0 | 1065.36 | 0.06
Р8107. Механизм 2000/6/6 US 2CKA001011A0928 переключателя 2кл. с/п (ABB) | 0 | 1609.02 | 0.03
Р8112. Механизм 0215 2CKA000230A0243 розетки телефонной 2 входа 8 контактов с/п (ABB) | 0 | 1124.82 | 0.04
Р8113. Механизм 0213 2CKA000230A0378 розетки телефонной с/п 1 вход 8 контактов (ABB) | 0 | 1140.6 | 0.04
Р8114. Механизм 0232-101-500 2CKA000230A0463 TV-FM-SAT розетки звезда с/п (ABB) | 0 | 4503.72 | 0.1
Р8115. Механизм 0230-101 2CKA000230A0380 TV-FM розетки с/п конечный (ABB) | 0 | 1618.08 | 0.1
Р8116. Механизм 0231-101 2CKA000230A0268 TV-FM розетки проходной с/п (ABB) | 0 | 2419.38 | 0.01
Р8117. Механизм 0218/11-101-507 2CKA000230A0410 розетки компьютерной с/п 1 вход 8 контактов (ABB) | 0 | 3687 | 0.16
Р8118. Механизм 0218 2CKA000230A0412 розетки компьютерной 2 входа 8 контактов с/п (ABB) | 0 | 2399.04 | 0.05
Р8120. Механизм 0211 2CKA000225A0086 розетки компьютерной модульный 8 контактов с/п (ABB) | 0 | 683.1 | 0.06
Р8129. Механизм 2247U 2CKA006512A0302 светорегулятора 500Вт поворотный с/п (ABB) | 0 | 10434.36 | 0.17
Р8137. Механизм 6523 U-102-500 2CKA006512A0335 светорегулятора для диммир. светодиодных ламп 2-25Вт с/п (A | 0 | 11362.26 | 0.08
Р8138. Механизм 6526 U-500 2CKA006512A0323 светорегулятора для диммируемых светодиодных ламп 2-100Вт с/п ( | 0 | 18557.34 | 0.08
Р8200. Клавиша 1786-84-500 2CKA001751A3074 белая (АВВ) | 1 | 346.32 | 0.01
Р8201. Клавиша 1789-84 2CKA001751A3091 с красной линзой белая (АВВ) | 4 | 436.74 | 0.01
Р8202. Клавиша 1785-84 2CKA001751A3076 двойная белая (АВВ) | 0 | 553.08 | 0.01
Р8203. Накладка 6540-84-102 2CKA006599A3009 светорегулятора белая (АВВ) | 0 | 1462.32 | 0.01
Р8204. Накладка 1803-84 2CKA001710A1550 для компьютерной и телефонной розетки 1 вход белая (АВВ) | 5 | 647.76 | 0.01
Р8205. Накладка 1803-02-84 2CKA001710A1551 для компьютерной и телефонной розетки 2 входа белая (АBB) | 2 | 660.12 | 0.01
Р8206. Накладка 1743-84 2CKA001724A4332 TV-FM-SAT розетки белая (АВВ) | 0 | 480.84 | 0.01
Р8208. Механизм 20 EUCKS-84 2CKA002013A5372 розетки "евр" со шторками с/п белый (АВВ) | 0 | 631.56 | 0.07
Р8210. Клавиша 1786-82-500 2CKA001751A3083 бежевая (АВВ) | 0 | 329.1 | 0.03
Р8211. Клавиша 1789-82 2CKA001751A2813 с красной линзой бежевая (АВВ) | 1 | 427.86 | 0.03
Р8212. Клавиша 1785-82 2CKA001751A2744 двойная бежевая (АВВ) | 0 | 590.4 | 0.03
Р8213. Накладка 6540-82-102 2CKA006599A2951 светорегулятора бежевая (АВВ) | 0 | 1269.6 | 0.02
Р8214. Накладка 1803-82 2CKA001710A3147 для компьютерной и телефонной розетки 1 вход бежевая (АВВ) | 0 | 634.8 | 0.02
Р8215. Накладка 1803-02-82 2CKA001710A3146 для компьютерной и телефонной розетки 2 входа бежевая (АBB) | 2 | 589.44 | 0.02
Р8216. Накладка 1743-82 2CKA001724A2758 TV-FM-SAT розетки бежевая (АВВ) | 0 | 396.42 | 0.02
Р8218. Механизм 20 EUCKS-82 2CKA002013A5376 розетки "евр" со шторками с/п бежевый (АВВ) | 0 | 681.06 | 0.06
Р8220. Клавиша 1786-81-500 2CKA001751A3079 антрацит (АВВ) | 3 | 617.7 | 0.01
Р8221. Клавиша 1789-81 2CKA001751A2928 с красной линзой антрацит (АВВ) | 0 | 776.88 | 0.01
Р8222. Клавиша 1785-81 2CKA001751A2930 двойная антрацит (АВВ) | 0 | 899.4 | 0.01
Р8223. Накладка 6540-81-102 2CKA006599A2950 светорегулятора антрацит (АВВ) | 0 | 1607.1 | 0.01
Р8224. Накладка 1803-81 2CKA001710A3616 для компьютерной и телефонной розетки 1 вход антрацит (АВВ) | 0 | 986.58 | 0.01
Р8225. Накладка 1803-02-81 2CKA001710A3615 для компьютерной и телефонной розетки 2 входа антрацит (АBB) | 0 | 995.94 | 0.01
Р8226. Накладка 1743-81 2CKA001724A4252 TV-FM-SAT розетки антрацит (АВВ) | 0 | 727.5 | 0.01
Р8227. Механизм 20 EUC-81 2CKA002011A6215 розетки "евр" с/п антрацит (АВВ) | 0 | 903.12 | 0.06
Р8228. Механизм 20 EUCKS-81 2CKA002013A5265 розетки "евр" со шторками с/п антрацит (АВВ) | 0 | 1080.78 | 0.06
Р8230. Клавиша 1786-83 2CKA001751A3075 серебро (АВВ) | 0 | 829.98 | 0.01
Р8231. Клавиша 1789-83 2CKA001751A2945 с красной линзой серебро (АВВ) | 1 | 947.82 | 0.01
Р8232. Клавиша 1785-83 2CKA001751A3092 двойная серебро (АВВ) | 0 | 1085.1 | 0.01
Р8233. Накладка 6540-83-102 2CKA006599A2952 светорегулятора серебро (АВВ) | 0 | 2383.62 | 0.01
Р8234. Накладка 1803-83 2CKA001710A3674 для компьютерной и телефонной розетки 1 вход серебро (АВВ) | 0 | 1121.1 | 0.01
Р8235. Накладка 1803-02-83 2CKA001710A3610 для компьютерной и телефонной розетки 2 входа серебро (АBB) | 0 | 1142.46 | 0.01
Р8236. Накладка 1743-83 2CKA001724A4262 TV-FM-SAT розетки серебро (АВВ) | 0 | 963.3 | 0.01
Р8237. Механизм 20 EUC-83 2CKA002011A6213 розетки "евр" с/п серебро (АВВ) | 0 | 1214.28 | 0.06
Р8238. Механизм 20 EUCKS-83 2CKA002013A5375 розетки "евр" со шторками с/п серебро (АВВ) | 0 | 1447.74 | 0.06
Р8250. Рамка-1 Solo 1721-84 2CKA001754A4536 белая (АВВ) | 0 | 550.62 | 0.02
Р8251. Рамка-2 Solo 1722-84 2CKA001754A4539 белая (АВВ) | 0 | 748.98 | 0.03
Р8252. Рамка-3 Solo 1723-84 2CKA001754A4541 белая (АВВ) | 0 | 1536.18 | 0.04
Р8253. Рамка-4 Solo 1724-84 2CKA001754A4112 белая (АВВ) | 0 | 2406.72 | 0.05
Р8265. Рамка-1 Carat 1721-811 2CKA001754A4442 белое стекло (АВВ) | 1 | 3531.42 | 0.03
Р8266. Рамка-2 Carat 1722-811 2CKA001754A4443 белое стекло (АВВ) | 0 | 6221.04 | 0.05
Р8267. Рамка-3 Carat 1723-811 2CKA001754A4444 белое стекло (АВВ) | 0 | 10681.44 | 0.07
Р8268. Рамка-4 Carat 1724-811 2CKA001754A4445 белое стекло (АВВ) | 0 | 15834.78 | 0.09
Р8270. Рамка-1 Carat 1721-825 2CKA001754A4322 черное стекло (АВВ) | 2 | 3531.42 | 0.03
Р8271. Рамка-2 Carat 1722-825 2CKA001754A4323 черное стекло (АВВ) | 0 | 6221.04 | 0.05
Р8272. Рамка-3 Carat 1723-825 2CKA001754A4324 черное стекло (АВВ) | 0 | 10681.44 | 0.07
Р8273. Рамка-4 Carat 1724-825 2CKA001754A4325 черное стекло (АВВ) | 0 | 15834.78 | 0.09
Р8275. Рамка-1 Carat 1721-860 2CKA001754A4254 сталь (АВВ) | 1 | 3531.42 | 0.03
Р8276. Рамка-2 Carat 1722-860 2CKA001754A4255 сталь (АВВ) | 0 | 5931.78 | 0.05
Р8277. Рамка-3 Carat 1723-860 2CKA001754A4256 сталь (АВВ) | 0 | 10681.44 | 0.07
Р8278. Рамка-4 Carat 1724-860 2CKA001754A4257 сталь (АВВ) | 0 | 15834.78 | 0.09
Р8280. Рамка-1 Axcent 1721-284 2CKA001754A4331 белая (АВВ) | 0 | 347.16 | 0.02
Р8281. Рамка-2 Axcent 1722-284 2CKA001754A4332 белая (АВВ) | 0 | 454.92 | 0.03
Р8282. Рамка-3 Axcent 1723-284 2CKA001754A4333 белая (АВВ) | 0 | 903.18 | 0.04
Р8283. Рамка-4 Axcent 1724-284 2CKA001754A4346 белая (АВВ) | 0 | 1738.56 | 0.05
Р8285. Рамка-1 Axcent 1721-281 2CKA001754A4409 черная (АВВ) | 0 | 434.46 | 0.02
Р8286. Рамка-2 Axcent 1722-281 2CKA001754A4410 черная (АВВ) | 0 | 827.64 | 0.03
Р8287. Рамка-3 Axcent 1723-281 2CKA001754A4411 черная (АВВ) | 0 | 1863 | 0.04
Р8288. Рамка-4 Axcent 1724-281 2CKA001754A4412 черная (АВВ) | 0 | 2548.08 | 0.05
Р8290. Рамка-1 Axcent 1721-299 2CKA001754A4481 бежевая (АВВ) | 0 | 487.2 | 0.02
Р8291. Рамка-2 Axcent 1722-299 2CKA001754A4482 бежевая (АВВ) | 0 | 928.2 | 0.03
Р8292. Рамка-3 Axcent 1723-299 2CKA001754A4483 бежевая (АВВ) | 0 | 2089.32 | 0.04
Р8293. Рамка-4 Axcent 1724-299 2CKA001754A4484 бежевая (АВВ) | 0 | 3483.84 | 0.05
Р8300. Клавиша 1786-840 2CKA001751A3116 латунь (АВВ) | 1 | 1254.6 | 0.04
Р8301. Клавиша 1789-840 2CKA001751A3118 с прозрачной линзой латунь (АВВ) | 0 | 1513.74 | 0.04
Р8302. Клавиша 1785-840 2CKA001751A3117 двойная латунь (АВВ) | 0 | 1661.34 | 0.04
Р8303. Накладка 6540-840-102 2CKA006599A3022 светорегулятора латунь (АВВ) | 0 | 4432.38 | 0.04
Р8304. Накладка 1803-840 2CKA001710A4082 для компьютерной и телефонной розетки 1 вход латунь (АВВ) | 0 | 2455.32 | 0.04
Р8305. Накладка 1803-02-840 2CKA001710A4083 для компьютерной и телефонной розетки 2 входа латунь (АBB) | 0 | 2757.36 | 0.04
Р8306. Накладка 1743-840 2CKA001724A4362 TV-FM-SAT розетки латунь (АВВ) | 0 | 2182.98 | 0.04
Р8307. Механизм 23 EUCKS-845 2CKA002011A6247 розетки "евр" с/п латунь со вставкой антрацит (АВВ) | 0 | 2064 | 0.07
Р8308. Механизм 23 EUCKS-848 2CKA002011A6245 розетки "евр" с/п латунь с бежевой вставкой (АВВ) | 0 | 2222.76 | 0.07
Р8309. Механизм 20 EUCKS-845 2CKA002013A5401 розетки "евр" со шторками с/п латунь со вставкой антрацит (AB | 0 | 2222.76 | 0.07
Р8310. Механизм 20 EUCKS-848 2CKA002013A5398 розетки "евр" со шторками с/п латунь с бежевой вставкой (АBB) | 0 | 2222.76 | 0.07
Р8345. Рамка-1 Династия 1721-831 2CKA001754A4605 антрацит (АВВ) | 1 | 912.12 | 0.02
Р8346. Рамка-2 Династия 1722-831 2CKA001754A4606 антрацит (АВВ) | 0 | 1871.52 | 0.04
Р8347. Рамка-3 Династия 1722-831 2CKA001754A4607 антрацит (АВВ) | 0 | 3679.02 | 0.06
Р8348. Рамка-4 Династия 1722-831 2CKA001754A4608 антрацит (АВВ) | 0 | 5001.54 | 0.08
Р8349. Рамка-5 Династия 1722-831 2CKA001754A4609 антрацит (АВВ) | 0 | 6676.5 | 0.1
Р8350. Рамка-1 Династия 1721-832 2CKA001754A4600 бежевая (АВВ) | 0 | 972.96 | 0.02
Р8351. Рамка-2 Династия 1721-832 2CKA001754A4601 бежевая (АВВ) | 0 | 1853.7 | 0.04
Р8352. Рамка-3 Династия 1721-832 2CKA001754A4602 бежевая (АВВ) | 0 | 3644.04 | 0.06
Р8353. Рамка-4 Династия 1721-832 2CKA001754A4603 бежевая (АВВ) | 0 | 4953.9 | 0.08
Р8354. Рамка-5 Династия 1721-832 2CKA001754A4604 бежевая (АВВ) | 0 | 6612.9 | 0.1
Р8355. Рамка-1 Династия 1721-835 2CKA001754A4565 латунь полированная со вставкой черное стекло (АВВ) | 0 | 4104.96 | 0.1
Р8356. Рамка-2 Династия 1721-835 2CKA001754A4566 латунь полированная со вставкой черное стекло (АВВ) | 0 | 6977.34 | 0.2
Р8357. Рамка-3 Династия 1721-835 2CKA001754A4567 латунь полированная со вставкой черное стекло (АВВ) | 0 | 11625.36 | 0.3
Р8358. Рамка-4 Династия 1721-835 2CKA001754A4568 латунь полированная со вставкой черное стекло (АВВ) | 0 | 22042.02 | 0.4
Р8359. Рамка-5 Династия 1721-835 2CKA001754A4569 латунь полированная со вставкой черное стекло (АВВ) | 0 | 32838.3 | 0.5
Р8360. Рамка-1 Династия 1721-833 2CKA001754A4575 латунь полированная со вставкой черное стекло с росписью( | 1 | 4048.26 | 0.1
Р8361. Рамка-2 Династия 1721-833 2CKA001754A4576 латунь полированная со вставкой черное стекло с росписью( | 0 | 7384.68 | 0.2
Р8362. Рамка-3 Династия 1721-833 2CKA001754A4577 латунь полированная со вставкой черное стекло с росписью( | 0 | 12175.44 | 0.3
Р8363. Рамка-4 Династия 1721-833 2CKA001754A4578 латунь полированная со вставкой черное стекло с росписью( | 0 | 23934.84 | 0.4
Р8364. Рамка-5 Династия 1721-833 2CKA001754A4579 латунь полированная со вставкой черное стекло с росписью( | 0 | 34879.32 | 0.5
Р8365. Рамка-1 Династия 1721-838 2CKA001754A4560 латунь полированная со вставкой белое стекло (АВВ) | 0 | 4065.84 | 0.1
Р8366. Рамка-2 Династия 1721-838 2CKA001754A4561 латунь полированная со вставкой белое стекло (АВВ) | 0 | 6910.92 | 0.2
Р8367. Рамка-3 Династия 1721-838 2CKA001754A4562 латунь полированная со вставкой белое стекло (АВВ) | 0 | 11514.66 | 0.3
Р8368. Рамка-4 Династия 1721-838 2CKA001754A4563 латунь полированная со вставкой белое стекло (АВВ) | 0 | 22042.02 | 0.4
Р8369. Рамка-5 Династия 1721-838 2CKA001754A4564 латунь полированная со вставкой белое стекло (АВВ) | 0 | 32525.58 | 0.5
Р8370. Рамка-1 Династия 1721-836 2CKA001754A4570 латунь полированная со вставкой белое стекло с росписью ( | 0 | 4334.82 | 0.1
Р8371. Рамка-2 Династия 1721-836 2CKA001754A4571 латунь полированная со вставкой белое стекло с росписью ( | 0 | 7314.3 | 0.2
Р8372. Рамка-3 Династия 1721-836 2CKA001754A4572 латунь полированная со вставкой белое стекло с росписью ( | 0 | 12059.52 | 0.3
Р8373. Рамка-4 Династия 1721-836 2CKA001754A4573 латунь полированная со вставкой белое стекло с росписью ( | 0 | 23706.9 | 0.4
Р8374. Рамка-5 Династия 1721-836 2CKA001754A4574 латунь полированная со вставкой белое стекло с росписью ( | 0 | 34547.16 | 0.5
Р8375. Рамка-1 Династия 1721-845 2CKA001754A4585 латунь античная со вставкой черное стекло (АВВ) | 0 | 3775.44 | 0.1
Р8376. Рамка-2 Династия 1721-845 2CKA001754A4586 латунь античная со вставкой черное стекло (АВВ) | 0 | 6910.92 | 0.2
Р8377. Рамка-3 Династия 1721-845 2CKA001754A4587 латунь античная со вставкой черное стекло (АВВ) | 0 | 11514.66 | 0.3
Р8378. Рамка-4 Династия 1721-845 2CKA001754A4588 латунь античная со вставкой черное стекло (АВВ) | 0 | 22042.02 | 0.4
Р8379. Рамка-5 Династия 1721-845 2CKA001754A4589 латунь античная со вставкой черное стекло (АВВ) | 0 | 32838.3 | 0.5
Р8380. Рамка-1 Династия 1721-843 2CKA001754A4595 латунь античная со вставкой черное стекло с росписью (ABB | 1 | 4025.22 | 0.1
Р8381. Рамка-2 Династия 1721-843 2CKA001754A4596 латунь античная со вставкой черное стекло с росписью (АBB | 0 | 7314.3 | 0.2
Р8382. Рамка-3 Династия 1721-843 2CKA001754A4597 латунь античная со вставкой черное стекло с росписью (АBB | 0 | 12059.52 | 0.3
Р8383. Рамка-4 Династия 1721-843 2CKA001754A4598 латунь античная со вставкой черное стекло с росписью (АBB | 0 | 23934.84 | 0.4
Р8384. Рамка-5 Династия 1721-843 2CKA001754A4599 латунь античная со вставкой черное стекло с росписью (АBB | 0 | 34879.32 | 0.5
Р8385. Рамка-1 Династия 1721-848 2CKA001754A4580 латунь античная со вставкой белое стекло (АВВ) | 0 | 4065.84 | 0.1
Р8386. Рамка-2 Династия 1721-848 2CKA001754A4581 латунь античная со вставкой белое стекло (АВВ) | 0 | 6910.92 | 0.2
Р8387. Рамка-3 Династия 1721-848 2CKA001754A4582 латунь античная со вставкой белое стекло (АВВ) | 0 | 11514.66 | 0.3
Р8388. Рамка-4 Династия 1721-848 2CKA001754A4583 латунь античная со вставкой белое стекло (АВВ) | 0 | 22042.02 | 0.4
Р8390. Рамка-1 Династия 1721-846 2CKA001754A4590 латунь античная со вставкой белое стекло с росписью (АВB) | 0 | 4334.82 | 0.1
Р8391. Рамка-2 Династия 1721-846 2CKA001754A4591 латунь античная со вставкой белое стекло с росписью (АВB) | 0 | 7314.3 | 0.2
Р8392. Рамка-3 Династия 1721-846 2CKA001754A4592 латунь античная со вставкой белое стекло с росписью (АВB) | 0 | 12059.52 | 0.3
Р8393. Рамка-4 Династия 1721-846 2CKA001754A4593 латунь античная со вставкой белое стекло с росписью (АВB) | 0 | 23706.9 | 0.4
Р8401. Переключатель Decento 3560K-C06345 2CHK600634C4300 поворотный с/п белый фарфор (АВВ) | 2 | 7656 | 0.2
Р8402. Переключатель Decento 3560K-C07345 2CHK600734C4300 поворотный перекрёстный с/п белый фарфор | 0 | 7795.92 | 0.2
Р8403. Переключатель Decento 3559K-C06345 2CHK590634C4300 1кл. с/п белый фарфор (АВВ) | 0 | 6983.22 | 0.17
Р8404. Переключатель Decento 3559K-C86345 2CHK598634C4300 1кл. кнопочный с/п белый фарфор (АВВ) | 0 | 7026.3 | 0.17
Р8405. Переключатель Decento 3559K-C07345 2CHK590734C4300 1кл. перекрёстный с/п белый фарфор (АВВ) | 0 | 7136.58 | 0.17
Р8407. Выключатель Decento 3559K-C05345 2CHK590534C4300 2кл. с/п белый фарфор (АВВ) | 0 | 8511.72 | 0.17
Р8408. Выключатель Decento 3559K-C87345 2CHK598734C4300 2кл. кнопочный с/п белый фарфор (АВВ) | 0 | 8562.84 | 0.17
Р8409. Выключатель Decento 3559K-C88345 2CHK598834C4300 2кл. жалюзи без фиксации с/п белый фарфор | 0 | 9041.88 | 0.17
Р8410. Переключатель Decento 3559K-C52345 2CHK595234C4300 2кл. с/п белый фарфор (АВВ) | 0 | 9327.06 | 0.15
Р8412. Розетка Decento 5520K-C03449 2CHK203449C4300 "евро" с/п белый фарфор (АВВ) | 0 | 3857.82 | 0.18
Р8413. Розетка Decento 5520K-C03459 2CHK203459C4300 "евро" со шторками с/п белый фарфор (АВВ) | 0 | 3865.92 | 0.16
Р8415. Розетка Decento 5011K-C00403 2CHK080403C4300 TV-R-SAT с/п белый фарфор (АВВ) | 0 | 6434.16 | 0.22
Р8416. Розетка Decento 5014K-C00404 2CHK290404C4004 аудио с/п белый фарфор (АВВ) | 0 | 4106.52 | 0.12
Р8417. Розетка Decento 5014K-C00420 2CHK290420C4300 USB тип А с/п белый фарфор (АВВ) | 0 | 21916.62 | 0.1
Р8418. Накладка Decento 5014K-C01018 2CHK291018C4300 с рамкой для информ. разъёмов с/п белый фарфор | 0 | 4740.12 | 0.14
Р8419. Заглушка Decento 3902K-C00100 2CHK050100C4500 с/п белый фарфор (АВВ) | 0 | 3516.78 | 0.13
Р8421. Переключатель Decento 3560K-C06345N 2CHK600634C4301 поворотный с/п черный фарфор (АВВ) | 2 | 9598.92 | 0.2
Р8422. Переключатель Decento 3560K-C07345N 2CHK600734C4301 поворотный перекрёстный с/п черный фарфор | 0 | 9738.84 | 0.2
Р8423. Переключатель Decento 3559K-C06345N 2CHK590634C4301 1кл. с/п черный фарфор (АВВ) | 0 | 8826.54 | 0.17
Р8424. Переключатель Decento 3559K-C86345N 2CHK598634C4301 1кл. кнопочный с/п черный фарфор (АВВ) | 0 | 8869.62 | 0.17
Р8425. Переключатель Decento 3559K-C07345N 2CHK590734C4301 1кл. перекрёстный с/п черный фарфор (АВВ) | 0 | 8979.96 | 0.17
Р8427. Выключатель Decento 3559K-C05345N 2CHK590534C4301 2кл. с/п черный фарфор (АВВ) | 0 | 12376.02 | 0.17
Р8428. Выключатель Decento 3559K-C87345N 2CHK598734C4301 2кл. кнопочный с/п черный фарфор (АВВ) | 0 | 12429.84 | 0.17
Р8429. Выключатель Decento 3559K-C88345N 2CHK598834C4301 2кл. жалюзи без фиксации с/п черный фарфор | 0 | 13605.84 | 0.17
Р8430. Переключатель Decento 3559K-C52345N 2CHK595234C4301 2кл. с/п черный фарфор (АВВ) | 0 | 13078.38 | 0.15
Р8432. Розетка Decento 5520K-C03449N 2CHK203449C4301 "евро" с/п черный фарфор (АВВ) | 0 | 4852.68 | 0.18
Р8433. Розетка Decento 5520K-C03459N 2CHK203459C4301 "евро" со шторками с/п черный фарфор (АВВ) | 0 | 4860.78 | 0.16
Р8435. Розетка Decento 5011K-C00403N 2CHK080403C4301 TV-R-SAT с/п черный фарфор (АВВ) | 0 | 7923.72 | 0.22
Р8436. Розетка Decento 5014K-C00404N 2CHK290404C4301 аудио с/п черный фарфор (АВВ) | 0 | 5009.46 | 0.12
Р8437. Розетка Decento 5014K-C00420N 2CHK290420C4301 USB тип А с/п черный фарфор (АВВ) | 0 | 22938.54 | 0.1
Р8438. Накладка Decento 5014K-C01018N 2CHK291018C4301 с рамкой для инф. разъёмов с/п черный фарфор | 0 | 6191.4 | 0.14
Р8439. Заглушка Decento 3902K-C00100N 2CHK050100C4301 с/п черный фарфор (АВВ) | 0 | 4313.94 | 0.13
Р8441. Переключатель Decento 3560K-C0634550 2CHK600634C4050 поворотный с/п белый фарфор/бук (АВВ) | 0 | 9873.36 | 0.08
Р8442. Переключатель Decento 3560K-C0734550 2CHK600734C4050 поворотный перекр. с/п белый фарфор/бук | 0 | 10013.28 | 0.08
Р8443. Переключатель Decento 3559K-C0634550 2CHK590634C4050 1кл. с/п белый фарфор/бук (АВВ) | 0 | 9165.6 | 0.14
Р8444. Переключатель Decento 3559K-C8634550 2CHK598634C4050 1кл. кнопочный с/п белый фарфор/бук (АВВ | 0 | 9205.98 | 0.14
Р8445. Переключатель Decento 3559K-C0734550 2CHK590734C4050 1кл. перекрёстный с/п белый фарфор/бук | 0 | 9329.82 | 0.14
Р8447. Выключатель Decento 3559K-C0534550 2CHK590534C4050 2кл. с/п белый фарфор/бук (АВВ) | 0 | 10691.46 | 0.14
Р8448. Выключатель Decento 3559K-C8734550 2CHK598734C4050 2кл. кнопочный с/п белый фарфор/бук (АВВ) | 0 | 10742.58 | 0.14
Р8449. Выключатель Decento 3559K-C8834550 2CHK598834C4050 2кл. жалюзи с/п белый фарфор/бук (АВВ) | 0 | 11221.56 | 0.14
Р8450. Переключатель Decento 3559K-C5234550 2CHK595234C4050 2кл. с/п белый фарфор/бук (АВВ) | 0 | 11479.92 | 0.14
Р8452. Розетка Decento 5520K-C0344950 2CHK203449C4050 "евро" с/п белый фарфор/бук (АВВ) | 0 | 6136.8 | 0.11
Р8453. Розетка Decento 5520K-C0345950 2CHK203459C4050 "евро" со шторками с/п белый фарфор/бук (АВВ) | 3 | 6085.38 | 0.11
Р8455. Розетка Decento 5011K-C0040350 2CHK080403C4050 TV-R-SAT с/п белый фарфор/бук (АВВ) | 0 | 8410.32 | 0.17
Р8458. Накладка Decento 5014K-C0101850 2CHK291018C4050 с рамкой для информ. разъёмов с/п белый/бук | 0 | 6664.62 | 0.09
Р8461. Переключатель Decento 3560K-C0634552 2CHK600634C4052 поворотный с/п белый фарфор/вишня | 0 | 9897.6 | 0.08
Р8462. Переключатель Decento 3560K-C0734552 2CHK600734C4052 поворот. перекр. с/п белый фарфор/вишня | 0 | 10037.52 | 0.08
Р8463. Переключатель Decento 3559K-C0634552 2CHK590634C4052 1кл. с/п белый фарфор/вишня (АВВ) | 3 | 9189.84 | 0.14
Р8464. Переключатель Decento 3559K-C8634552 2CHK598634C4052 1кл. кнопочный с/п белый фарфор/вишня | 0 | 9230.22 | 0.14
Р8465. Переключатель Decento 3559K-C0734552 2CHK590734C4052 1кл. перекрёстный с/п белый фарфор/вишня | 0 | 9354 | 0.14
Р8467. Выключатель Decento 3559K-C0534552 2CHK590534C4052 2кл. с/п белый фарфор/вишня (АВВ) | 0 | 10715.64 | 0.14
Р8468. Выключатель Decento 3559K-C8734552 2CHK598734C4052 2кл. кнопочный с/п белый фарфор/вишня (АВВ | 0 | 10766.82 | 0.14
Р8469. Выключатель Decento 3559K-C8834552 2CHK598834C4052 2кл. жалюзи с/п белый фарфор/вишня (АВВ) | 0 | 11245.8 | 0.14
Р8470. Переключатель Decento 3559K-C5234552 2CHK595234C4052 2кл. с/п белый фарфор/вишня (АВВ) | 0 | 11504.16 | 0.14
Р8472. Розетка Decento 5520K-C0344952 2CHK203449C4052 "евро" с/п белый фарфор/вишня (АВВ) | 0 | 6161.1 | 0.11
Р8473. Розетка Decento 5520K-C0345952 2CHK203459C4052 "евро" со шторками с/п белый фарфор/вишня (АВВ) | 0 | 6109.74 | 0.11
Р8475. Розетка Decento 5011K-C0040352 2CHK080403C4052 TV-R-SAT с/п белый фарфор/вишня (АВВ) | 0 | 8434.68 | 0.17
Р8478. Накладка Decento 5014K-C0101852 2CHK291018C4052 с рамкой для информ. разъёмов с/п белый/вишня | 0 | 6688.26 | 0.09
Р9700. Механизм К45 K01-9 розетки "евр" под углом 45 градусов с/п 2 модуля белый (Simon Electric Испания) | 16 | 630.84 | 0.03
Р9701. Механизм К45 K01-6 розетки "евр" под углом 45 градусов с/п 2 модуля красный (Simon Electric Испания | 0 | 613.8 | 0.03
Р9702. Механизм К45 К01-8 розетки "евр" под углом 45 градусов с/п 2 модуля алюминий (Simon Electric) | 0 | 914.76 | 0.03
Р9703. Механизм К45 K01-14 розетки "евр" под углом 45 градусов с/п 2 модуля графит (Simon Electric Испания | 4 | 626.94 | 0.03
Р9715. Механизм Рувинил АДЛ 13-904 выключателя 1кл. с/п 2 модуля белый (Россия) | 3 | 447.96 | 0.03
Р9717. Механизм Рувинил АДЛ 13-905 выключателя 2кл. с/п 2 модуля белый (Россия) | 1013 | 459.18 | 0.04
Р9719. Механизм Рувинил АДЛ 13-900 розетки "евр" с/п со шторками 2 модуля белый (Россия) | 218 | 365.04 | 0.04
Р9721. Механизм Рувинил АДЛ 13-901 розетки "евр" с/п со шторками 2 модуля красный (Россия) | 0 | 301.98 | 0
Р9723. Механизм Рувинил АДЛ 13-903 телефонной розетки 1 вход 4 контакта с/п 1 модуль белый (Россия) | 5390 | 333.9 | 0.01
Р9725. Механизм Рувинил АДЛ 13-902 компьютерной розетки 1 вход 8 контактов с/п 1 модуль белый (Россия) | 1969 | 599.1 | 0.01
Р9728. Механизм QS 45x45_HB розетки "евр" с/п 2 модуля белый (Kopos Kolin Чехия) | 1 | 451.86 | 0.03
Р9729. Механизм QS 45x45_BB розетки "евр" с/п 2 модуля красный (Kopos Kolin Чехия) | 0 | 451.86 | 0.03
Р9731. Механизм VIVA 45005 розетки "евр" с/п со шторками белый (ДКС Тверь) | 1 | 662.64 | 0.06
Р9733. Механизм VIVA 45015 розетки "евр" с/п со шторками красный (ДКС Тверь) | 0 | 632.52 | 0.06
Р9735. Механизм VIVA 45011 выключателя 1кл. с/п 1 модуль белый (ДКС Тверь) | 1510 | 510.12 | 0.03
Р9736. Механизм VIVA 45012 переключателя 1кл. с/п 1 модуль белый (ДКС Тверь) | 44 | 586.56 | 0.03
Р9737. Механизм VIVA 45021 выключателя 1кл. с/п 2 модуля белый (ДКС Тверь) | 55 | 821.7 | 0.04
Р9738. Механизм VIVA 45022 переключателя 1кл. с/п 2 модуля белый (ДКС Тверь) | 11 | 918.12 | 0.04
Р9739. Механизм VIVA 45018 телефонной розетки 1 вход 6 контактов с/п 1 модуль белый (ДКС Тверь) | 1711 | 591.78 | 0.02
Р9740. Механизм VIVA 45038 компьютерной розетки кат.5е UTP 1 вход 8 контактов белый (ДКС Тверь) | 93621 | 487.02 | 0.1
Р9742. Механизм VIVA 45238 компьютерной розетки кат.5е UTP 1 вход 8 контактов черный (ДКС Тверь) | 2485 | 445.5 | 0.1
Р9743. Заглушка VIVA 45016 неиспользуемого отверстия 1 модуль белая (ДКС Тверь) | 32244 | 55.62 | 0.01
Р9744. Механизм VIVA 45048 компьютерной розетки кат.5е экранированная FTP 1 вход 8 контактов белый (ДКС) | 1944 | 632.88 | 0.1
Р9745. Механизм VIVA 45003 розетки "евр" со шторками тройной с/п 6 модулей белый (ДКС Тверь) | 0 | 1951.62 | 0.08
Р9746. Механизм VIVA 45013 розетки "евр" со шторками тройной с/п 6 модулей красный (ДКС Тверь) | 0 | 2040.3 | 0.08
Р9747. Механизм VIVA 45023 розетки "евр" со шторками тройной с/п 6 модулей серый (ДКС Тверь) | 0 | 2129.04 | 0.08
Р9749. Механизм VIVA 45248 компьютерной розетки кат.5е экранированная FTP 1 вход 8 контактов черный (ДКС) | 82 | 575.4 | 0.1
Р9751. Механизм RN16-113-B розетки "евр" с/п со шторками белый (Systeme Electric) | 2035 | 221.64 | 0.04
Р9753. Механизм RN16-113-K розетки "евр" с/п со шторками красный (Systeme Electric) | 98 | 258.3 | 0.04
Р9754. Механизм VIVA 45058 компьютерной розетки кат.6 UTP 1 вход 8 контактов белый (ДКС Тверь) | 2442 | 642.96 | 0.1
Р9755. Механизм VIVA 45258 компьютерной розетки кат.6 UTP 1 вход 8 контактов черный (ДКС Тверь) | 117 | 642.96 | 0.1
Р9756. Механизм VIVA 45078 компьютерной розетки кат.6А UTP 1 вход 8 контактов белый (ДКС Тверь) | 218 | 1692 | 0.1
Р9757. Механизм VIVA 45278 компьютерной розетки кат.6А UTP 1 вход 8 контактов черный (ДКС Тверь) | 14 | 1692 | 0.1
Р9760. Механизм RIN-144T-B телефонной розетки 1 вход 4 контакта с/п 2 модуля белый (Systeme Electric) | 73 | 258.6 | 0.04
Р9761. Механизм RIN-144K5E-B компьютерной розетки 1 вход 8 контактов с/п 2 модуля белый (Systeme Electri | 73 | 303.9 | 0.04
Р9762. Механизм RIN-145K5E-BE компьютерной розетки 1 вход 8 контактов с/п 1 модуль белый (Systeme) | 117 | 479.64 | 0.05
Ю0001. Механизм Sky Skymoon 8101 2CLA810100A1001 выключателя 1 кл. с/п (ABB) | 0 | 722.94 | 0.06
Ю0002. Механизм Sky Skymoon 8102 2CLA810200A1001 переключателя 1 кл. с/п (ABB) | 0 | 790.5 | 0.06
Ю0003. Механизм Sky Skymoon 8110 2CLA811000A1001 переключателя перекрестного 1 кл. с/п (ABB) | 0 | 1265.94 | 0.06
Ю0004. Механизм Sky Skymoon 8104 2CLA810400A1001 выключателя 1 кл. кнопочный с/п (ABB) | 0 | 540.78 | 0.06
Ю0006. Механизм Sky Skymoon 8111 2CLA811100A1001 выключателя 2 кл. с/п (ABB) | 0 | 1486.08 | 0.06
Ю0007. Механизм Sky Skymoon 8122 2CLA812200A1001 переключателя 2 кл. с/п (ABB) | 0 | 2304.96 | 0.06
Ю0008. Механизм Sky Skymoon 8144.2 2CLA814420A1001 выключателя 2 кл. кнопочный с/п (ABB) | 0 | 1139.82 | 0.06
Ю0010. Механизм Sky Skymoon 8144 2CLA814400A1001 выключателя 2 кл. жалюзи без фиксации с/п (ABB) | 0 | 1777.5 | 0.06
Ю0011. Механизм Sky Skymoon 8144.1 2CLA814410A1001 выключателя 2 кл. жалюзи с фиксацией с/п (ABB) | 0 | 1760.82 | 0.06
Ю0014. Механизм Sky 8188 2CLA818800A1001 розетки "евр" винтовые клеммы без лапок с/п (ABB) | 0 | 467.82 | 0.01
Ю0015. Механизм Sky 8188.6 2CLA818860A1001 розетки "евр" безвинтовые клеммы с/п (ABB) | 0 | 511.62 | 0.07
Ю0017. Механизм Sky Skymoon 8188.9 2CLA818890A1001 розетки "евр" плоской винт. клеммы с/п (ABB) | 0 | 440.76 | 0.07
Ю0019. Механизм Sky Skymoon 8107 2CLA810700A1001 вывода кабеля с/п (ABB) | 0 | 651.24 | 0.06
Ю0021. Механизм Sky Skymoon 8150.3 2CLA815030A1001 телевизионной розетки TV-R "звезда" с фильтром с/п (ABB | 0 | 934.62 | 0.08
Ю0022. Механизм Sky Skymoon 8151.3 2CLA815130A1001 телевизионной розетки TV-R/SAT "звезда" с/п (ABB) | 0 | 898.14 | 0.08
Ю0023. Механизм Sky Skymoon 8151.7 2CLA815170A1001 телевизионной розетки TV-R/SAT конечной с/п (ABB) | 0 | 1096.14 | 0.08
Ю0024. Механизм Sky Skymoon 8151.8 2CLA815180A1001 телевизионной розетки TV-R/SAT проходной с/п (ABB) | 0 | 1151.34 | 0.08
Ю0025. Механизм Sky Skymoon 8185 2CLA818500A1001 розетки USB 5В 2 выхода 1500мА с/п (ABB) | 0 | 2854.86 | 0.07
Ю0026. Механизм Sky 8117 2CLA811700A1001 розетки телефонной RJ12 6 контактов с/п (ABB) | 0 | 1163.04 | 0.05
Ю0028. Механизм Sky 8118 2CLA811800A1001 розетки компьютерной RJ45 кат. 5е 8 контактов с/п (ABB) | 0 | 1269.06 | 0.05
Ю0032. Лампа Sky Skymoon 6192 BL 2CLA819202A1001 LED белая подсветки для выключателей (ABB) | 0 | 381.36 | 0
Ю0036. Клавиша Sky 8501BL 2CLA850100A1101 для 1кл. выключателей/переключателей белая (АВВ) | 0 | 440.76 | 0.02
Ю0037. Клавиша Sky 8501.3BL 2CLA850130A1101 с линзой для 1кл. выкл./переключателей белая (АВВ) | 0 | 510.54 | 0.03
Ю0038. Клавиша Sky 8511BL 2CLA851100A1101 для 2кл. выключателей/переключателей белая (АВВ) | 0 | 563.7 | 0.03
Ю0039. Клавиша Sky 8544BL 2CLA854400A1101 для 2кл. выключателей жалюзи белая (АВВ) | 0 | 598.08 | 0.03
Ю0041. Накладка Sky 8588BL 2CLA858800A1101 розетки "евр" белая (АВВ) | 0 | 512.64 | 0.02
Ю0042. Накладка Sky 8588.9BL 2CLA858890A1101 розетки "евр" плоской белая (АВВ) | 0 | 314.7 | 0.02
Ю0044. Накладка Sky 8550BL 2CLA855000A1101 TV-R розетки белая (АВВ) | 0 | 504.3 | 0.01
Ю0045. Накладка Sky 8550.1BL 2CLA855010A1101 TV-R/SAT розетки белая (АВВ) | 0 | 504.3 | 0.01
Ю0046. Заглушка Sky 8500BL 2CLA850000A1101 декоративная с суппортом белая (АВВ) | 0 | 913.74 | 0.02
Ю0047. Накладка Sky 8518.1BL 2CLA851810A1101 компьютерного разъема с суппортом белая (АВВ) | 0 | 660.6 | 0.04
Ю0048. Накладка Sky 8518.2BL 2CLA851820A1101 для 2-х компьют. разъемов с суппортом белая (АВВ) | 0 | 721.02 | 0.04
Ю0049. Накладка Sky 8517BL 2CLA851700A1101 телефонной и компьютерной розеток белая (АВВ) | 0 | 518.88 | 0.04
Ю0050. Накладка Sky 8560.2BL 2CLA856020A1101 светорегулятора поворотного белая (АВВ) | 0 | 1676.46 | 0.04
Ю0051. Накладка Sky 8585BL 2CLA858500A1101 USB розетки белая (АВВ) | 0 | 713.7 | 0.04
Ю0052. Накладка Sky 8507BL 2CLA850700A1101 вывода кабеля белая (АВВ) | 0 | 565.74 | 0.04
Ю0053. Рамка-1 Sky 8571.1BL 2CLA857110A1101 базовая белая подложка белая (АВВ) | 0 | 357.42 | 0.03
Ю0054. Рамка-2 Sky 8572.1BL 2CLA857210A1101 базовая белая подложка белая (АВВ) | 0 | 752.64 | 0.04
Ю0055. Рамка-3 Sky 8573.1BL 2CLA857310A1101 базовая белая подложка белая (АВВ) | 0 | 1119.36 | 0.06
Ю0056. Рамка-1 Sky 8571BL 2CLA857100A1101 белая подложка серая (АВВ) | 0 | 342.84 | 0.03
Ю0058. Рамка-2 Sky 8572BL 2CLA857200A1101 белая подложка серая (АВВ) | 0 | 682.5 | 0.04
Ю0059. Рамка-3 Sky 8573BL 2CLA857300A1101 белая подложка серая (АВВ) | 0 | 1019.94 | 0.06
Ю0060. Рамка-4 Sky 8574BL 2CLA857400A1101 белая подложка серая (АВВ) | 0 | 1376.64 | 0.09
Ю0065. Клавиша Sky 8501NS 2CLA850100A1501 для 1кл. выключателей/переключателей черный бархат (АВВ) | 0 | 714.96 | 0.03
Ю0066. Клавиша Sky 8501.3NS 2CLA850130A1501 с линзой для 1кл. выкл./переключ. черный бархат (АВВ) | 0 | 781.44 | 0.03
Ю0067. Клавиша Sky 8511NS 2CLA851100A1501 для 2кл. выключателей/переключателей черный бархат (АВВ) | 0 | 781.44 | 0.03
Ю0069. Накладка Sky 8588NS 2CLA858800A1501 розетки "евр" черный бархат (АВВ) | 0 | 765.84 | 0.02
Ю0070. Накладка Sky 8588.9NS 2CLA858890A1501 розетки "евр" плоской черный бархат (АВВ) | 0 | 535.56 | 0.02
Ю0072. Накладка Sky 8550NS 2CLA855000A1501 TV-R розетки черный бархат (АВВ) | 0 | 881.46 | 0.01
Ю0073. Накладка Sky 8550.1NS 2CLA855010A1501 TV-R/SAT розетки черный бархат (АВВ) | 0 | 881.46 | 0.01
Ю0074. Накладка Sky 8518.1NS 2CLA851700A1501 компьютерного разъема с суппортом черный бархат (АВВ) | 0 | 745.02 | 0.04
Ю0075. Накладка Sky 8518.2NS 2CLA851810A1501 для 2-х компьют. разъемов с суппор. черный бархат (АВВ) | 0 | 1024.2 | 0.04
Ю0076. Накладка Sky 8517NS 2CLA851820A1501 телефонной и компьютерной розеток черный бархат (АВВ) | 0 | 1150.32 | 0.04
Ю0077. Накладка Sky 8585NS 2CLA858500A1501 USB розетки черный бархат (АВВ) | 0 | 976.32 | 0.04
Ю0078. Накладка Sky 8507NS 2CLA850700A1501 вывода кабеля черный бархат (АВВ) | 0 | 856.44 | 0.04
Ю0080. Рамка-1 Sky 8571NS 2CLA857100A1501 черный бархат (АВВ) | 1 | 744.42 | 0.03
Ю0081. Рамка-2 Sky 8572NS 2CLA857200A1501 черный бархат (АВВ) | 0 | 1423.14 | 0.04
Ю0082. Рамка-3 Sky 8573NS 2CLA857300A1501 черный бархат (АВВ) | 0 | 2134.68 | 0.06
Ю0083. Рамка-4 Sky 8574NS 2CLA857400A1501 черный бархат (АВВ) | 0 | 2843.52 | 0.09
Ю0085. Клавиша Sky 8501PL 2CLA850100A1301 для 1кл. выключателей/переключателей серебряная (АВВ) | 0 | 615.78 | 0.03
Ю0087. Клавиша Sky 8511PL 2CLA851100A1301 для 2кл. выключателей/переключателей серебряная (АВВ) | 0 | 738.72 | 0.03
Ю0089. Накладка Sky 8588PL 2CLA858800A1301 розетки "евр" серебряная (АВВ) | 0 | 725.16 | 0.02
Ю0090. Накладка Sky 8588.9PL 2CLA858890A1301 розетки "евр" плоской серебряная (АВВ) | 1 | 504.3 | 0.02
Ю0092. Накладка Sky 8550PL 2CLA855000A1301 TV-R розетки серебряная (АВВ) | 0 | 713.7 | 0.01
Ю0094. Накладка Sky 8518.1PL 2CLA851810A1301 компьютерного разъема с суппортом серебряная (АВВ) | 0 | 961.68 | 0.04
Ю0096. Рамка-1 Sky 8571PL 2CLA857100A1301 серебряная (АВВ) | 2 | 708.84 | 0.03
Ю0097. Рамка-2 Sky 8572PL 2CLA857200A1301 серебряная (АВВ) | 0 | 1354.74 | 0.04
Ю0098. Рамка-3 Sky 8573PL 2CLA857300A1301 серебряная (АВВ) | 0 | 2030.7 | 0.06
Ю0099. Рамка-4 Sky 8574PL 2CLA857400A1301 серебряная (АВВ) | 0 | 2706.72 | 0.09
Ю0101. Клавиша Sky 8501CB 2CLA850100A2101 для 1кл. выключателей/переключателей "белое стекло" (АВВ) | 1 | 1315.92 | 0.03
Ю0102. Клавиша Sky 8501.3CB 2CLA850130A2101 с линзой для 1кл. выкл./переключ. "белое стекло" (АВВ) | 0 | 1453.5 | 0.03
Ю0104. Клавиша Sky 8511CB 2CLA851100A2101 для 2кл. выключателей/переключателей "белое стекло" (АВВ) | 0 | 1981.74 | 0.03
Ю0106. Накладка Sky 8588CB 2CLA858800A2101 розетки "евр" "белое стекло" (АВВ) | 0 | 1261.8 | 0.02
Ю0107. Накладка Sky 8588.9CB 2CLA858890A2101 розетки "евр" плоской "белое стекло" (АВВ) | 0 | 851.28 | 0.02
Ю0115. Рамка-1 Sky 8571CB 2CLA857100A3001 белое стекло (АВВ) | 1 | 3446.58 | 0.07
Ю0116. Рамка-2 Sky 8572CB 2CLA857200A3001 белое стекло (АВВ) | 0 | 4586.82 | 0.11
Ю0117. Рамка-3 Sky 8573CB 2CLA857300A3001 белое стекло (АВВ) | 0 | 5804.7 | 0.17
Ю0118. Рамка-4 Sky 8574CB 2CLA857400A3001 белое стекло (АВВ) | 0 | 6948.66 | 0.21
Ю0121. Клавиша Sky 8501AI 2CLA850100A1401 для 1кл. выключателей/переключателей "сталь" (АВВ) | 0 | 1234.68 | 0.03
Ю0122. Клавиша Sky 8501.3AI 2CLA850130A1401 с линзой для 1кл. выкл./переключ. "сталь" (АВВ) | 0 | 1358.64 | 0.03
Ю0124. Клавиша Sky 8511AI 2CLA851100A1401 для 2кл. выключателей/переключателей "сталь" (АВВ) | 0 | 1857.72 | 0.03
Ю0126. Накладка Sky 8588AI 2CLA858800A1401 розетки "евр" "сталь" (АВВ) | 0 | 1164.9 | 0.02
Ю0127. Накладка Sky 8588.9AI 2CLA858890A1401 розетки "евр" плоской "сталь" (АВВ) | 0 | 781.44 | 0.02
Ю0129. Накладка Sky 8550AI 2CLA855000A1401 TV-R розетки "сталь" (АВВ) | 0 | 1305.54 | 0.01
Ю0135. Рамка-1 Sky 8571AI 2CLA857100A1401 сталь (АВВ) | 0 | 2394.66 | 0.07
Ю0136. Рамка-2 Sky 8572AI 2CLA857200A1401 сталь (АВВ) | 0 | 4053.18 | 0.11
Ю0137. Рамка-3 Sky 8573AI 2CLA857300A1401 сталь (АВВ) | 0 | 5919.66 | 0.17
Ю0138. Рамка-4 Sky 8574AI 2CLA857400A1401 сталь (АВВ) | 0 | 8796 | 0.21
Ю0141. Клавиша Sky 8501CN 2CLA850100A2501 для 1кл. выключателей/переключателей "черное стекло" (АВВ) | 0 | 1334.7 | 0.03
Ю0146. Накладка Sky 8588CN 2CLA858800A2501 розетки "евр" "черное стекло" (АВВ) | 0 | 1302.42 | 0.02
Ю0147. Накладка Sky 8588.9CN 2CLA858890A2501 розетки "евр" плоской "черное стекло" (АВВ) | 0 | 881.46 | 0.02
Ю0155. Рамка-1 Sky 8571CN 2CLA857100A3101 черное стекло (АВВ) | 0 | 3697.38 | 0.07
Ю0156. Рамка-2 Sky 8572CN 2CLA857200A3101 черное стекло (АВВ) | 0 | 4726.38 | 0.11
Ю0157. Рамка-3 Sky 8573CN 2CLA857300A3101 черное стекло (АВВ) | 0 | 5949.72 | 0.17
Ю0158. Рамка-4 Sky 8574CN 2CLA857400A3101 черное стекло (АВВ) | 0 | 7203.18 | 0.21
Ю0159. Рамка-1 Sky 8571WN 2CLA857100A2101 дерево венге (АВВ) | 0 | 3631.74 | 0.05
Ю0160. Рамка-2 Sky 8572WN 2CLA857200A2101 дерево венге (АВВ) | 0 | 4627.92 | 0.08
Ю0161. Рамка-3 Sky 8573WN 2CLA857300A2101 дерево венге (АВВ) | 0 | 5799.24 | 0.11
Ю0165. Клавиша Skymoon 8601CR 2CLA860100A1401 для 1кл. выключателей/переключателей хром (АВВ) | 2 | 1374.3 | 0.04
Ю0166. Клавиша Skymoon 8601.3CR 2CLA860130A1401 с линзой для 1кл. выкл./переключ. хром (АВВ) | 0 | 1542.06 | 0.04
Ю0167. Клавиша Skymoon 8611CR 2CLA861100A1401 для 2кл. выключателей/переключателей хром (АВВ) | 0 | 2083.86 | 0.04
Ю0169. Механизм Skymoon 8660.2 CR 2CLA866020A1401 светорегулятора поворотного хром (АВВ) | 0 | 12469.44 | 0.04
Ю0170. Накладка Skymoon 8688.9CR 2CLA868890A1401 розетки "евр" плоской хром (АВВ) | 0 | 1332.6 | 0.02
Ю0171. Накладка Skymoon 8650CR 2CLA865000A1401 TV-R розетки хром (АВВ) | 0 | 1558.74 | 0.01
Ю0172. Накладка Skymoon 8618.1CR 2CLA861810A1401 компьютерного разъема с суппортом хром (АВВ) | 0 | 1959.84 | 0.04
Ю0173. Накладка Skymoon 8618.2CR 2CLA861820A1401 для 2-х компьютерных разъемов с суппор. хром (АВВ) | 0 | 2283.9 | 0.04
Ю0174. Накладка Skymoon 8607CR 2CLA860700A1401 вывода кабеля хром (АВВ) | 0 | 1420.14 | 0.04
Ю0175. Клавиша Skymoon 8601CN 2CLA860100A1501 для 1кл. выкл../перекл. хром/черное стекло (АВВ) | 0 | 1291.98 | 0.04
Ю0176. Клавиша Skymoon 8601.3CN 2CLA860130A1501 с линзой для 1кл. выкл./перекл. хром/черное стекло | 0 | 1443.06 | 0.04
Ю0177. Клавиша Skymoon 8611CN 2CLA861100A1501 для 2кл. выкл./переключателя хром/черное стекло (АВВ) | 0 | 1944.18 | 0.04
Ю0180. Накладка Skymoon 8688.9CN 2CLA868890A1501 розетки "евр" плоской хром/черное стекло (АВВ) | 0 | 1236.78 | 0.02
Ю0185. Рамка-1 Skymoon 8671CB 2CLA867100A3001 белое стекло (АВВ) | 0 | 3388.14 | 0.15
Ю0186. Рамка-2 Skymoon 8672CB 2CLA867200A3001 белое стекло (АВВ) | 0 | 4515.66 | 0.14
Ю0187. Рамка-3 Skymoon 8673CB 2CLA867300A3001 белое стекло (АВВ) | 0 | 5643.24 | 0.21
Ю0189. Рамка-1 Skymoon 8671OX 2CLA867100A4001 сталь (АВВ) | 0 | 3612.54 | 0.3
Ю0190. Рамка-2 Skymoon 8672OX 2CLA867200A4001 сталь (АВВ) | 0 | 5069.58 | 0.2
Ю0191. Рамка-3 Skymoon 8673OX 2CLA867300A4001 сталь (АВВ) | 0 | 7898.34 | 0.3
Ю0193. Рамка-1 Skymoon 8671CN 2CLA867100A3101 черное стекло (АВВ) | 0 | 3388.14 | 0.3
Ю0194. Рамка-2 Skymoon 8672CN 2CLA867200A3101 черное стекло (АВВ) | 0 | 4515.66 | 0.15
Ю0195. Рамка-3 Skymoon 8673CN 2CLA867300A3101 черное стекло (АВВ) | 0 | 5643.24 | 0.21
Ю0200. Механизм Zenit N2101BL 2CLA210100N1101 выключателя 1 кл. с/п 1 модуль белый (ABB) | 0 | 362.22 | 0.03
Ю0201. Механизм Zenit N2102BL 2CLA210200N1101 переключателя 1 кл. с/п 1 модуль белый (ABB) | 0 | 422.64 | 0.02
Ю0202. Механизм Zenit N2201BL 2CLA220100N1101 выключателя 1 кл. с/п 2 модуля белый (ABB) | 0 | 369.96 | 0.04
Ю0203. Механизм Zenit N2202BL 2CLA220200N1101 переключателя 1 кл. с/п 2 модуля белый (ABB) | 0 | 440.88 | 0.04
Ю0204. Механизм Zenit N2210BL 2CLA221000N1101 переключателя 1 кл. перекрестный с/п 2 модуля белый (ABB) | 0 | 1077.42 | 0.04
Ю0206. Механизм Zenit N2288BL 2CLA228800N1101 розетки "евр" с/п cо шторками 2 модуля белый (ABB) | 0 | 462.9 | 0.06
Ю0207. Механизм Zenit N2288.1BL 2CLA228810N1101 розетки "евр" с/п cо шторками и крышкой IP21 2 модуля белы | 0 | 1066.62 | 0.06
Ю0208. Механизм Zenit N2204.7BL 2CLA220470N1101 выключателя кнопочного 1 кл. с/п 2 модуля белый (ABB) | 0 | 360.54 | 0.01
Ю0209. Механизм Zenit N2104.7BL 2CLA210470N1101 выключателя кнопочного 1 кл. с/п 1 модуль белый (ABB) | 0 | 349.08 | 0.02
Ю0210. Механизм Zenit N2217.6BL 2CLA221760N1101 розетки телефонной с/п 1 вход 6 контактов 2 модуля белый ( | 0 | 748.56 | 0.03
Ю0211. Рамка-1 Zenit N3271BL 2CLA327100N1101 на 2 модуля с суппортом IP55 белая (ABB) | 1 | 1179 | 0.03
Ю0212. Накладка Zenit N2218.1BL 2CLA221810N1101 розетки компьютерной 1 вход 2 модуля белая (ABB) | 0 | 478.38 | 0.01
Ю0213. Накладка Zenit N2218.2BL 2CLA221820N1101 розетки компьютерной 2 входа 2 модуля белая (ABB) | 0 | 455.34 | 0.01
Ю0214. Накладка Zenit N2250.8BL 2CLA225080N1101 розетки телевизионной TV-FM 2 модуля белая (ABB) | 19 | 293.94 | 0.01
Ю0215. Механизм Zenit N2110BL 2CLA211000N1101 переключателя 1 кл. перекрестного с/п 1 модуль белый (ABB) | 0 | 1048.02 | 0.04
Ю0216. Механизм Zenit N2260BL 2CLA226000N1101 светорегулятора с/п 500Вт электронный кнопочный 2 модуля бел | 0 | 6849.6 | 0.08
Ю0217. Механизм Zenit N2160.EBL 2CLA216010N1101 светорегулятора с/п 700Вт поворотный 1 модуль белый (ABB) | 0 | 2927.7 | 0.05
Ю0218. Механизм Zenit N2260.2BL 2CLA226020N1101 светорегулятора с/п 500Вт поворотный 2 модуля белый (ABB) | 0 | 11817.24 | 0.08
Ю0219. Механизм Zenit N2260.9BL 2CLA226090N1101 светорегулятора с/п 500Вт поворотный для люмин. ламп 2 мод | 0 | 5495.82 | 0.08
Ю0220. Механизм Zenit N2241BL 2CLA224100N1101 датчика движения с/п 1800Вт 2 модуля белый (ABB) | 0 | 8788.44 | 0.08
Ю0221. Механизм Zenit N2240.3BL 2CLA224030N1101 регулятора тёплого пола 5 - 45 град. С с/п белый (ABB) | 0 | 8463.36 | 0.08
Ю0222. Заглушка Zenit N2200BL 2CLA220000N1101 на 2 модуля с/п белая (ABB) | 0 | 175.08 | 0.01
Ю0223. Коробка Zenit N2991.1BL 2CLA299110N1101 установочная на 2 модуля с рамкой о/п белая (ABB) | 0 | 608.04 | 0.02
Ю0224. Рамка-1 Zenit N2271BL 2CLA227100N1101 на 2 модуля белая (ABB) | 0 | 190.44 | 0.01
Ю0225. Рамка-1 Zenit N2473BL 2CLA247300N1101 на 3 модуля белая (ABB) | 0 | 531.6 | 0.01
Ю0226. Рамка-2 Zenit N2272BL 2CLA227200N1101 на 4 (2х2) модуля белая (ABB) | 0 | 382.26 | 0.02
Ю0227. Рамка-3 Zenit N2273BL 2CLA227300N1101 на 6 (3х2) модулей белая (ABB) | 0 | 617.7 | 0.03
Ю0228. Рамка-4 Zenit N2274BL 2CLA227400N1101 на 8 (4х2) модулей белая (ABB) | 0 | 891.84 | 0.04
Ю0229. Механизм Zenit N2101AN 2CLA210100N1801 выключателя 1 кл. с/п 1 модуль антрацит (ABB) | 0 | 604.38 | 0.03
Ю0230. Механизм Zenit N2102AN 2CLA210200N1801 переключателя 1 кл. с/п 1 модуль антрацит (ABB) | 0 | 443.1 | 0
Ю0231. Механизм Zenit N2201AN 2CLA220100N1801 выключателя 1 кл. с/п 2 модуля антрацит (ABB) | 0 | 620.76 | 0.04
Ю0232. Механизм Zenit N2202AN 2CLA220200N1801 переключателя 1 кл. с/п 2 модуля антрацит (ABB) | 0 | 704.34 | 0.04
Ю0233. Механизм Zenit N2288AN 2CLA228800N1801 розетки "евр" с/п cо шторками 2 модуля антрацит (ABB) | 0 | 815.82 | 0.06
Ю0234. Механизм Zenit N2110AN 2CLA211000N1801 переключателя 1 кл. перекрестного с/п 1 модуль антрацит | 0 | 1227.72 | 0.04
Ю0235. Механизм Zenit N2217.6AN 2CLA221760N1801 розетки телефонной с/п 1 вход 6 контактов 2 модуля антраци | 0 | 932.4 | 0.03
Ю0236. Механизм Zenit N2240.3AN 2CLA224030N1801 регулятора тёплого пола 5 - 45 град. С с/п антрацит (ABB) | 0 | 8889.48 | 0.08
Ю0237. Накладка Zenit N2218.1AN 2CLA221810N1801 розетки компьютерной 1 вход 2 модуля антрацит (ABB) | 0 | 445.98 | 0.01
Ю0238. Накладка Zenit N2218.2AN 2CLA221820N1801 розетки компьютерной 2 входа 2 модуля антрацит (ABB) | 0 | 701.22 | 0.01
Ю0239. Накладка Zenit N2250.8AN 2CLA225080N1801 розетки телевизионной TV-FM 2 модуля антрацит (ABB) | 0 | 321.96 | 0
Ю0240. Механзим Zenit N2260AN 2CLA226000N1801 светорегулятора с/п 500Вт электрон. копочный 2 модуля антрац | 0 | 7447.26 | 0.08
Ю0241. Заглушка Zenit N2200AN 2CLA220000N1801 на 2 модуля с/п антрацит (ABB) | 0 | 307.38 | 0.01
Ю0242. Рамка-5 Zenit N2275AN 2CLA227500N1801 на 10 (5х2) модулей антрацит (ABB) | 0 | 1579.56 | 0.05
Ю0243. Рамка-1 Zenit N2271AN 2CLA227100N1801 на 2 модуля антрацит (ABB) | 0 | 394.8 | 0.01
Ю0244. Рамка-1 Zenit N2473AN 2CLA247300N1801 на 3 модуля антрацит (ABB) | 0 | 602.52 | 0.01
Ю0245. Рамка-2 Zenit N2272AN 2CLA227200N1801 на 4 (2х2) модуля антрацит (ABB) | 0 | 776.46 | 0.02
Ю0246. Рамка-3 Zenit N2273AN 2CLA227300N1801 на 6 (3х2) модулей антрацит (ABB) | 0 | 1184.22 | 0.03
Ю0247. Рамка-4 Zenit N2274AN 2CLA227400N1801 на 8 (4х2) модулей антрацит (ABB) | 0 | 1607.52 | 0.04
Ю0250. Рамка-5 Zenit N2275BL 2CLA227500N1101 на 10 (5х2) модулей белая (ABB) | 0 | 1115.88 | 0.05
Ю0251. Механизм Zenit N2155.7BL 2CLA215570N1101 разъема HDMI тип А 1 модуль белый (ABB) | 0 | 2902.74 | 0.05
Ю0252. Механизм Zenit N2155.7AN 2CLA215570N1801 разъема HDMI тип А 1 модуль антрацит (ABB) | 0 | 3103.86 | 0.05
Ю0253. Механизм Zenit N2155.7PL 2CLA215570N1301 разъема HDMI тип А 1 модуль серебро (ABB) | 0 | 3149.7 | 0.05
Ю0255. Механизм Zenit N2155.9BL 2CLA215590N1101 разъема USB тип А 1 модуль белый (ABB) | 0 | 2284.92 | 0.05
Ю0256. Механизм Zenit N2155.9AN 2CLA215590N1801 разъема USB тип А 1 модуль антрацит (ABB) | 0 | 2508.9 | 0.05
Ю0257. Механизм Zenit N2155.9PL 2CLA215590N1301 разъема USB тип А 1 модуль серебро (ABB) | 0 | 2550.6 | 0.05
Ю0258. Заглушка Zenit N2100BL 2CLA210000N1101 на 1 модуль с/п белая (ABB) | 0 | 253.92 | 0.01
Ю0259. Заглушка Zenit N2100AN 2CLA210000N1801 на 1 модуль с/п антрацит (ABB) | 0 | 445.68 | 0.01
Ю0260. Заглушка Zenit N2100PL 2CLA210000N1301 на 1 модуль с/п серебро (ABB) | 0 | 315.72 | 0.01
Ю0261. Накладка Zenit N2118.1BL 2CLA211810N1101 розетки компьютерной 1 вход 1 модуль белая (ABB) | 0 | 462.9 | 0.01
Ю0262. Накладка Zenit N2118.1AN 2CLA211810N1801 розетки компьютерной 1 вход 1 модуль антрацит (ABB) | 6 | 524.46 | 0.01
Ю0263. Накладка Zenit N2118.1PL 2CLA211810N1301 розетки компьютерной 1 вход 1 модуль серебро (ABB) | 0 | 494.64 | 0.01
Ю0264. Механизм Zenit N2150BL 2CLA215000N1101 розетки ТВ F-разъем 1 вход 1 модуль белый (ABB) | 0 | 577.44 | 0.01
Ю0265. Механизм Zenit N2150AN 2CLA215000N1801 розетки ТВ F-разъем 1 вход 1 модуль антрацит (ABB) | 5 | 617.58 | 0.01
Ю0266. Механизм Zenit N2150PL 2CLA215000N1301 розетки ТВ F-разъем 1 вход 1 модуль серебро (ABB) | 6 | 696.72 | 0.01
Ю0269. Механизм Zenit N2101PL 2CLA210100N1301 выключателя 1 кл. с/п 1 модуль серебро (ABB) | 0 | 594.42 | 0.03
Ю0270. Механизм Zenit N2102PL 2CLA210200N1301 переключателя 1 кл. с/п 1 модуль серебро (ABB) | 0 | 452.22 | 0.03
Ю0271. Механизм Zenit N2201PL 2CLA220100N1301 выключателя 1 кл. с/п 2 модуля серебро (ABB) | 0 | 614.58 | 0.04
Ю0272. Механизм Zenit N2202PL 2CLA220200N1301 переключателя 1 кл. с/п 2 модуля серебро (ABB) | 0 | 537.06 | 0
Ю0273. Механизм Zenit N2110PL 2CLA211000N1301 переключателя 1 кл. перекрестного с/п 1 модуль серебро | 0 | 1397.82 | 0.04
Ю0274. Рамка-5 Zenit N2275PL 2CLA227500N1301 на 10 (5х2) модулей серебро (ABB) | 0 | 1676.46 | 0.05
Ю0275. Механизм Zenit N2288PL 2CLA228800N1301 розетки "евр" с/п cо шторками 2 модуля серебро (ABB) | 0 | 797.22 | 0.06
Ю0276. Механизм Zenit N2240.3PL 2CLA224030N1301 регулятора тёплого пола 5 - 45 град. С с/п серебро (ABB) | 0 | 9311.46 | 0.08
Ю0277. Механизм Zenit N2217.6PL 2CLA221760N1301 розетки телефонной с/п 1 вход 6 контактов 2 модуля серебро | 0 | 1000.8 | 0.03
Ю0278. Накладка Zenit N2218.1PL 2CLA221810N1301 розетки компьютерной 1 вход 2 модуля серебро (ABB) | 0 | 457.44 | 0.01
Ю0279. Накладка Zenit N2250.8PL 2CLA225080N1301 розетки телевизионной TV-FM 2 модуля серебро (ABB) | 0 | 334.5 | 0
Ю0280. Заглушка Zenit N2200PL 2CLA220000N1301 на 2 модуля с/п серебро (ABB) | 0 | 321.96 | 0.01
Ю0281. Рамка-1 Zenit N3271AN 2CLA327100N1801 на 2 модуля с суппортом IP55 антрацит (ABB) | 0 | 1681.44 | 0.03
Ю0282. Рамка-1 Zenit N2271PL 2CLA227100N1301 на 2 модуля серебро (ABB) | 0 | 397.86 | 0.01
Ю0284. Рамка-2 Zenit N2272PL 2CLA227200N1301 на 4 (2х2) модуля серебро (ABB) | 0 | 774 | 0.02
Ю0285. Рамка-3 Zenit N2273PL 2CLA227300N1301 на 6 (3х2) модулей серебро (ABB) | 0 | 1187.34 | 0.03
Ю0286. Рамка-4 Zenit N2274PL 2CLA227400N1301 на 8 (4х2) модулей серебро (ABB) | 0 | 1605.24 | 0.04
Ю0287. Механизм Zenit 8150 2CLA815000A1001 TV-FM розетки с/п конечной 2 модуля без накладки (АВВ) | 14 | 797.34 | 0.05
Ю0288. Механизм Zenit 8150.7 2CLA815070A1001 TV-FM розетки с/п проходной 2 модуля без накладки (АВВ) | 0 | 809.58 | 0.08
Ю0289. Механизм 2018.5 2CLA201850A1001 розетки компьютерной с/п 1 вход 8 контактов 1 модуль (ABB) | 0 | 1099.38 | 0.02
Ю0290. Суппорт Zenit N2271.9 2CLA227190N1001 на 2 модуля (ABB) | 0 | 77.7 | 0.03
Ю0292. Суппорт Zenit N2473.9 2CLA247390N1001 на 3 модуля (ABB) | 0 | 113.7 | 0.01
Ю0293. Суппорт Zenit N2272.9 2CLA227290N1001 на 4 (2х2) модуля (ABB) | 0 | 146.64 | 0.05
Ю0294. Лампа Zenit N2191VD 2CLA219100N1001 подсветки зеленая для выключателей со вставками (ABB) | 0 | 645.54 | 0.01
Ю0295. Лампа Zenit N2192RJ 2CLA219200N1001 подсветки для переключателей зеленая со вставками (ABB) | 0 | 434.52 | 0
Ю0296. Механизм Zenit N2104.7AN 2CLA210470N1801 выключателя кнопочного 1 кл. с/п 1 модуль антрацит (ABB) | 0 | 480.36 | 0.02
Ю0297. Механизм N2260.3BL 2CLA226030N1101 светорегулятора для диммир. светодиодных ламп 2-100Вт белый (АВВ | 0 | 10839.48 | 0.08
Ю0298. Рамка-2 Zenit N3272BL 2CLA327200N1101 на 4 (2х2) модуля с суппортом IP55 белая (ABB) | 0 | 2176.14 | 0.06
Ю0299. Рамка-2 Zenit N3272AN 2CLA327200N1801 на 4 (2х2) модуля с суппортом IP55 антрацит (ABB) | 0 | 2800.8 | 0.06
Ю0301. Рамка-1 Zenit N2271OX 2CLA227100N4001 на 2 модуля сталь (ABB) | 3 | 4277.04 | 0.04
Ю0302. Рамка-2 Zenit N2272OX 2CLA227200N4001 на 4 (2х2) модуля сталь (ABB) | 0 | 6710.88 | 0.08
Ю0303. Рамка-3 Zenit N2273OX 2CLA227300N4001 на 6 (3х2) модулей сталь (ABB) | 0 | 9418.8 | 0.12
Ю0304. Рамка-4 Zenit N2274OX 2CLA227400N4001 на 8 (4х2) модулей сталь (ABB) | 0 | 11978.76 | 0.16
Ю0305. Рамка-1 Zenit N2271WG 2CLA227100N2101 на 2 модуля дерево венге (ABB) | 0 | 2452.68 | 0.02
Ю0306. Рамка-2 Zenit N2272WG 2CLA227200N2101 на 4 (2х2) модуля дерево венге (ABB) | 0 | 3274.68 | 0.04
Ю0307. Рамка-3 Zenit N2273WG 2CLA227300N2101 на 6 (3х2) модулей дерево венге (ABB) | 0 | 4110.3 | 0.06
Ю0308. Рамка-4 Zenit N2274WG 2CLA227400N2101 на 8 (4х2) модулей дерево венге (ABB) | 0 | 5200.14 | 0.1
Ю0312. Рамка-1 Zenit N2271CB 2CLA227100N3001 на 2 модуля белое стекло (ABB) | 0 | 2310.96 | 0.04
Ю0313. Рамка-2 Zenit N2272CB 2CLA227200N3001 на 4 (2х2) модуля белое стекло (ABB) | 1 | 3299.04 | 0.08
Ю0314. Рамка-3 Zenit N2273CB 2CLA227300N3001 на 6 (3х2) модулей белое стекло (ABB) | 0 | 4183.26 | 0.12
Ю0315. Рамка-4 Zenit N2274CB 2CLA227400N3001 на 8 (4х2) модулей белое стекло (ABB) | 0 | 4672.92 | 0.16
Ю0316. Рамка-1 Zenit N2271CN 2CLA227100N3101 на 2 модуля черное стекло (ABB) | 0 | 2310.96 | 0.04
Ю0317. Рамка-2 Zenit N2272CN 2CLA227200N3101 на 4 (2х2) модуля черное стекло (ABB) | 0 | 2732.94 | 0.08
Ю0318. Рамка-3 Zenit N2273CN 2CLA227300N3101 на 6 (3х2) модулей черное стекло (ABB) | 0 | 4183.26 | 0.12
Ю0319. Рамка-4 Zenit N2274CN 2CLA227400N3101 на 8 (4х2) модулей черное стекло (ABB) | 0 | 4672.92 | 0.16
Ю0320. Рамка-1 Zenit N2271CP 2CLA227100N3501 на 2 модуля жемчужное стекло (ABB) | 0 | 2698.56 | 0.04
Ю0321. Рамка-2 Zenit N2272CP 2CLA227200N3501 на 4 (2х2) модуля жемчужное стекло (ABB) | 0 | 3189.3 | 0.08
Ю0322. Рамка-3 Zenit N2273CP 2CLA227300N3501 на 6 (3х2) модулей жемчужное стекло (ABB) | 0 | 4874.04 | 0.12
Ю0323. Рамка-4 Zenit N2274CP 2CLA227400N3501 на 8 (4х2) модулей жемчужное стекло (ABB) | 0 | 5445 | 0.16
Ю0324. Рамка-1 Zenit N2271CC 2CLA227100N3701 на 2 модуля кофейное стекло (ABB) | 0 | 2698.56 | 0.04
Ю0325. Рамка-2 Zenit N2272CC 2CLA227200N3701 на 4 (2х2) модуля кофейное стекло (ABB) | 0 | 3189.3 | 0.08
Ю0326. Рамка-3 Zenit N2273CC 2CLA227300N3701 на 6 (3х2) модулей кофейное стекло (ABB) | 0 | 4874.04 | 0.12
Ю0327. Рамка-4 Zenit N2274CC 2CLA227400N3701 на 8 (4х2) модулей кофейное стекло (ABB) | 0 | 5445 | 0.16
Ю0328. Рамка-1 Zenit N2271CH 2CLA227100N3901 на 2 модуля стекло шампань (ABB) | 0 | 2794.92 | 0.04
Ю0329. Рамка-2 Zenit N2272CH 2CLA227200N3901 на 4 (2х2) модуля стекло шампань (ABB) | 0 | 3417.12 | 0.08
Ю0330. Рамка-3 Zenit N2273CH 2CLA227300N3901 на 6 (3х2) модулей стекло шампань (ABB) | 0 | 4874.04 | 0.12
Ю0331. Рамка-4 Zenit N2274CH 2CLA227400N3901 на 8 (4х2) модулей стекло шампань (ABB) | 0 | 5445 | 0.16
Ю0332. Рамка-1 Zenit N2271CF 2CLA227100N3801 на 2 модуля стекло графит (ABB) | 0 | 2698.56 | 0.04
Ю0333. Рамка-2 Zenit N2272CF 2CLA227200N3801 на 4 (2х2) модуля стекло графит (ABB) | 0 | 3189.3 | 0.08
Ю0334. Рамка-3 Zenit N2273CF 2CLA227300N3801 на 6 (3х2) модулей стекло графит (ABB) | 0 | 4874.04 | 0.12
Ю0335. Рамка-4 Zenit N2274CF 2CLA227400N3801 на 8 (4х2) модулей стекло графит (ABB) | 0 | 5445 | 0.16
Ю0336. Рамка-1 Zenit N2271PZ 2CLA227100N2201 на 2 модуля камень сланец (ABB) | 0 | 3807.12 | 0.04
Ю0337. Рамка-2 Zenit N2272PZ 2CLA227200N2201 на 4 (2х2) модуля камень сланец (ABB) | 0 | 6097.2 | 0.08
Ю0338. Рамка-3 Zenit N2273PZ 2CLA227300N2201 на 6 (3х2) модулей камень сланец (ABB) | 0 | 7407.9 | 0.12
Ю0339. Рамка-4 Zenit N2274PZ 2CLA227400N2201 на 8 (4х2) модулей камень сланец (ABB) | 0 | 8445.66 | 0.16
Ю0348. Механизм Zenit N2101CV 2CLA210100N1901 выключателя 1 кл. с/п 1 модуль шампань (ABB) | 0 | 620.76 | 0.03
Ю0349. Механизм Zenit N2102CV 2CLA210200N1901 переключателя 1 кл. с/п 1 модуль шампань (ABB) | 0 | 710.52 | 0.03
Ю0350. Механизм Zenit N2201CV 2CLA220100N1901 выключателя 1 кл. с/п 2 модуля шампань (ABB) | 0 | 642.48 | 0.04
Ю0351. Механизм Zenit N2202CV 2CLA220200N1901 переключателя 1 кл. с/п 2 модуля шампань (ABB) | 0 | 692.28 | 0.04
Ю0352. Механизм Zenit N2204.7CV 2CLA220470N1901 выключателя кнопочного 1 кл. с/п 2 мод. шампань (ABВ) | 0 | 525.12 | 0.04
Ю0353. Механизм Zenit N2110CV 2CLA211000N1901 переключателя 1 кл. перекрестного с/п 1 модуль шампань | 0 | 1310.46 | 0.04
Ю0354. Механизм Zenit N2288CV 2CLA228800N1901 розетки "евр" с/п cо шторками 2 модуля шампань (ABB) | 0 | 842.16 | 0.06
Ю0355. Механизм Zenit N2288.1CV 2CLA228810N1901 розетки "евр" с/п cо шторками и крышкой IP21 2 модуля шамп | 0 | 1122.18 | 0.06
Ю0356. Механизм Zenit N2217.6CV 2CLA221760N1901 розетки телефонной с/п 1 вход 6 контактов 2 модуля шампань | 0 | 1000.8 | 0
Ю0357. Механизм Zenit N2240.3CV 2CLA224030N1901 регулятора тёплого пола 5 - 45 град. С с/п шампань (ABB) | 0 | 13834.14 | 0.08
Ю0358. Накладка Zenit N2218.1CV 2CLA221810N1901 розетки компьютерной 1 вход 2 модуля шампань (ABB) | 0 | 457.44 | 0
Ю0359. Накладка Zenit N2218.2CV 2CLA221820N1901 розетки компьютерной 2 входа 2 модуля шампань (ABB) | 0 | 681.42 | 0.01
Ю0360. Накладка Zenit N2250.8CV 2CLA225080N1901 розетки телевизионной TV-FM 2 модуля шампань (ABB) | 0 | 334.5 | 0
Ю0361. Механзим Zenit N2260CV 2CLA226000N1901 светорегулятора с/п 500Вт электрон. кнопочный 2 мод/ шампань | 0 | 7730.94 | 0.08
Ю0362. Заглушка Zenit N2200СV 2CLA220000N1901 на 2 модуля с/п шампань (ABB) | 0 | 321.96 | 0.01
Ю0363. Рамка-5 Zenit N2275CV 2CLA227500N1901 на 10 (5х2) модулей шампань (ABB) | 0 | 1822.32 | 0.05
Ю0364. Рамка-1 Zenit N2271CV 2CLA227100N1901 на 2 модуля шампань (ABB) | 0 | 444.3 | 0.01
Ю0366. Рамка-2 Zenit N2272CV 2CLA227200N1901 на 4 (2х2) модуля шампань (ABB) | 0 | 566.82 | 0.02
Ю0367. Рамка-3 Zenit N2273CV 2CLA227300N1901 на 6 (3х2) модулей шампань (ABB) | 0 | 879.42 | 0.03
Ю0368. Рамка-4 Zenit N2274CV 2CLA227400N1901 на 8 (4х2) модулей шампань (ABB) | 0 | 1213.86 | 0.04
Ю0370. Заглушка Zenit N2100CV 2CLA210000N1901 на 1 модуль с/п шампань (ABB) | 0 | 315.72 | 0.01
Ю0371. Накладка Zenit N2118.1CV 2CLA211810N1901 розетки компьютерной 1 вход 1 модуль шампань (ABB) | 0 | 443.88 | 0.01
Ю0372. Механизм Zenit N2150CV 2CLA215000N1901 розетки ТВ F-разъем 1 вход 1 модуль шампань (ABB) | 0 | 590.82 | 0
Ю0401. Переключатель Jussi 1066A4 2TKA000190G1 1кл. о/п IP21 с двумя доп. клеммами белый (АВВ) | 0 | 909 | 0.09
Ю0402. Переключатель Jussi 1466AK4 2TKA000237G1 1кл. кнопочный о/п IP21 с окном для подсветки белый (АВВ) | 0 | 1115.88 | 0.09
Ю0403. Переключатель Jussi 1067A4 2TKA000203G1 1кл. промежуточный о/п IP21 с двумя доп. клеммами белый (АВ | 0 | 1645.02 | 0.01
Ю0404. Выключатель Jussi 1062AK4 2TKA000137G1 1кл. 2-х полюсный о/п IP21 белый (АВВ) | 0 | 1981.5 | 0.01
Ю0405. Выключатель Jussi 1065A4 2TKA000163G1 2кл. о/п IP21 с двумя доп. клеммами белый (АВВ) | 0 | 1027.08 | 0.09
Ю0406. Выключатель Jussi 10631А4 2TKA000148G1 3кл. о/п IP21 белый (АВВ) | 0 | 1861.02 | 0.09
Ю0409. Розетка Jussi 23EAKS 2TKA000767G1 "евро" со шторками о/п IP21 винтовые клеммы белая (АВВ) | 0 | 915.42 | 0.09
Ю0410. Розетка Jussi 20EAKS 2TKA000660G1 "евро" со шторками о/п IP21 пружинные клеммы белая (АВВ) | 0 | 758.58 | 0.01
Ю0412. Розетка Jussi 402EA 2TKA000994G1 двойная "евро" со шторками о/п IP21 пружинные клеммы белая (АВВ) | 0 | 1664.58 | 0.01
Ю0413. Розетка Jussi 402EA.E 2TKA003883G1 двойная "евро" угловая со шторками о/п IP21 пружин. клеммы белая | 0 | 1863 | 0.13
Ю0414. Розетка Jussi 404EA 2TKA001001G1 4 гнезда "евро" со шторками о/п IP21 пружинные клеммы белая (АВВ) | 0 | 2307.72 | 0.02
Ю0421. Переключатель Jussi 1066SW 2TKA000192G1 1кл. о/п IP44 с двумя доп. клеммами белый (АВВ) | 0 | 2016.42 | 0.1
Ю0422. Переключатель Jussi 1466SW 2TKA000238G1 1кл. кнопочный о/п IP44 с окном для подсветки белый (АВВ) | 0 | 1921.5 | 0.01
Ю0423. Переключатель Jussi 1067SW 2TKA000204G1 1кл. промежуточный о/п IP44 с двумя доп. клеммами белый (АВ | 0 | 2826.96 | 0.01
Ю0424. Выключатель Jussi 1062SW 2TKA000138G1 1кл. 2-х полюсный о/п IP44 с окном для подсветки белый (АВВ) | 0 | 2186.76 | 0.01
Ю0425. Выключатель Jussi 1065SW 2TKA000165G1 2кл. о/п IP44 с двумя доп. клеммами белый (АВВ) | 0 | 1699.68 | 0.1
Ю0428. Розетка Jussi 302EUG 2TKA000943G1 двойная "евро" с крышками со шторками с/п IP44 белая пруж. клеммы | 0 | 1469.34 | 0.02
Ю0429. Розетка Jussi 20ESW 2TKA000678G1 "евро" с крышкой со шторками о/п IP55 белая пружинные клеммы (АВВ) | 0 | 1628.52 | 0.13
Ю0431. Розетка Jussi 402ESW 2TKA000996G1 двойная "евро" с крышками со шторками о/п IP55 белая пруж. клеммы | 0 | 1775.88 | 0.24
Ю0435. Лампа Jussi 8372 2TKA000047G1 подсветки для 1 кл. выключателей и переключателей неоновая (АВВ) | 0 | 756.66 | 0
Ю0500. Механизм Levit 3559H-A01445 01W 2CHH590145A6001 выключателя 1кл. с/п белый/лед (ABB) | 0 | 381.24 | 0.07
Ю0501. Механизм Levit 3559H-A01446 01W 2CHH590146A6001 выключателя 1кл. с подсветкой с/п белый/лед (ABB) | 0 | 598.68 | 0.07
Ю0502. Механизм Levit 3559H-A06445 01W 2CHH590645A6001 переключателя 1кл. с/п белый/лед (ABB) | 0 | 297.12 | 0
Ю0503. Механизм Levit 3559H-A06446 01W 2CHH590646A6001 переключателя с 1кл. подсветкой с/п белый/лед (ABB) | 0 | 837.18 | 0.07
Ю0504. Механизм Levit 3559H-A25445 01W 2CHH592545A6001 переключателя с 1кл. индикацией с/п белый/лед (ABB) | 0 | 837.18 | 0.07
Ю0505. Механизм Levit 3559H-A07445 01W 2CHH590745A6001 переключателя 1кл. перекрестного с/п белый/лед (ABB | 0 | 502.8 | 0.07
Ю0506. Механизм Levit 3559H-A91445 01W 2CHH599145A6001 выключателя 1кл. кнопочного с/п белый/лед (ABB) | 0 | 295.8 | 0.07
Ю0507. Механизм Levit 3559H-A05445 01W 2CHH590545A6001 выключателя 2кл. с/п белый/лед (ABB) | 3 | 509.94 | 0.07
Ю0508. Механизм Levit 3559H-A52445 01W 2CHH595245A6001 переключателя 2кл. с/п белый/лед (ABB) | 0 | 1171.44 | 0.09
Ю0509. Механизм Levit 3559H-A87445 01W 2CHH598745A6001 выключателя 2кл. кнопочного с/п белый/лед (ABB) | 0 | 1429.74 | 0.09
Ю0510. Механизм Levit 5520H-A03457 01W 2CHH203457A6001 розетки "евр" со шторками с/п белый/лед (ABB) | 0 | 332.7 | 0.08
Ю0511. Механизм Levit 3294H-A02247 01W 2CHH942247A6001 светорегулятора 60-600Вт с/п белый/лед (ABB) | 0 | 3850.8 | 0.18
Ю0512. Механизм Levit 5014H-A51017 03W 2CHH295117A6003 розетки компьютерной с/п 1вх.8 конт. белый (ABB) | 0 | 1266.48 | 0.04
Ю0513. Механизм Levit 5014H-A51018 03W 2CHH295118A6003 розетки компьютерной с/п 2вх.8 конт. белый (ABB) | 0 | 1242.6 | 0.05
Ю0514. Механизм Levit 5014H-A61017 03W 2CHH296117A6003 розетки компьютерной с/п 1вх. 8 конт. белый (ABB) | 0 | 1520.4 | 0.04
Ю0515. Механизм Levit 5014H-A61018 03W 2CHH296118A6003 розетки компьютерной с/п 2вх.8 конт. белый (ABB) | 0 | 1377.72 | 0.05
Ю0516. Механизм Levit 5011H-A03503 03W 2CHH083503A6003 TV-R розетки конечный белый (ABB) | 9 | 783 | 0.12
Ю0517. Механизм Levit 5011H-A03607 03W 2CHH083607A6003 TV-R розетки проходной белый (ABB) | 0 | 956.28 | 0.12
Ю0518. Механизм Levit 5011H-A03303 03W 2CHH083303A6003 TV-R-SAT розетки проходной белый (ABB) | 0 | 2026.02 | 0.12
Ю0519. Рамка-1 Levit 3901H-A05010 01W 2CHH015010A6001 белый/лед (ABB) | 1 | 85.62 | 0.03
Ю0520. Рамка-2 Levit 3901H-A05020 01W 2CHH015020A6001 белый/лед (ABB) | 1 | 144.84 | 0.04
Ю0521. Рамка-3 Levit 3901H-A05030 01W 2CHH015030A6001 белый/лед (ABB) | 0 | 384.42 | 0.06
Ю0522. Рамка-4 Levit 3901H-A05040 01W 2CHH015040A6001 белый/лед (ABB) | 0 | 556.14 | 0.07
Ю0523. Рамка-5 Levit 3901H-A05050 01W 2CHH015050A6001 белый/лед (ABB) | 0 | 1161.9 | 0.1
Ю0524. Механизм Levit 3559H-A01445 68W 2CHH590145A6068 выключателя 1кл. с/п жемчуг/лед (ABB) | 4 | 514.86 | 0.07
Ю0525. Механизм Levit 3559H-A01446 68W 2CHH590146A6068 выключателя 1кл. подсветкой с/п жемчуг/лед (ABB) | 0 | 924.12 | 0.07
Ю0526. Механизм Levit 3559H-A06445 68W 2CHH590645A6068 переключателя 1кл. с/п жемчуг/лед (ABB) | 7 | 556.44 | 0.07
Ю0527. Механизм Levit 3559H-A06446 68W 2CHH590646A6068 переключателя 1кл. подсветкой с/п жемчуг/лед (ABB) | 0 | 1268.1 | 0.07
Ю0528. Механизм Levit 3559H-A25445 68W 2CHH592545A6068 переключателя 1кл. индикацией с/п жемчуг/лед (ABB) | 0 | 1268.1 | 0.07
Ю0529. Механизм Levit 3559H-A07445 68W 2CHH590745A6068 перекл. 1кл. перекрестного с/п жемчуг/лед (ABВ) | 0 | 776.1 | 0.07
Ю0530. Механизм Levit 3559H-A9144568W 2CHH599145A6068 выключателя 1кл. кнопочного с/п жемчуг/лед (ABB) | 0 | 448.08 | 0.07
Ю0531. Механизм Levit 3559H-A05445 68W 2CHH590545A6068 выключателя 2кл. с/п жемчуг/лед (ABB) | 6 | 847.68 | 0.07
Ю0532. Механизм Levit 3559H-A52445 68W 2CHH595245A6068 переключателя 2кл. с/п жемчуг/лед (ABB) | 0 | 1808.16 | 0.09
Ю0533. Механизм Levit 3559H-A87445 68W 2CHH598745A6068 выключателя 2кл. кнопочного с/п жемчуг/лед (ABB) | 0 | 2165.64 | 0.09
Ю0534. Механизм Levit 5520H-A03457 68W 2CHH203457A6068 розетки "евр" со шторками с/п жемчуг/лед (ABB) | 0 | 513.48 | 0.08
Ю0535. Механизм Levit 3294H-A02247 68W 2CHH942247A6068 светорегулятора 60-600Вт с/п жемчуг/лед (ABB) | 0 | 5943.96 | 0.18
Ю0536. Механизм Levit 5014H-A51017 68W 2CHH295117A6068 розетки компьютерной с/п 1вх.8 конт. жемчуг (ABB) | 1 | 1698.3 | 0.04
Ю0537. Механизм Levit 5014H-A51018 68W 2CHH295118A6068 розетки компьютерной с/п 2вх.8 конт. жемчуг (ABB) | 0 | 1918.02 | 0.05
Ю0538. Механизм Levit 5014H-A61017 68W 2CHH296117A6068 розетки компьютерной с/п 1вх.8 конт. жемчуг (ABB) | 0 | 2302.98 | 0.04
Ю0539. Механизм Levit 5014H-A61018 68W 2CHH296118A6068 розетки компьютерной с/п 2вх.8 конт. жемчуг (ABB) | 0 | 2127.36 | 0.05
Ю0540. Механизм Levit 5011H-A03503 68W 2CHH083503A6068 TV-R розетки конечный жемчуг (ABB) | 0 | 1001.22 | 0.12
Ю0541. Механизм Levit 5011H-A03607 68W 2CHH083607A6068 TV-R розетки проходной жемчуг (ABB) | 0 | 1448.52 | 0.12
Ю0542. Механизм Levit 5011H-A03303 68W 2CHH083303A6068 TV-R-SAT розетки проходной жемчуг (ABB) | 0 | 3068.88 | 0.12
Ю0543. Рамка-1 Levit 3901H-A05010 68W 2CHH015010A6068 жемчуг/лед (ABB) | 0 | 150.96 | 0.03
Ю0544. Рамка-2 Levit 3901H-A05020 68W 2CHH015020A6068 жемчуг/лед (ABB) | 0 | 255.54 | 0.04
Ю0545. Рамка-3 Levit 3901H-A05030 68W 2CHH015030A6068 жемчуг/лед (ABB) | 0 | 632.94 | 0.06
Ю0546. Рамка-4 Levit 3901H-A05040 68W 2CHH015040A6068 жемчуг/лед (ABB) | 0 | 829.8 | 0.07
Ю0547. Рамка-5 Levit 3901H-A05050 68W 2CHH015050A6068 жемчуг/лед (ABB) | 0 | 1379.58 | 0.1
Ю0548. Механизм Levit 3559H-A01445 70W 2CHH590145A6070 выключателя 1кл. с/п серебро/черный (ABB) | 0 | 396.06 | 0
Ю0549. Механизм Levit 3559H-A01446 70W 2CHH590146A6070 выкл. 1кл. подсветкой с/п серебро/черный (ABB) | 0 | 924.12 | 0.07
Ю0550. Механизм Levit 3559H-A06445 70W 2CHH590645A6070 переключателя 1кл. с/п серебро/черный (ABB) | 0 | 428.04 | 0
Ю0551. Механизм Levit 3559H-A06446 70W 2CHH590646A6070 перекл. 1кл. подсветкой с/п серебро/черный (ABB) | 0 | 1268.1 | 0.07
Ю0552. Механизм Levit 3559H-A25445 70W 2CHH592545A6070 перекл. 1кл. индикацией с/п серебро/черный (ABB) | 0 | 1268.1 | 0.07
Ю0553. Механизм Levit 3559H-A07445 70W 2CHH590745A6070 перекл. 1кл. перекрестного с/п серебро/черн (ABB) | 0 | 776.1 | 0.07
Ю0554. Механизм Levit 3559H-A9144570W 2CHH599145A6070 выкл. 1кл. кнопочного с/п серебро/черный (ABB) | 0 | 448.08 | 0.07
Ю0555. Механизм Levit 3559H-A05445 70W 2CHH590545A6070 выключателя 2кл. с/п серебро/черный (ABB) | 1 | 652.08 | 0.01
Ю0556. Механизм Levit 3559H-A52445 70W 2CHH595245A6070 переключателя 2кл. с/п серебро/черный (ABB) | 0 | 1808.16 | 0.09
Ю0557. Механизм Levit 3559H-A87445 70W 2CHH598745A6070 выкл. 2кл. кнопочного с/п серебро/черный (ABB) | 0 | 2165.64 | 0.09
Ю0558. Механизм Levit 5520H-A03457 70W 2CHH203457A6070 розетки "евр" со шторками с/п серебро/черный (ABB) | 0 | 345.66 | 0.01
Ю0559. Механизм Levit 3294H-A02247 70W 2CHH942247A6070 светорегулятора 60-600Вт с/п серебро/черный (ABB) | 0 | 5943.96 | 0.18
Ю0560. Механизм Levit 5014H-A51017 70W 2CHH295117A6070 розетки компьютерной с/п 1вх.8 конт. серебро (ABB) | 0 | 1315.8 | 0
Ю0561. Механизм Levit 5014H-A51018 70W 2CHH295118A6070 розетки компьютерной с/п 2вх.8 конт. серебро (ABB) | 0 | 1918.02 | 0.05
Ю0562. Механизм Levit 5014H-A61017 70W 2CHH296117A6070 розетки компьютерной с/п 1вх.8 конт. серебро (ABB) | 0 | 2302.98 | 0.04
Ю0563. Механизм Levit 5014H-A61018 70W 2CHH296118A6070 розетки компьютерной с/п 2вх.8 конт. серебро (ABB) | 0 | 2127.36 | 0.05
Ю0564. Механизм Levit 5011H-A03503 70W 2CHH083503A6070 TV-R розетки конечный серебро (ABB) | 0 | 1001.22 | 0.12
Ю0565. Механизм Levit 5011H-A03607 70W 2CHH083607A6070 TV-R розетки проходной серебро (ABB) | 0 | 1448.52 | 0.12
Ю0566. Механизм Levit 5011H-A03303 70W 2CHH083303A6070 TV-R-SAT розетки проходной серебро (ABB) | 0 | 3068.88 | 0.12
Ю0567. Рамка-1 Levit 3901H-A05010 70W 2CHH015010A6070 серебро/черный (ABB) | 22 | 132.12 | 0.03
Ю0568. Рамка-2 Levit 3901H-A05020 70W 2CHH015020A6070 серебро/черный (ABB) | 9 | 223.56 | 0.04
Ю0569. Рамка-3 Levit 3901H-A05030 70W 2CHH015030A6070 серебро/черный (ABB) | 0 | 426 | 0.06
Ю0570. Рамка-4 Levit 3901H-A05040 70W 2CHH015040A6070 серебро/черный (ABB) | 0 | 801.18 | 0.07
Ю0571. Рамка-5 Levit 3901H-A05050 70W 2CHH015050A6070 серебро/черный (ABB) | 0 | 1379.58 | 0.1
Ю0572. Механизм Levit 3559H-A01445 63W 2CHH590145A6063 выключателя 1кл. с/п антрацит/черный (ABB) | 0 | 588.42 | 0.07
Ю0573. Механизм Levit 3559H-A01446 63W 2CHH590146A6063 выкл. 1кл. подсветкой с/п антрацит/черный (ABB) | 0 | 924.12 | 0.07
Ю0574. Механизм Levit 3559H-A06445 63W 2CHH590645A6063 переключателя 1кл. с/п антрацит/черный (ABB) | 0 | 428.04 | 0
Ю0575. Механизм Levit 3559H-A06446 63W 2CHH590646A6063 перекл. 1кл. подсветкой с/п антрацит/черный (ABB) | 0 | 1268.1 | 0.07
Ю0576. Механизм Levit 3559H-A25445 63W 2CHH592545A6063 перекл. 1кл. индикацией с/п антрацит/черный (ABB) | 0 | 1268.1 | 0.07
Ю0577. Механизм Levit 3559H-A07445 63W 2CHH590745A6063 перекл. 1кл. перекрестного с/п антрацит/черный (ABB | 0 | 776.1 | 0.07
Ю0578. Механизм Levit 3559H-A9144563W 2CHH599145A6063 выкл. 1кл. кнопочного с/п антрацит/черный (ABB) | 0 | 448.08 | 0.07
Ю0579. Механизм Levit 3559H-A05445 63W 2CHH590545A6063 выключателя 2кл. с/п антрацит/черный (ABB) | 1 | 652.08 | 0.01
Ю0580. Механизм Levit 3559H-A52445 63W 2CHH595245A6063 переключателя 2кл. с/п антрацит/черный (ABB) | 0 | 1808.16 | 0.09
Ю0581. Механизм Levit 3559H-A87445 63W 2CHH598745A6063 выкл. 2кл. кнопочного с/п антрацит/черный (ABB) | 0 | 2165.64 | 0.09
Ю0582. Механизм Levit 5520H-A03457 63W 2CHH203457A6063 розетки "евр" со шторками с/п антрацит (ABB) | 0 | 513.48 | 0.08
Ю0583. Механизм Levit 3294H-A02247 63W 2CHH942247A6063 светорегулятора 60-600Вт с/п антрацит/черный (ABB) | 0 | 5943.96 | 0.18
Ю0584. Механизм Levit 5014H-A51017 63W 2CHH295117A6063 розетки компьютерной с/п 1вх.8 конт. антрацит (ABB) | 0 | 1315.8 | 0
Ю0585. Механизм Levit 5014H-A51018 63W 2CHH295118A6063 розетки компьютерной с/п 2вх.8 конт. антрацит (ABB) | 0 | 1918.02 | 0.05
Ю0586. Механизм Levit 5014H-A61017 63W 2CHH296117A6063 розетки компьютерной с/п 1вх.8 конт. антрацит (ABB) | 0 | 2302.98 | 0.04
Ю0587. Механизм Levit 5014H-A61018 63W 2CHH296118A6063 розетки компьютерной с/п 2вх.8 конт. антрацит (ABB) | 0 | 2127.36 | 0.05
Ю0588. Механизм Levit 5011H-A03503 63W 2CHH083503A6063 TV-R розетки конечный антрацит (ABB) | 0 | 1001.22 | 0.12
Ю0589. Механизм Levit 5011H-A03607 63W 2CHH083607A6063 TV-R розетки проходной антрацит (ABB) | 0 | 1448.52 | 0.12
Ю0590. Механизм Levit 5011H-A03303 63W 2CHH083303A6063 TV-R-SAT розетки проходной антрацит (ABB) | 0 | 3068.88 | 0.12
Ю0591. Рамка-1 Levit 3901H-A05010 63W 2CHH015010A6063 антрацит/черный (ABB) | 11 | 132.12 | 0.03
Ю0592. Рамка-2 Levit 3901H-A05020 63W 2CHH015020A6063 антрацит/черный (ABB) | 0 | 172.02 | 0
Ю0593. Рамка-3 Levit 3901H-A05030 63W 2CHH015030A6063 антрацит/черный (ABB) | 0 | 426 | 0.06
Ю0594. Рамка-4 Levit 3901H-A05040 63W 2CHH015040A6063 антрацит/черный (ABB) | 0 | 801.18 | 0.07
Ю0595. Рамка-5 Levit 3901H-A05050 63W 2CHH015050A6063 антрацит/черный (ABB) | 0 | 1379.58 | 0.1
Ю0600. Механизм Sedna SDN0100160 выключателя 1 кл. с/п алюминий (Schneider Electric) | 9 | 536.04 | 0.09
Ю0601. Механизм Sedna SDN0400160 переключателя 1 кл. с/п алюминий (Schneider Electric) | 0 | 734.58 | 0.01
Ю0602. Механизм Sedna SDN0500160 переключателя 1кл. перекрестный с/п алюминий (Schneider Electric) | 1 | 846.9 | 0.09
Ю0603. Механизм Sedna SDN0300160 выключателя 2 кл. с/п алюминий (Schneider Electric) | 0 | 772.92 | 0.01
Ю0605. Механизм Sedna SDN1400160 выключателя 1 кл. с подсветкой алюминий (Schneider Electric) | 0 | 956.58 | 0.01
Ю0606. Механизм Sedna SDN0300360 выключателя 2 кл. с подсветкой алюминий (Schneider Electric) | 0 | 1470.96 | 0.01
Ю0607. Механизм Sedna SDN1300360 выключателя 2кл. жалюзи с/п алюминий механическая блокировка (SE) | 0 | 1461.9 | 0.05
Ю0608. Механизм Sedna SDN1300160 выключателя 2кл. жалюзи с/п алюминий электрическая блокировка (SE) | 0 | 1254.36 | 0.05
Ю0609. Механизм Sedna SDN2201260 LED светорегулятора 4-400Вт поворотно-нажимной с/п алюминий (SE) | 0 | 12092.16 | 0.09
Ю0611. Механизм Sedna SDN3000560 розетки "евр" с/п алюминий (Schneider Electric) | 0 | 492.3 | 0.09
Ю0612. Механизм Sedna SDN3000160 розетки "евр" cо шторками с/п алюминий (Schneider Electric) | 0 | 618.18 | 0.01
Ю0613. Розетка Sedna SDN3000660 двойная "евр" с/п алюминий (Schneider Electric) | 0 | 1001.7 | 0.02
Ю0614. Механизм Sedna SDN3001860 розетки "евр" безвинтовые зажимы с/п алюминий (Schneider Electric) | 0 | 573.96 | 0.1
Ю0615. Механизм Sedna SDN3001760 розетки "евр" cо шторками безвинтовые зажимы с/п алюминий (Schneider Elec | 0 | 875.82 | 0.1
Ю0616. Механизм Sedna SDN3100560 розетки "евр" cо шторками с крышкой безвинт. зажимы с/п IP44 алюминий (Sc | 0 | 1439.34 | 0.1
Ю0620. Механизм Sedna SDN4101160 розетки телеф. с/п 1 вход 4 контакта алюминий (Schneider Electric) | 0 | 711.6 | 0.01
Ю0621. Механизм Sedna SDN4300160 розетки комп. с/п 1 вход 8 контактов алюминий (Schneider Electric) | 0 | 1155.12 | 0.01
Ю0622. Механизм Sedna SDN3201660 розетки телевизионной конечной с/п алюминий (Schneider Electric) | 0 | 1064.88 | 0.01
Ю0630. Рамка-1 Sedna SDN5800160 алюминий (Schneider Electric) | 25 | 312.84 | 0.02
Ю0631. Рамка-2 Sedna SDN5800360 горизонтальная алюминий (Schneider Electric) | 13 | 421.02 | 0.03
Ю0632. Рамка-3 Sedna SDN5800560 горизонтальная алюминий (Schneider Electric) | 0 | 681.78 | 0
Ю0633. Рамка-4 Sedna SDN5800760 горизонтальная алюминий (Schneider Electric) | 0 | 934.02 | 0.06
Ю0634. Рамка-5 Sedna SDN5800960 горизонтальная алюминий (Schneider Electric) | 0 | 1087.44 | 0.08
Ю0640. Механизм Sedna SDN0100170 выключателя 1 кл. с/п графит (Schneider Electric) | 2 | 536.04 | 0.09
Ю0641. Механизм Sedna SDN0400170 переключателя 1 кл. с/п графит (Schneider Electric) | 0 | 734.58 | 0.01
Ю0643. Механизм Sedna SDN0300170 выключателя 2 кл. с/п графит (Schneider Electric) | 0 | 772.92 | 0.09
Ю0645. Механизм Sedna SDN1400170 выключателя 1 кл. с подсветкой графит (Schneider Electric) | 0 | 1236.3 | 0.01
Ю0647. Механизм Sedna SDN1300370 выключателя 2кл. жалюзи с/п графит механическая блокировка (SE) | 0 | 1461.9 | 0.01
Ю0648. Механизм Sedna SDN1300170 выключателя 2кл. жалюзи с/п графит электрическая блокировка (SE) | 0 | 1254.36 | 0.01
Ю0649. Механизм Sedna SDN2201270 LED светорегулятора 4-400Вт поворотно-нажимной с/п графит (SE) | 0 | 12092.16 | 0.09
Ю0650. Механизм Sedna SDN2900170 розетки с/п графит (Schneider Electric) | 0 | 508.98 | 0.01
Ю0651. Механизм Sedna SDN3000570 розетки "евр" с/п графит (Schneider Electric) | 0 | 492.3 | 0.01
Ю0652. Механизм Sedna SDN3000170 розетки "евр" cо шторками с/п графит (Schneider Electric) | 0 | 618.18 | 0.01
Ю0653. Механизм Sedna SDN3001870 розетки "евр" безвинтовые зажимы с/п графит (Schneider Electric) | 0 | 562.2 | 0.08
Ю0654. Механизм Sedna SDN3001770 розетки "евр" cо шторками безвинтовые зажимы с/п графит (Schneider Electr | 0 | 807.24 | 0.09
Ю0655. Механизм Sedna SDN3100570 розетки "евр" cо шторками с крышкой безвинт. зажимы с/п IP44 графит (Sch | 0 | 1100.94 | 0.1
Ю0661. Механизм Sedna SDN4300170 розетки комп. с/п 1 вход 8 контактов графит (Schneider Electric) | 0 | 1110 | 0.01
Ю0662. Механизм Sedna SDN3201670 розетки телевизионной конечной с/п графит (Schneider Electric) | 0 | 1024.26 | 0.01
Ю0670. Рамка-1 Sedna SDN5800170 графит (Schneider Electric) | 0 | 312.84 | 0.02
Ю0671. Рамка-2 Sedna SDN5800370 горизонтальная графит (Schneider Electric) | 0 | 421.02 | 0.03
Ю0672. Рамка-3 Sedna SDN5800570 горизонтальная графит (Schneider Electric) | 0 | 681.78 | 0.05
Ю0673. Рамка-4 Sedna SDN5800770 горизонтальная графит (Schneider Electric) | 0 | 934.02 | 0.06
Ю0674. Рамка-5 Sedna SDN5800970 горизонтальная графит (Schneider Electric) | 0 | 1087.44 | 0.08
Ю0700. Механизм Sedna SDN0100121 выключателя 1 кл. с/п белый (Schneider Electric) | 3 | 415.14 | 0.08
Ю0701. Механизм Sedna SDN0400121 переключателя 1 кл. с/п белый (Schneider Electric) | 0 | 584.34 | 0.08
Ю0702. Механизм Sedna SDN0300121 выключателя 2 кл. с/п белый (Schneider Electric) | 9 | 633.18 | 0.08
Ю0703. Механизм Sedna SDN1400121 выключателя 1 кл. с подсветкой белый (Schneider Electric) | 5 | 956.58 | 0.08
Ю0704. Механизм Sedna SDN0300321 выключателя 2 кл. с подсветкой белый (Schneider Electric) | 0 | 1326.54 | 0.01
Ю0705. Механизм Sedna SDN2200421 светорегулятора 500Вт поворотный с/п белый (Schneider Electric) | 0 | 2773.02 | 0.15
Ю0706. Механизм Sedna SDN2200521 светорегулятора 500Вт поворотно-нажимной с/п белый (Schneider) | 0 | 2170.32 | 0.15
Ю0707. Механизм Sedna SDN3000521 розетки "евр" с/п белый (Schneider Electric) | 0 | 409.56 | 0.09
Ю0708. Механизм Sedna SDN3000121 розетки "евр" cо шторками с/п белый (Schneider Electric) | 0 | 499.08 | 0.08
Ю0709. Механизм Sedna SDN5100121 розетки телеф.+комп. 2 входа 4 и 8 конт. с/п белый (Schneider Electric) | 0 | 1173.12 | 0.01
Ю0710. Механизм Sedna SDN6000321 регулятора теплого пола с/п белый (Schneider Electric) | 0 | 10558.08 | 0.1
Ю0711. Механизм Sedna SDN4101121 розетки телефонной с/п 1 вход 4 контакта белый (Schneider Electric) | 0 | 549.6 | 0.01
Ю0712. Механизм Sedna SDN2201221 LED светорегулятора 4-400Вт поворотно-нажимной с/п белый (SE) | 0 | 11234.88 | 0.1
Ю0713. Механизм Sedna SDN4300121 розетки компьютерной с/п 1 вход 8 контактов белый (Schneider Electr | 8 | 998.1 | 0.01
Ю0714. Механизм Sedna SDN4400121 розетки компьютерной с/п 2 входа 8 контактов белый (Schneider) | 1 | 1448.34 | 0.01
Ю0715. Механизм Sedna SDN3201621 розетки телевизионной конечной с/п белый (Schneider Electric) | 8 | 875.82 | 0.09
Ю0716. Механизм Sedna SDN3201821 розетки телевизионной проходной 4 дБ с/п белый (Schneider Electric) | 0 | 974.64 | 0.01
Ю0717. Заглушка Sedna SDN5600121 декоративная с суппортом белая (Schneider Electric) | 8 | 383.1 | 0.1
Ю0718. Вывод кабеля Sedna SDN5500121 декоративный с суппортом с/п белый (Schneider Electric) | 0 | 643.92 | 0.01
Ю0719. Коробка Sedna SDN6100121 установочная 1 пост о/п белая (Schneider Electric) | 8 | 447.6 | 0.05
Ю0720. Расширение Sedna SDN6100221 1 пост для коробки Ю0719 о/п белое (Schneider Electric) | 0 | 428.64 | 0.01
Ю0721. Рамка-1 Sedna SDN5800121 белая (Schneider Electric) | 0 | 104.64 | 0.02
Ю0722. Рамка-2 Sedna SDN5800321 горизонтальная белая (Schneider Electric) | 0 | 247.02 | 0.03
Ю0723. Рамка-3 Sedna SDN5800521 горизонтальная белая (Schneider Electric) | 8 | 421.38 | 0.05
Ю0724. Рамка-4 Sedna SDN5800721 горизонтальная белая (Schneider Electric) | 26 | 681.96 | 0.06
Ю0725. Рамка-5 Sedna SDN5800921 горизонтальная белая (Schneider Electric) | 5 | 881.28 | 0.08
Ю0726. Рамка-2 Sedna SDN5801121 вертикальная белая (Schneider Electric) | 0 | 292.86 | 0.03
Ю0727. Рамка-3 Sedna SDN5801321 вертикальная белая (Schneider Electric) | 0 | 415.14 | 0.05
Ю0729. Рамка-1 Sedna SDN5810521 белая IP44 (Schneider Electric) | 1 | 578.94 | 0.02
Ю0730. Механизм Sedna SDN0100147 выключателя 1 кл. с/п бежевый (Schneider Electric) | 2 | 437.22 | 0.09
Ю0731. Механизм Sedna SDN0400147 переключателя 1 кл. с/п бежевый (Schneider Electric) | 9 | 577.02 | 0.09
Ю0732. Механизм Sedna SDN0300147 выключателя 2 кл. с/п бежевый (Schneider Electric) | 0 | 629.28 | 0.09
Ю0733. Механизм Sedna SDN1400147 выключателя 1 кл. с подсветкой бежевый (Schneider Electric) | 4 | 956.58 | 0.09
Ю0734. Механизм Sedna SDN0300347 выключателя 2 кл. с подсветкой бежевый (Schneider Electric) | 1 | 1334.82 | 0.08
Ю0736. Механизм Sedna SDN2200547 светорегулятора 500Вт поворотно-нажимной с/п бежевый (Schneider) | 0 | 3028.32 | 0.15
Ю0737. Механизм Sedna SDN3000547 розетки "евр" с/п бежевый (Schneider Electric) | 0 | 412.08 | 0.09
Ю0738. Механизм Sedna SDN3000147 розетки "евр" cо шторками с/п бежевый (Schneider Electric) | 0 | 504 | 0.09
Ю0739. Механизм Sedna SDN3100147 розетки "евр" cо шторками с крышкой с/п бежевый (Schneider Electric | 4 | 623.58 | 0.1
Ю0740. Розетка Sedna SDN3000647 двойная "евр" с/п бежевая (Schneider Electric) | 0 | 1035.18 | 0.19
Ю0741. Механизм Sedna SDN4101147 розетки телефонной с/п 1 вход 4 контакта бежевый (Schneider Electri | 0 | 549.6 | 0.01
Ю0742. Механизм Sedna SDN5100147 розетки телеф.+комп. 2 входа 4 и 8 конт. с/п бежевый (Schneider Electric) | 0 | 1173.12 | 0.01
Ю0743. Механизм Sedna SDN4300147 розетки компьютерной с/п 1 вход 8 контактов бежевый (Schneider Elec | 0 | 1010.7 | 0.07
Ю0744. Механизм Sedna SDN6000347 регулятора теплого пола с/п бежевый (Schneider Electric) | 0 | 10558.08 | 0.1
Ю0745. Механизм Sedna SDN3201647 розетки телевизионной конечной с/п бежевый (Schneider Electric) | 9 | 848.46 | 0.09
Ю0746. Механизм Sedna SDN3201247 розетки телевизионной проходной 8 дБ с/п бежевый (Schneider Electric) | 2 | 583.08 | 0.09
Ю0747. Заглушка Sedna SDN5600147 декоративная с суппортом бежевая (Schneider Electric) | 0 | 383.1 | 0.01
Ю0748. Вывод кабеля Sedna SDN5500147 декоративный с суппортом с/п бежевый (Schneider Electric) | 0 | 643.92 | 0.01
Ю0749. Коробка Sedna SDN6100147 установочная 1 пост о/п бежевая (Schneider Electric) | 1 | 447.6 | 0.05
Ю0751. Рамка-1 Sedna SDN5800147 бежевая (Schneider Electric) | 10 | 105.84 | 0.02
Ю0752. Рамка-2 Sedna SDN5800347 горизонтальная бежевая (Schneider Electric) | 20 | 245.46 | 0.03
Ю0753. Рамка-3 Sedna SDN5800547 горизонтальная бежевая (Schneider Electric) | 10 | 469.02 | 0.05
Ю0754. Рамка-4 Sedna SDN5800747 горизонтальная бежевая (Schneider Electric) | 6 | 677.7 | 0.06
Ю0755. Рамка-5 Sedna SDN5800947 горизонтальная бежевая (Schneider Electric) | 0 | 870.42 | 0.08
Ю0757. Рамка-3 Sedna SDN5801347 вертикальная бежевая (Schneider Electric) | 0 | 415.14 | 0.05
Ю0760. Механизм Sedna SDN0100321 выключателя 1 кл. с/п белый IP44 (Schneider Electric) | 0 | 896.1 | 0.01
Ю0761. Механизм Sedna SDN0700121 выключателя кнопочного 1 кл. с/п белый (Schneider Electric) | 0 | 491.82 | 0.01
Ю0762. Механизм Sedna SDN1500121 переключателя 1 кл. с подсветкой с/п белый (Schneider Electric) | 0 | 1001.7 | 0.01
Ю0763. Механизм Sedna SDN0600121 переключателя 2 кл. с/п белый (Schneider Electric) | 6 | 1035.18 | 0.08
Ю0764. Механизм Sedna SDN0500121 переключателя перекрестного 1 кл. с/п белый (Schneider Electric) | 0 | 745.38 | 0.01
Ю0765. Механизм Sedna SDN2900121 розетки с/п белый (Schneider Electric) | 314 | 389.88 | 0.01
Ю0766. Механизм Sedna SDN3100121 розетки "евр" cо шторками с крышкой с/п белый (Schneider Electric) | 0 | 611.4 | 0.01
Ю0767. Механизм Sedna SDN3100321 розетки "евр" cо шторками с крышкой с/п белый IP44 (Schneider) | 21 | 958.02 | 0.09
Ю0768. Розетка Sedna SDN3000621 двойная "евр" с/п белая (Schneider Electric) | 5 | 960.36 | 0.15
Ю0769. Розетка Sedna SDN3000721 двойная "евр" со шторками с/п белая (Schneider Electric) | 0 | 699.36 | 0.01
Ю0770. Механизм Sedna SDN3401621 розетки TV/SAT конечной с/п белый (Schneider Electric) | 0 | 1800.3 | 0.08
Ю0771. Механизм Sedna SDN3001821 розетки "евр" безвинтовые зажимы с/п белый (Schneider Electric) | 0 | 372.78 | 0.07
Ю0772. Механизм Sedna SDN3001721 розетки "евр" cо шторками безвинтовые зажимы с/п белый (Schneider Electri | 0 | 563.58 | 0.1
Ю0773. Механизм Sedna SDN3100521 розетки "евр" cо шторками с крышкой безвинт. зажимы с/п IP44 белый (Schne | 0 | 1091.94 | 0.1
Ю0774. Механизм Sedna SDN1300321 выключателя 2кл. жалюзи с/п белый механическая блокировка (SE) | 0 | 962.52 | 0.05
Ю0775. Механизм Sedna SDN1300121 выключателя 2кл. жалюзи с/п белый электрическая блокировка (SE) | 0 | 956.58 | 0.05
Ю0776. Механизм Sedna SDN1300347 выключателя 2кл. жалюзи с/п бежевый механическая блокировка (SE) | 0 | 997.2 | 0.01
Ю0777. Механизм Sedna SDN1300147 выключателя 2кл. жалюзи с/п бежевый электрическая блокировка (SE) | 0 | 901.5 | 0.01
Ю0778. Механизм Sedna SDN0300621 выключателя 3 кл. с/п белый (Schneider Electric) | 3 | 1060.32 | 0.07
Ю0779. Механизм Sedna SDN0300647 выключателя 3 кл. с/п бежевый (Schneider Electric) | 1 | 1060.32 | 0.07
Ю0780. Механизм Sedna SDN1500147 переключателя 1 кл. с подсветкой с/п бежевый (Schneider Electric) | 0 | 1001.7 | 0.01
Ю0781. Механизм Sedna SDN0600147 переключателя 2 кл. с/п бежевый (Schneider Electric) | 0 | 1091.94 | 0.01
Ю0782. Механизм Sedna SDN0500147 переключателя перекрестного 1 кл. с/п бежевый (Schneider Electric) | 0 | 703.92 | 0.01
Ю0784. Механизм Sedna SDN2201247 LED светорегулятора 4-400Вт поворотно-нажимной с/п бежевый (SE) | 0 | 11234.88 | 0.09
Ю0785. Механизм Sedna SDN2900147 розетки с/п бежевый (Schneider Electric) | 0 | 397.08 | 0.01
Ю0786. Механизм Sedna SDN3100347 розетки "евр" cо шторками с крышкой с/п бежевый IP44 (Schneider) | 0 | 557.22 | 0.01
Ю0787. Розетка Sedna SDN3000747 двойная "евр" со шторками с/п бежевая (Schneider Electric) | 0 | 783.3 | 0.01
Ю0788. Механизм Sedna SDN5400147 аудиорозетки двойной с/п бежевый (Schneider Electric) | 0 | 1872.48 | 0.1
Ю0790. Механизм Sedna SDN4400147 розетки компьютерной с/п 2 входа 8 контактов бежевый (Schneider) | 73 | 1439.34 | 0.01
Ю0791. Механизм Sedna SDN3201847 розетки телевизионной проходной 4dB с/п бежевый (Schneider Electric) | 15 | 761.4 | 0.08
Ю0792. Механизм Sedna SDN3401647 розетки TV/SAT конечной с/п бежевый (Schneider Electric) | 0 | 1840.92 | 0.01
Ю0793. Механизм Sedna SDN3001847 розетки "евр" безвинтовые зажимы с/п бежевый (Schneider Electric) | 0 | 370.44 | 0.07
Ю0794. Механизм Sedna SDN3001747 розетки "евр" cо шторками безвинтовые зажимы с/п бежевый (Schneider Elect | 0 | 601.02 | 0.08
Ю0795. Механизм Sedna SDN3100547 розетки "евр" cо шторками с крышкой безвинт. зажимы с/п IP44 бежевый (Sch | 0 | 1258.86 | 0.1
Ю0801. Механизм Glossa GSL001511 выключателя 1кл. с/п сосна (Systeme Electric) | 617 | 363.9 | 0.08
Ю0802. Механизм Glossa GSL001513 выключателя 1кл. с подсветкой с/п сосна (Systeme Electric) | 75 | 485.22 | 0.02
Ю0803. Механизм Glossa GSL001551 выключателя 2кл. с/п сосна (Systeme Electric) | 113 | 500.52 | 0.08
Ю0804. Механизм Glossa GSL001553 выключателя 2кл. с подсветкой с/п сосна (Systeme Electric) | 50 | 688.86 | 0.02
Ю0805. Механизм Glossa GSL001561 переключателя 1кл. с/п сосна (Systeme Electric) | 65 | 493.5 | 0.02
Ю0811. Механизм Glossa GSL001541 розетки с/п сосна (Systeme Electric) | 175 | 337.74 | 0.07
Ю0812. Механизм Glossa GSL001543 розетки "евр" с/п сосна (Systeme Electric) | 860 | 388.2 | 0.08
Ю0813. Механизм Glossa GSL001545 розетки "евр" со шторками с/п сосна (Systeme Electric) | 0 | 427.14 | 0.02
Ю0814. Розетка Glossa GSL001520 двойная с/п сосна (Systeme Electric) | 78 | 524.16 | 0.08
Ю0815. Розетка Glossa GSL001524 "евро" двойная с/п сосна (Systeme Electric) | 138 | 596.28 | 0.09
Ю0819. Механизм Glossa GSL001593 розетки TV тип "звезда" с/п сосна (Systeme Electric) | 60 | 426.48 | 0.01
Ю0822. Механизм Glossa GSL001581K розетки комп. 1 вход 8 контактов с/п сосна (Systeme Electric) | 50 | 1302.36 | 0.01
Ю0823. Коробка Glossa GSL001500 установочная 1 пост о/п сосна (Systeme Electric) | 0 | 609.06 | 0.02
Ю0824. Расширение Glossa GSL001500C 1 пост для коробки о/п сосна (Systeme Electric) | 55 | 310.32 | 0.02
Ю0827. Рамка-1 Glossa GSL001501 сосна (Systeme Electric) | 678 | 241.32 | 0.02
Ю0828. Рамка-2 Glossa GSL001502 горизонтальная сосна (Systeme Electric) | 330 | 388.2 | 0.03
Ю0829. Рамка-3 Glossa GSL001503 горизонтальная сосна (Systeme Electric) | 109 | 670.38 | 0.04
Ю0830. Рамка-4 Glossa GSL001504 горизонтальная сосна (Systeme Electric) | 35 | 976.14 | 0.01
Ю0900. Выключатель Glossa GSL000112 1кл. с/п белый (Systeme Electric) | 4513 | 214.62 | 0.09
Ю0901. Выключатель Glossa GSL000152 2кл. с/п белый (Systeme Electric) | 2313 | 277.08 | 0.1
Ю0902. Розетка Glossa GSL000142 "евр" с/п белая (Systeme Electric) | 12306 | 222.96 | 0.1
Ю0903. Розетка Glossa GSL000144 "евр" со шторками с/п белая (Systeme Electric) | 3491 | 246.06 | 0.1
Ю0904. Розетка Glossa GSL000146 "евр" с крышкой со шторками с/п белая IP20 (Systeme Electric) | 618 | 316.68 | 0.1
Ю0905. Розетка Glossa GSL000148 "евр" с крышкой со шторками с/п белая IP44 (Systeme Electric) | 4366 | 377.88 | 0.11
Ю0906. Розетка Glossa GSL000120 двойная с/п белая (Systeme Electric) | 31259 | 253.44 | 0.08
Ю0907. Розетка Glossa GSL000124 "евр" двойная с/п белая (Systeme Electric) | 62277 | 292.98 | 0.09
Ю0908. Розетка Glossa GSL000126 "евр" двойная со шторками с/п белая (Systeme Electric) | 4591 | 316.08 | 0.1
Ю0909. Механизм Glossa GSL000123 светорегулятора 10-400 Вт (LED 3-150Вт) с/п белый (Systeme) | 142 | 3523.98 | 0.08
Ю0910. Механизм Glossa GSL000169 выключателя карточного с/п белый (Systeme Electric) | 308 | 586.74 | 0.08
Ю0911. Регулятор Glossa GSL000138 2200Вт теплого пола +5…+50°С с/п белый (Systeme Electric) | 142 | 5377.92 | 0.24
Ю0912. Механизм Glossa GSL000111 выключателя 1кл. с/п белый (Systeme Electric) | 50470 | 157.08 | 0.08
Ю0913. Механизм Glossa GSL000113 выключателя 1кл. с подсветкой с/п белый (Systeme Electric) | 6293 | 238.8 | 0.08
Ю0914. Механизм Glossa GSL000151 выключателя 2кл. с/п белый (Systeme Electric) | 30923 | 229.32 | 0.08
Ю0915. Механизм Glossa GSL000153 выключателя 2кл. с подсветкой с/п белый (Systeme Electric) | 1576 | 339.18 | 0.08
Ю0916. Механизм Glossa GSL000131 выключателя 3кл. с/п белый (Systeme Electric) | 1614 | 332.28 | 0.09
Ю0917. Механизм Glossa GSL000161 переключателя 1кл. с/п белый (Systeme Electric) | 8441 | 242.64 | 0.08
Ю0918. Механизм Glossa GSL000163 переключателя 1кл. с подсветкой с/п белый (Systeme Electric) | 1006 | 312.84 | 0.08
Ю0919. Механизм Glossa GSL000165 переключателя 2кл. с/п белый (Systeme Electric) | 2293 | 406.68 | 0.08
Ю0920. Механизм Glossa GSL000115 выключателя кнопочного 1кл. с/п белый (Systeme Electric) | 407 | 251.22 | 0.08
Ю0921. Механизм Glossa GSL000171 переключателя 1кл. перекрестный с/п белый (Systeme Electric) | 1183 | 406.68 | 0.08
Ю0922. Механизм Glossa GSL000129 зарядного устройства 2хUSB тип А,С 45W 3А с/п белый (Systeme) | 175 | 4679.52 | 0.05
Ю0923. Механизм Glossa GSL000189 TV розетки + компьютер RJ45 с/п белый (Systeme Electric) | 337 | 927 | 0.07
Ю0924. Механизм Glossa GSL000141 розетки с/п белый (Systeme Electric) | 44440 | 155.52 | 0.07
Ю0925. Механизм Glossa GSL000143 розетки "евр" с/п белый (Systeme Electric) | 270366 | 169.62 | 0.08
Ю0926. Механизм Glossa GSL000145 розетки "евр" со шторками с/п белый (Systeme Electric) | 32988 | 203.64 | 0.08
Ю0927. Механизм Glossa GSL000181T розетки телеф. 1 вход 4 контакта с/п белый (Systeme Electric) | 31 | 377.76 | 0.07
Ю0928. Механизм Glossa GSL000181K розетки комп. 1 вход 8 контактов с/п белый (Systeme Electric) | 5787 | 688.02 | 0.06
Ю0929. Механизм Glossa GSL000185 розетки комп.+тел. 2 входа 8 и 4 конт. с/п белый (Systeme Electric) | 344 | 781.8 | 0.07
Ю0930. Механизм Glossa GSL000193 розетки TV тип "звезда" с/п белый (Systeme Electric) | 12698 | 208.8 | 0.07
Ю0931. Механизм Glossa GSL000192 розетки TV проходной с/п белый (Systeme Electric) | 0 | 458.7 | 0.08
Ю0932. Механизм Glossa GSL000185KK розетки компьютерной 2 входа 8 контактов с/п белый (Systeme) | 541 | 968.76 | 0.07
Ю0933. Механизм Glossa GSL000197 розетки TV/SAT конечной с/п белый (Systeme Electric) | 2 | 1081.5 | 0.08
Ю0934. Механизм Glossa GSL000198 розетки TV/SAT проходной с/п белый (Systeme Electric) | 102 | 1081.5 | 0.08
Ю0935. Механизм Glossa GSL000133 зарядного устройства 2хUSB тип А 5В 2100мА с/п белый (Systeme | 302 | 3122.04 | 0.1
Ю0936. Механизм Glossa GSL000127 зарядного устройства USB тип С 65W 3,25 А с/п белый (Systeme) | 6 | 4679.52 | 0.05
Ю0937. Регулятор Glossa GSL000135 3600Вт теплого пола +5…+50°С с/п белый (Systeme Electric) | 0 | 4781.64 | 0.1
Ю0938. Коробка Glossa GSL000100 установочная 1 пост о/п белая (Systeme Electric) | 2801 | 306.78 | 0.1
Ю0939. Расширение Glossa GSL000100C 1 пост для коробки GSL000100 о/п белое (Systeme Electric) | 198 | 155.16 | 0.1
Ю0940. Рамка-1 Glossa GSL000101 белая (Systeme Electric) | 237911 | 51 | 0.02
Ю0941. Рамка-2 Glossa GSL000102 горизонтальная белая (Systeme Electric) | 72914 | 88.56 | 0.03
Ю0942. Рамка-3 Glossa GSL000103 горизонтальная белая (Systeme Electric) | 45851 | 164.88 | 0.04
Ю0943. Рамка-4 Glossa GSL000104 горизонтальная белая (Systeme Electric) | 5552 | 240.3 | 0.05
Ю0944. Рамка-2 Glossa GSL000106 вертикальная белая (Systeme Electric) | 3903 | 96 | 0.03
Ю0945. Рамка-3 Glossa GSL000107 вертикальная белая (Systeme Electric) | 210 | 164.88 | 0.04
Ю0946. Рамка-4 Glossa GSL000108 вертикальная белая (Systeme Electric) | 13 | 241.8 | 0.05
Ю0947. Рамка-5 Glossa GSL000105 горизонтальная белая (Systeme Electric) | 25 | 314.82 | 0.06
Ю0948. Механизм Glossa GSL000139 зарядного устройства 2хUSB тип А,С 5В 2.4А с/п белый (Systeme) | 287 | 3836.82 | 0.05
Ю0949. Вывод кабеля Glossa GSL000199 декоративный с суппортом с/п белый (Systeme Electric) | 5096 | 246.06 | 0.03
Ю0950. Выключатель Glossa GSL000212 1кл. с/п бежевый (Systeme Electric) | 1256 | 213.24 | 0.09
Ю0951. Выключатель Glossa GSL000252 2кл. с/п бежевый (Systeme Electric) | 259 | 279.72 | 0.1
Ю0952. Розетка Glossa GSL000242 "евр" с/п бежевая (Systeme Electric) | 1292 | 222.96 | 0.1
Ю0953. Розетка Glossa GSL000244 "евр" со шторками с/п бежевая (Systeme Electric) | 150 | 244.56 | 0.09
Ю0954. Розетка Glossa GSL000246 "евр" с крышкой со шторками с/п бежевая IP20 (Systeme Electric) | 328 | 316.68 | 0.1
Ю0955. Розетка Glossa GSL000248 "евр" с крышкой со шторками с/п бежевая IP44 (Systeme Electric) | 624 | 379.02 | 0.11
Ю0956. Розетка Glossa GSL000220 двойная с/п бежевая (Systeme Electric) | 3969 | 255.06 | 0.08
Ю0957. Розетка Glossa GSL000224 "евр" двойная с/п бежевая (Systeme Electric) | 7457 | 292.38 | 0.09
Ю0958. Механизм Glossa GSL000239 зарядного устройства 2хUSB тип А,С 5В 2.4А с/п бежевый (Systeme) | 14 | 3836.82 | 0.05
Ю0960. Механизм Glossa GSL000269 выключателя карточного с/п бежевый (Systeme Electric) | 240 | 586.74 | 0.08
Ю0961. Регулятор Glossa GSL000238 2200Вт теплого пола +5…+50°С с/п бежевый (Systeme Electric) | 283 | 5311.5 | 0.24
Ю0962. Механизм Glossa GSL000211 выключателя 1кл. с/п бежевый (Systeme Electric) | 7979 | 156.54 | 0.08
Ю0963. Механизм Glossa GSL000213 выключателя 1кл. с подсветкой с/п бежевый (Systeme Electric) | 349 | 239.52 | 0.08
Ю0964. Механизм Glossa GSL000251 выключателя 2кл. с/п бежевый (Systeme Electric) | 7466 | 229.56 | 0.08
Ю0965. Механизм Glossa GSL000253 выключателя 2кл. с подсветкой с/п бежевый (Systeme Electric) | 798 | 339.18 | 0.08
Ю0966. Механизм Glossa GSL000231 выключателя 3кл. с/п бежевый (Systeme Electric) | 766 | 332.28 | 0.09
Ю0967. Механизм Glossa GSL000261 переключателя 1кл. с/п бежевый (Systeme Electric) | 2314 | 244.14 | 0.08
Ю0968. Механизм Glossa GSL000263 переключателя 1кл. с подсветкой с/п бежевый (Systeme Electric) | 389 | 314.82 | 0.08
Ю0969. Механизм Glossa GSL000265 переключателя 2кл. с/п бежевый (Systeme Electric) | 1327 | 406.68 | 0.08
Ю0970. Вывод кабеля Glossa GSL000299 декоративный с суппортом с/п бежевый (Systeme Electric) | 138 | 246.06 | 0.03
Ю0971. Механизм Glossa GSL000271 переключателя 1кл. перекрестный с/п бежевый (Systeme Electric) | 560 | 404.1 | 0.08
Ю0972. Механизм Glossa GSL000223 светорегулятора 10-400 Вт (LED 3-150Вт) с/п бежевый (Systeme) | 885 | 3546 | 0.08
Ю0973. Механизм Glossa GSL000229 зарядного устройства 2хUSB тип А,С 45W 3А с/п бежевый (Systeme) | 113 | 4679.52 | 0.05
Ю0974. Механизм Glossa GSL000241 розетки с/п бежевый (Systeme Electric) | 8363 | 155.52 | 0.07
Ю0975. Механизм Glossa GSL000243 розетки "евр" с/п бежевый (Systeme Electric) | 67517 | 169.62 | 0.08
Ю0976. Механизм Glossa GSL000245 розетки "евр" со шторками с/п бежевый (Systeme Electric) | 4209 | 203.64 | 0.08
Ю0977. Механизм Glossa GSL000281T розетки телеф. 1 вход 4 контакта с/п бежевый (Systeme Electric) | 49 | 377.76 | 0.07
Ю0978. Механизм Glossa GSL000281K розетки комп. 1 вход 8 контактов с/п бежевый (Systeme Electric) | 564 | 688.02 | 0.06
Ю0979. Механизм Glossa GSL000285 розетки комп.+тел. 2 входа 8 и 4 конт. с/п бежевый (Systeme Electric) | 26 | 776.94 | 0.07
Ю0981. Механизм Glossa GSL000292 розетки TV проходной с/п бежевый (Systeme Electric) | 0 | 554.4 | 0.08
Ю0982. Механизм Glossa GSL000285KK розетки компьютерной 2 входа 8 контактов с/п бежевый (Systeme) | 209 | 968.76 | 0.07
Ю0983. Механизм Glossa GSL000297 розетки TV/SAT конечной с/п бежевый (Systeme Electric) | 140 | 1081.5 | 0.08
Ю0984. Механизм Glossa GSL000298 розетки TV/SAT проходной с/п бежевый (Systeme Electric) | 70 | 1081.5 | 0.08
Ю0985. Механизм Glossa GSL000233 зарядного устройства 2хUSB тип А 5В 2100мА с/п бежевый (Schneide | 37 | 3122.04 | 0.1
Ю0986. Механизм Glossa GSL000293 розетки TV тип "звезда" с/п бежевый (Systeme Electric) | 1442 | 210.12 | 0.07
Ю0987. Регулятор Glossa GSL000235 3600Вт теплого пола +5…+50°С с/п бежевый (Systeme Electric) | 1 | 5024.22 | 0.1
Ю0988. Коробка Glossa GSL000200 установочная 1 пост о/п бежевая (Systeme Electric) | 188 | 305.82 | 0.1
Ю0989. Расширение Glossa GSL000200C 1 пост для коробки Ю0988 о/п бежевое (Systeme Electric) | 63 | 155.16 | 0.1
Ю0990. Рамка-1 Glossa GSL000201 бежевая (Systeme Electric) | 52662 | 51 | 0.02
Ю0991. Рамка-2 Glossa GSL000202 горизонтальная бежевая (Systeme Electric) | 1815 | 88.32 | 0.03
Ю0992. Рамка-3 Glossa GSL000203 горизонтальная бежевая (Systeme Electric) | 10444 | 163.86 | 0.04
Ю0993. Рамка-4 Glossa GSL000204 горизонтальная бежевая (Systeme Electric) | 1074 | 240.3 | 0.05
Ю0994. Рамка-2 Glossa GSL000206 вертикальная бежевая (Systeme Electric) | 338 | 95.4 | 0.03
Ю0995. Рамка-3 Glossa GSL000207 вертикальная бежевая (Systeme Electric) | 68 | 162.84 | 0.04
Ю0996. Механизм Glossa GSL000227 зарядного устройства USB тип С 65W 3,25 А с/п бежевый (Systeme) | 26 | 4679.52 | 0.05
Ю0997. Рамка-5 Glossa GSL000205 горизонтальная бежевая (Systeme Electric) | 665 | 312.9 | 0.06
Ю0999. Механизм Glossa GSL000289 TV розетки + компьютер RJ45 с/п бежевый (Systeme Electric) | 114 | 921.24 | 0.07
Ю1000. Выключатель Glossa GSL000312 1кл. с/п алюминий (Systeme Electric) | 180 | 328.2 | 0.09
Ю1005. Розетка Glossa GSL000348 "евр" с крышкой со шторками с/п алюминий IP44 (Systeme Electric) | 547 | 562.14 | 0.11
Ю1007. Розетка Glossa GSL000324 "евр" двойная с/п алюминий (Systeme Electric) | 1755 | 451.62 | 0.09
Ю1012. Механизм Glossa GSL000311 выключателя 1кл. с/п алюминий (Systeme Electric) | 2436 | 277.56 | 0.08
Ю1013. Механизм Glossa GSL000313 выключателя 1кл. с подсветкой с/п алюминий (Systeme Electric) | 1140 | 363.9 | 0.08
Ю1014. Механизм Glossa GSL000351 выключателя 2кл. с/п алюминий (Systeme Electric) | 858 | 383.34 | 0.08
Ю1015. Механизм Glossa GSL000353 выключателя 2кл. с подсветкой с/п алюминий (Systeme Electric) | 557 | 517.8 | 0.08
Ю1016. Механизм Glossa GSL000361 переключателя 1кл. с/п алюминий (Systeme Electric) | 827 | 375.18 | 0.15
Ю1017. Механизм Glossa GSL000363 переключателя 1кл. с подсветкой с/п алюминий (Systeme Electric) | 177 | 466.08 | 0.08
Ю1018. Механизм Glossa GSL000369 выключателя карточного с/п алюминий (Systeme Electric) | 60 | 887.4 | 0.08
Ю1019. Механизм Glossa GSL000371 переключателя 1кл. перекрестный с/п алюминий (Systeme Electric) | 136 | 601.38 | 0.08
Ю1024. Механизм Glossa GSL000341 розетки с/п алюминий (Systeme Electric) | 2441 | 252.18 | 0.07
Ю1025. Механизм Glossa GSL000343 розетки "евр" с/п алюминий (Systeme Electric) | 18439 | 293.58 | 0.08
Ю1026. Механизм Glossa GSL000345 розетки "евр" со шторками с/п алюминий (Systeme Electric) | 3620 | 337.74 | 0.08
Ю1027. Механизм Glossa GSL000381T розетки телеф. 1 вход 4 контакта с/п алюминий (Systeme Electric) | 108 | 559.26 | 0.07
Ю1028. Механизм Glossa GSL000381K розетки комп. 1 вход 8 контактов с/п алюминий (Systeme Electric) | 6 | 981.6 | 0.06
Ю1029. Механизм Glossa GSL000323 светорегулятора 10-400 Вт (LED 3-150Вт) с/п алюминий (Systeme) | 21 | 5349.84 | 0.08
Ю1030. Механизм Glossa GSL000391 розетки TV тип "звезда" с/п алюминий (Systeme Electric) | 0 | 748.86 | 0.08
Ю1031. Механизм Glossa GSL000329 зарядного устройства 2хUSB тип А,С 45W 3А с/п алюминий (Systeme) | 399 | 6032.94 | 0.05
Ю1032. Механизм Glossa GSL000327 зарядного устройства USB тип С 65W 3,25 А с/п алюминий (Systeme) | 7 | 6032.94 | 0.05
Ю1033. Механизм Glossa GSL000333 зарядного устройства 2хUSB тип А 5В 2100мА с/п алюминий (Systeme Electr | 23 | 3319.68 | 0.1
Ю1034. Механизм Glossa GSL000389 TV розетки + компьютер RJ45 с/п алюминий (Systeme Electric) | 139 | 1321.5 | 0.07
Ю1035. Механизм Glossa GSL000393 розетки TV тип "звезда" с/п алюминий (Systeme Electric) | 241 | 323.04 | 0.07
Ю1038. Вывод кабеля Glossa GSL000399 декоративный с суппортом с/п алюминий (Systeme Electric) | 98 | 378.6 | 0.05
Ю1040. Рамка-1 Glossa GSL000301 алюминий (Systeme Electric) | 9356 | 89.76 | 0.02
Ю1041. Рамка-2 Glossa GSL000302 горизонтальная алюминий (Systeme Electric) | 2085 | 147.42 | 0.03
Ю1042. Рамка-3 Glossa GSL000303 горизонтальная алюминий (Systeme Electric) | 1560 | 253.8 | 0.04
Ю1043. Рамка-4 Glossa GSL000304 горизонтальная алюминий (Systeme Electric) | 762 | 367.5 | 0.05
Ю1044. Рамка-5 Glossa GSL000305 горизонтальная алюминий (Systeme Electric) | 5145 | 479.88 | 0.07
Ю1045. Рамка-2 Glossa GSL000306 вертикальная алюминий (Systeme Electric) | 329 | 145.56 | 0.07
Ю1050. Выключатель Glossa GSL000412 1кл. с/п титан (Systeme Electric) | 18 | 328.2 | 0.09
Ю1052. Розетка Glossa GSL000442 "евр" с/п титан (Systeme Electric) | 150 | 337.74 | 0.1
Ю1055. Розетка Glossa GSL000448 "евр" с крышкой со шторками с/п титан IP44 (Systeme Electric) | 51 | 558.6 | 0.11
Ю1056. Розетка Glossa GSL000420 двойная с/п титан (Systeme Electric) | 420 | 393.9 | 0.09
Ю1057. Розетка Glossa GSL000424 "евр" двойная с/п титан (Systeme Electric) | 850 | 448.8 | 0.09
Ю1058. Механизм Glossa GSL000493 розетки TV тип "звезда" с/п титан (Systeme Electric) | 120 | 323.04 | 0.07
Ю1059. Механизм Glossa GSL000423 светорегулятора 10-400 Вт (LED 3-150Вт) с/п титан (Systeme) | 11 | 5349.84 | 0.08
Ю1060. Механизм Glossa GSL000429 зарядного устройства 2хUSB тип А,С 45W 3А с/п титан (Systeme) | 8 | 6032.94 | 0.05
Ю1061. Механизм Glossa GSL000427 зарядного устройства USB тип С 65W 3,25 А с/п титан (Systeme) | 9 | 6032.94 | 0.05
Ю1062. Механизм Glossa GSL000411 выключателя 1кл. с/п титан (Systeme Electric) | 540 | 277.56 | 0.08
Ю1063. Механизм Glossa GSL000413 выключателя 1кл. с подсветкой с/п титан (Systeme Electric) | 351 | 363.9 | 0.08
Ю1064. Механизм Glossa GSL000451 выключателя 2кл. с/п титан (Systeme Electric) | 250 | 380.94 | 0.08
Ю1065. Механизм Glossa GSL000453 выключателя 2кл. с подсветкой с/п титан (Systeme Electric) | 345 | 517.8 | 0.08
Ю1066. Механизм Glossa GSL000431 выключателя 3кл. с/п титан (Systeme Electric) | 55 | 502.44 | 0.08
Ю1067. Механизм Glossa GSL000461 переключателя 1кл. с/п титан (Systeme Electric) | 762 | 372.84 | 0.08
Ю1074. Механизм Glossa GSL000441 розетки с/п титан (Systeme Electric) | 669 | 252.18 | 0.07
Ю1075. Механизм Glossa GSL000443 розетки "евр" с/п титан (Systeme Electric) | 3364 | 294.48 | 0.08
Ю1076. Механизм Glossa GSL000445 розетки "евр" со шторками с/п титан (Systeme Electric) | 173 | 337.74 | 0.08
Ю1077. Механизм Glossa GSL000481T розетки телеф. 1 вход 4 контакта с/п титан (Systeme Electric) | 78 | 559.26 | 0.07
Ю1078. Механизм Glossa GSL000481K розетки комп. 1 вход 8 контактов с/п титан (Systeme Electric) | 120 | 975.48 | 0.06
Ю1079. Механизм Glossa GSL000489 TV розетки + компьютер RJ45 с/п титан (Systeme Electric) | 30 | 1321.5 | 0.07
Ю1080. Механизм Glossa GSL000491 розетки TV тип "звезда" с/п титан (Systeme Electric) | 1 | 748.86 | 0.08
Ю1081. Механизм Glossa GSL000433 зарядного устройства 2хUSB тип А 5В 2100мА с/п титан (Systeme Electric) | 110 | 3319.68 | 0.1
Ю1090. Рамка-1 Glossa GSL000401 титан (Systeme Electric) | 4552 | 89.76 | 0.02
Ю1091. Рамка-2 Glossa GSL000402 горизонтальная титан (Systeme Electric) | 696 | 146.46 | 0.03
Ю1092. Рамка-3 Glossa GSL000403 горизонтальная титан (Systeme Electric) | 426 | 255.36 | 0.04
Ю1093. Рамка-4 Glossa GSL000404 горизонтальная титан (Systeme Electric) | 67 | 367.5 | 0.05
Ю1094. Рамка-2 Glossa GSL000406 вертикальная титан (Systeme Electric) | 155 | 150.06 | 0.03
Ю1200. Механизм Odace S52R201 выключателя 1кл. с/п белый (Schneider Electric) | 0 | 625.38 | 0.04
Ю1201. Механизм Odace S52R203 переключателя 1кл. с/п белый (Schneider Electric) | 0 | 751.74 | 0.04
Ю1202. Механизм Odace S52R211 выключателя 2кл. с/п белый (Schneider Electric) | 0 | 870.42 | 0.04
Ю1203. Механизм Odace S52R213 переключателя 2кл. с/п белый (Schneider Electric) | 0 | 1028.76 | 0.04
Ю1204. Механизм Odace S52R511 светорегулятора поворотного 600Вт с/п белый (Schneider Electric) | 20 | 8843.52 | 0.07
Ю1205. Механизм Odace S52R512 LED светорегулятора поворотно-нажимной 4-400Вт с/п белый (Schneider) | 0 | 11009.28 | 0.09
Ю1206. Механизм Odace S52R509 регулятора теплого пола сенсорный с/п (Schneider Electric) | 0 | 21116.16 | 0.1
Ю1207. Механизм Odace S52R507 регулятора теплого пола с/п белый (Schneider Electric) | 0 | 13536 | 0.1
Ю1208. Механизм Odace S52R037 розетки "евр" со шторками с/п белый (Schneider Electric) | 0 | 616.8 | 0.04
Ю1209. Механизм Odace S52R471 розетки компьютерной 1 вход 8 контактов с/п белый (Schneider Electric) | 0 | 1958.22 | 0.07
Ю1210. Механизм Odace S52R445 розетки TV конечной с/п белый (Schneider Electric) | 2 | 1128 | 0.04
Ю1211. Механизм Odace S52R497 розетки телефонной 1 вход 6 контактов с/п белый (Schneider Electric) | 48 | 970.08 | 0.04
Ю1212. Механизм Odace S52R205 переключателя 1кл. перекрестный с/п белый (Schneider Electric) | 0 | 1186.68 | 0.07
Ю1214. Заглушка Odace S52R666 белая (Schneider Electric) | 0 | 412.44 | 0.01
Ю1220. Механизм Odace S53R201 выключателя 1кл. с/п алюминий (Schneider Electric) | 5 | 740.58 | 0.04
Ю1221. Механизм Odace S53R203 переключателя 1кл. с/п алюминий (Schneider Electric) | 0 | 1069.38 | 0.06
Ю1222. Механизм Odace S53R211 выключателя 2кл. с/п алюминий (Schneider Electric) | 0 | 1227.3 | 0.04
Ю1225. Механизм Odace S53R512 LED светорегулятора поворотно-нажимной 4-400Вт с/п алюминий (Schneider) | 7 | 12092.16 | 0.09
Ю1228. Механизм Odace S53R037 розетки "евр" со шторками с/п алюминий(Schneider Electric) | 0 | 855.06 | 0.03
Ю1230. Механизм Odace S53R445 розетки TV конечной с/п алюминий (Schneider Electric) | 3 | 1750.68 | 0.05
Ю1236. Розетка Odace S52R0370W "евр" с крышкой с/п IP44 белая (Schneider Electric) | 44 | 2783.94 | 0.25
Ю1240. Рамка-1 Odace S52P802 белая (Schneider Electric) | 0 | 192.06 | 0.01
Ю1241. Рамка-2 Odace S52P804 белая (Schneider Electric) | 0 | 394.14 | 0.03
Ю1242. Рамка-3 Odace S52P806 белая (Schneider Electric) | 0 | 606 | 0.04
Ю1243. Рамка-4 Odace S52P808 белая (Schneider Electric) | 0 | 811.8 | 0.06
Ю1244. Рамка-1 Odace S52P802J полированный алюминий (Schneider Electric) | 9 | 1087.44 | 0.01
Ю1245. Рамка-2 Odace S52P804J полированный алюминий (Schneider Electric) | 0 | 1457.4 | 0.03
Ю1246. Рамка-3 Odace S52P806J полированный алюминий (Schneider Electric) | 0 | 2274.06 | 0.04
Ю1247. Рамка-4 Odace S52P808J полированный алюминий (Schneider Electric) | 0 | 2829.06 | 0.06
Ю1248. Рамка-1 Odace S52P802R прозрачная белая (Schneider Electric) | 13 | 841.08 | 0.01
Ю1249. Рамка-2 Odace S52P804R прозрачная белая (Schneider Electric) | 0 | 1777.74 | 0.03
Ю1250. Рамка-3 Odace S52P806R прозрачная белая (Schneider Electric) | 0 | 2504.16 | 0.04
Ю1251. Рамка-4 Odace S52P808R прозрачная белая (Schneider Electric) | 0 | 3375 | 0.06
Ю1256. Рамка-1 Odace S52P802N ольха (Schneider Electric) | 94 | 1353.6 | 0.01
Ю1257. Рамка-2 Odace S52P804N ольха (Schneider Electric) | 0 | 1881.54 | 0.03
Ю1258. Рамка-3 Odace S52P806N ольха (Schneider Electric) | 0 | 2463.6 | 0.04
Ю1260. Рамка-1 Odace S52P802К алюминий Martele (Schneider Electric) | 13 | 1254.36 | 0.01
Ю1261. Рамка-2 Odace S52P804К алюминий Martele (Schneider Electric) | 0 | 1457.4 | 0.03
Ю1262. Рамка-3 Odace S52P806К алюминий Martele (Schneider Electric) | 0 | 2125.2 | 0.04
Ю1264. Рамка-1 Odace S52P802L бронза (Schneider Electric) | 43 | 1074.18 | 0.01
Ю1265. Рамка-2 Odace S52P804L бронза (Schneider Electric) | 18 | 1529.58 | 0.03
Ю1266. Рамка-3 Odace S52P806L бронза (Schneider Electric) | 0 | 2161.26 | 0.04
Ю1267. Рамка-4 Odace S52P808L бронза (Schneider Electric) | 0 | 2698.2 | 0.06
Ю1272. Рамка-1 Odace S52P802Т черный фосфор (Schneider Electric) | 0 | 1254.36 | 0.01
Ю1273. Рамка-2 Odace S52P804Т черный фосфор (Schneider Electric) | 0 | 1908.6 | 0.03
Ю1274. Рамка-3 Odace S52P806Т черный фосфор (Schneider Electric) | 0 | 2910.24 | 0.04
Ю1275. Рамка-4 Odace S52P808Т черный фосфор (Schneider Electric) | 8 | 3474.24 | 0.06
Ю1276. Рамка-1 Odace S52P802U морской камень (Schneider Electric) | 48 | 1254.36 | 0.01
Ю1277. Рамка-2 Odace S52P804U морской камень (Schneider Electric) | 0 | 1818.36 | 0.03
Ю1278. Рамка-3 Odace S52P806U морской камень (Schneider Electric) | 5 | 2770.38 | 0.04
Ю1279. Рамка-4 Odace S52P808U морской камень (Schneider Electric) | 0 | 3474.24 | 0.06
Ю1280. Рамка-1 Odace S53P802 алюминий (Schneider Electric) | 1 | 471.54 | 0.01
Ю1281. Рамка-2 Odace S53P804 алюминий (Schneider Electric) | 29 | 732.78 | 0.03
Ю1282. Рамка-3 Odace S53P806 алюминий (Schneider Electric) | 0 | 943.02 | 0.04
Ю1284. Рамка-1 Odace S53P802J полированный алюминий (Schneider Electric) | 0 | 1322.04 | 0.01
Ю1285. Рамка-2 Odace S53P804J полированный алюминий (Schneider Electric) | 0 | 1976.28 | 0.03
Ю1286. Рамка-3 Odace S53P806J полированный алюминий (Schneider Electric) | 0 | 2589.9 | 0.04
Ю1287. Рамка-4 Odace S53P808J полированный алюминий (Schneider Electric) | 0 | 3311.82 | 0.06
Ю1288. Рамка-1 Odace S53P802Р дерево венге (Schneider Electric) | 151 | 1624.32 | 0.01
Ю1289. Рамка-2 Odace S53P804Р дерево венге (Schneider Electric) | 0 | 2125.2 | 0.03
Ю1290. Рамка-3 Odace S53P806Р дерево венге (Schneider Electric) | 0 | 2869.68 | 0.04
Ю1291. Рамка-4 Odace S53P808Р дерево венге (Schneider Electric) | 5 | 3817.2 | 0.06
Ю1297. Рамка-2 Odace S53P804V сланец (Schneider Electric) | 0 | 2161.26 | 0.03
Ю1298. Рамка-3 Odace S53P806V сланец (Schneider Electric) | 0 | 3474.24 | 0.04
Ю1299. Рамка-4 Odace S53P808V сланец (Schneider Electric) | 0 | 4114.98 | 0.06
Ю1334. Переключатель Mureva Styl MUR39721 1кл. IP55 с/п белый (Schneider Electric) | 0 | 1448.4 | 0.1
Ю1336. Розетка Mureva Styl MUR39132 "евр" со шторками с крышкой безвинт. зажимы IP55 с/п белая (Schneider) | 0 | 1852.44 | 0.1
Ю1338. Розетка Mureva Styl MUR36132 "евр" со шторками с крышкой безвин.зажимы IP55 с/п антрацит (Schneider | 0 | 1750.68 | 0.1
Ю1340. Выключатель Mureva Styl MUR39026 1кл. кнопочный IP55 о/п белый (Schneider Electric) | 0 | 1660.44 | 0.07
Ю1341. Выключатель Mureva Styl MUR39067 с выдержкой времени IP55 о/п белый (Schneider Electric) | 0 | 5955.84 | 0.07
Ю1342. Переключатель Mureva Styl MUR39021 1кл. IP55 о/п белый (Schneider Electric) | 0 | 1398.42 | 0.07
Ю1343. Розетка Mureva Styl MUR39034 "евр" со шторками с крышкой IP55 о/п белая (Schneider Electric) | 0 | 1276.92 | 0.07
Ю1344. Розетка Mureva Styl MUR39035 "евр" двойная о/п IP55 белая (Schneider Electric) | 0 | 3158.4 | 0.1
Ю1346. Выключатель Mureva Styl MUR35026 1кл. кнопочный IP55 о/п антрацит (Schneider Electric) | 0 | 1583.76 | 0.07
Ю1348. Выключатель Mureva Styl MUR35067 с выдержкой времени IP55 о/п антрацит (Schneider Electric) | 0 | 5640 | 0.07
Ю1349. Переключатель Mureva Styl MUR35021 1кл. IP55 о/п антрацит (Schneider Electric) | 0 | 1338.54 | 0.07
Ю1350. Переключатель Mureva Styl MUR35023 1кл. перекрестный IP55 о/п антрацит (Schneider Electric) | 0 | 1714.56 | 0.07
Ю1351. Переключатель Mureva Styl MUR35024 1кл. с подсветкой IP55 о/п антрацит (Schneider Electric) | 0 | 2824.56 | 0.06
Ю1352. Переключатель Mureva Styl MUR35022 2кл. IP55 о/п антрацит (Schneider Electric) | 0 | 2429.04 | 0.08
Ю1353. Розетка Mureva Styl MUR36034 "евр" со шторками с крышкой IP55 о/п антрацит (Schneider Electriс) | 0 | 1230.42 | 0.07
Ю1354. Розетка Mureva Styl MUR36029 "евр" двойная о/п IP55 антрацит (Schneider Electric) | 0 | 3023.04 | 0.1
Ю1355. Блок Mureva Styl MUR36024 (перекл. 1кл.+ розетка "евр" с крыш.) вертикальный IP55 о/п антрацит (SE) | 0 | 3402.06 | 0.15
Ю1360. Механизм Mureva Styl MUR39027 выключателя 1кл. кнопочный IP55 с/п белый (Schneider Electric) | 0 | 1389.72 | 0.07
Ю1361. Механизм Mureva Styl MUR39723 переключателя 1кл. IP55 с/п белый (Schneider Electric) | 1 | 1182.18 | 0.08
Ю1363. Механизм Mureva Styl MUR39023 переключателя 1кл. перекрестный IP55 с/п белый (Schneider Electric) | 0 | 1601.76 | 0.07
Ю1366. Механизм Mureva Styl MUR39135 розетки "евр" со шторками с крышкой IP55 с/п белый (Schneider) | 0 | 1177.68 | 0.07
Ю1368. Коробка Mureva Styl MUR39911 установочная IP55 о/п белая (Schneider Electric) | 1 | 589.74 | 0.04
Ю1369. Коробка Mureva Styl MUR39914 установочная 2 поста горизонтальная IP55 о/п белая (Schneider) | 0 | 1177.68 | 0.04
Ю1370. Коробка Mureva Styl MUR39912 установочная 2 поста вертикальная IP55 о/п белая (Schneider) | 0 | 1177.68 | 0.06
Ю1371. Коробка Mureva Styl MUR39913 установочная 3 поста горизонтальная IP55 о/п белая (Schneider) | 0 | 1795.8 | 0.08
Ю1373. Рамка-1 Mureva Styl MUR39108 с лапками IP55 белая (Schneider Electric) | 0 | 611.4 | 0.02
Ю1374. Рамка-2 Mureva Styl MUR39101 горизонтальная IP55 белая (Schneider Electric) | 0 | 1204.74 | 0.03
Ю1375. Рамка-2 Mureva Styl MUR39151 вертикальная IP55 белая (Schneider Electric) | 0 | 1204.74 | 0.03
Ю1376. Рамка-3 Mureva Styl MUR39109 горизонтальная IP55 белая (Schneider Electric) | 188 | 1822.86 | 0.04
Ю1380. Механизм Mureva Styl MUR35027 выключателя 1кл. кнопочный IP55 с/п антрацит (Schneider) | 0 | 1322.04 | 0.09
Ю1382. Механизм Mureva Styl MUR37021 переключателя 1кл. IP55 с/п антрацит (Schneider Electric) | 0 | 1123.5 | 0.05
Ю1383. Механизм Mureva Styl MUR35020 переключателя 1кл. перекрестный IP55 с/п антрацит (Schneider) | 0 | 1525.08 | 0.05
Ю1384. Механизм Mureva Styl MUR35019 переключателя 2кл. IP55 с/п антрацит (Schneider Electric) | 0 | 1714.56 | 0.04
Ю1385. Механизм Mureva Styl MUR35326 выключателя 2кл. кнопочный IP55 с/п антрацит (Schneider) | 0 | 1714.56 | 0.05
Ю1386. Механизм Mureva Styl MUR36135 розетки "евр" со шторками с крышкой IP55 с/п антрацит (Schneider) | 0 | 1134.06 | 0.05
Ю1388. Коробка Mureva Styl MUR37911 установочная IP55 о/п антрацит (Schneider Electric) | 0 | 565.74 | 0.03
Ю1389. Коробка Mureva Styl MUR37914 установочная 2 поста горизонтальная IP55 о/п антрацит (Schneider) | 4 | 1123.5 | 0.05
Ю1390. Коробка Mureva Styl MUR37912 установочная 2 поста вертикальная IP55 о/п антрацит (Schneider) | 0 | 1123.5 | 0.05
Ю1391. Коробка Mureva Styl MUR37713 установочная 3 поста горизонтальная IP55 о/п антрацит (Schneider) | 0 | 1725.3 | 0.07
Ю1393. Рамка-1 Mureva Styl MUR34108 c лапками IP55 антрацит (Schneider Electric) | 0 | 582.54 | 0.03
Ю1394. Рамка-2 Mureva Styl MUR34101 горизонтальная IP55 антрацит (Schneider Electric) | 0 | 1153.26 | 0.03
Ю1395. Рамка-2 Mureva Styl MUR34151 вертикальная IP55 антрацит (Schneider Electric) | 0 | 1146.06 | 0.06
Ю1396. Рамка-3 Mureva Styl MUR34109 горизонтальная IP55 антрацит (Schneider Electric) | 0 | 1737.12 | 0.06
Ю1397. Адаптер Mureva Styl MUR35110 с крышкой IP55 антрацит для механизмов Unica New (Schneider Electric) | 0 | 1371.66 | 0.03
Ю1400. Выключатель Glossa GSL000712 1кл. с/п антрацит (Systeme Electric) | 330 | 328.2 | 0.09
Ю1401. Выключатель Glossa GSL000752 2кл. с/п антрацит (Systeme Electric) | 807 | 448.8 | 0.09
Ю1403. Механизм Glossa GSL000761 переключателя 1кл. с/п антрацит (Systeme Electric) | 2231 | 375.18 | 0.09
Ю1405. Розетка Glossa GSL000742 "евр" с/п антрацит (Systeme Electric) | 1560 | 337.74 | 0.09
Ю1406. Розетка Glossa GSL000748 "евр" с крышкой с/п антрацит IP44 (Systeme Electric) | 2401 | 565.62 | 0.1
Ю1407. Розетка Glossa GSL000724 "евр" двойная с/п антрацит (Systeme Electric) | 4170 | 451.62 | 0.11
Ю1408. Механизм Glossa GSL000733 зарядного устройства 2хUSB тип А 5В 2100мА с/п антрацит (Systeme Electr | 35 | 3340.44 | 0.1
Ю1409. Механизм Glossa GSL000771 переключателя 1кл. перекрестный с/п антрацит (Systeme Electric) | 339 | 605.16 | 0.07
Ю1410. Механизм Glossa GSL000731 выключателя 3кл. с/п антрацит (Systeme Electric) | 216 | 508.74 | 0.07
Ю1411. Механизм Glossa GSL000711 выключателя 1кл. с/п антрацит (Systeme Electric) | 9849 | 277.56 | 0.08
Ю1412. Механизм Glossa GSL000713 выключателя 1кл. с подсветкой с/п антрацит (Systeme Electric) | 2120 | 363.9 | 0.08
Ю1413. Механизм Glossa GSL000751 выключателя 2кл. с/п антрацит (Systeme Electric) | 6840 | 380.94 | 0.08
Ю1414. Механизм Glossa GSL000753 выключателя 2кл. с подсветкой с/п антрацит (Systeme Electric) | 920 | 517.8 | 0.08
Ю1415. Механизм Glossa GSL000741 розетки с/п антрацит (Systeme Electric) | 5784 | 252.18 | 0.08
Ю1416. Механизм Glossa GSL000743 розетки "евр" с/п антрацит (Systeme Electric) | 49171 | 293.58 | 0.08
Ю1417. Механизм Glossa GSL000745 розетки "евр" со шторками с/п антрацит (Systeme Electric) | 9094 | 339.84 | 0.08
Ю1418. Механизм Glossa GSL000781T розетки телефонной RJ11 с/п антрацит (Systeme Electric) | 84 | 559.26 | 0.08
Ю1419. Механизм Glossa GSL000781K розетки компьютерной кат. 5е с/п антрацит (Systeme Electric) | 2580 | 981.6 | 0.08
Ю1421. Рамка-2 Glossa GSL000706 вертикальная антрацит (Systeme Electric) | 783 | 146.46 | 0.03
Ю1422. Рамка-3 Glossa GSL000707 вертикальная антрацит (Systeme Electric) | 74 | 255.36 | 0.04
Ю1423. Рамка-4 Glossa GSL000708 вертикальная антрацит (Systeme Electric) | 81 | 365.16 | 0.04
Ю1424. Рамка-1 Glossa GSL000701 антрацит (Systeme Electric) | 23962 | 89.76 | 0.02
Ю1425. Рамка-2 Glossa GSL000702 горизонтальная антрацит (Systeme Electric) | 4916 | 146.94 | 0.03
Ю1426. Рамка-3 Glossa GSL000703 горизонтальная антрацит (Systeme Electric) | 4172 | 255.36 | 0.04
Ю1427. Рамка-4 Glossa GSL000704 горизонтальная антрацит (Systeme Electric) | 2340 | 369.78 | 0.05
Ю1428. Рамка-5 Glossa GSL000705 горизонтальная антрацит (Systeme Electric) | 161 | 482.88 | 0.06
Ю1429. Коробка Glossa GSL000700 установочная 1 пост о/п антрацит (Systeme Electric) | 429 | 458.7 | 0.1
Ю1430. Расширение Glossa GSL000700C 1 пост для коробки GSL000700 о/п антрацит (Systeme Electric) | 124 | 232.56 | 0.1
Ю1431. Выключатель Glossa GSL000812 1кл. с/п шоколад (Systeme Electric) | 1420 | 328.2 | 0.09
Ю1432. Механизм Glossa GSL000765 переключателя 2кл. с/п антрацит (Systeme Electric) | 1667 | 624.42 | 0.08
Ю1435. Розетка Glossa GSL000842 "евр" с/п шоколад (Systeme Electric) | 20 | 337.74 | 0.1
Ю1436. Розетка Glossa GSL000848 "евр" с крышкой со шторками с/п шоколад IP44 (Systeme Electric) | 98 | 562.14 | 0.11
Ю1437. Розетка Glossa GSL000824 "евр" двойная с/п шоколад (Systeme Electric) | 133 | 451.62 | 0.09
Ю1438. Механизм Glossa GSL000833 зарядного устройства 2хUSB тип А 5В 2100мА с/п шоколад (Systeme Electri | 54 | 3319.68 | 0.1
Ю1440. Механизм Glossa GSL000823 светорегулятора 10-400 Вт (LED 3-150Вт) с/п шоколад (Systeme) | 17 | 5094.48 | 0.08
Ю1441. Механизм Glossa GSL000811 выключателя 1кл. с/п шоколад (Systeme Electric) | 872 | 277.56 | 0.08
Ю1442. Механизм Glossa GSL000813 выключателя 1кл. с подсветкой с/п шоколад (Systeme Electric) | 60 | 363.9 | 0.08
Ю1443. Механизм Glossa GSL000851 выключателя 2кл. с/п шоколад (Systeme Electric | 119 | 383.34 | 0.08
Ю1444. Механизм Glossa GSL000853 выключателя 2кл. с подсветкой с/п шоколад (Systeme Electric) | 75 | 517.8 | 0.08
Ю1445. Механизм Glossa GSL000831 выключателя 3кл. с/п шоколад (Systeme Electric) | 60 | 502.44 | 0.09
Ю1446. Механизм Glossa GSL000841 розетки с/п шоколад (Systeme Electric) | 45 | 252.18 | 0.07
Ю1447. Механизм Glossa GSL000843 розетки "евр" с/п шоколад (Systeme Electric) | 1287 | 293.58 | 0.08
Ю1448. Механизм Glossa GSL000845 розетки "евр" со шторками с/п шоколад (Systeme Electric) | 52 | 337.74 | 0.08
Ю1450. Механизм Glossa GSL000881T розетки телефонной RJ11 с/п шоколад (Systeme Electric) | 38 | 559.26 | 0.07
Ю1451. Механизм Glossa GSL000881K розетки компьютерной кат. 5е с/п шоколад (Systeme Electric) | 50 | 975.48 | 0.06
Ю1453. Механизм Glossa GSL000889 TV розетки + компьютер RJ45 с/п шоколад (Systeme Electric) | 385 | 1321.5 | 0.07
Ю1454. Механизм Glossa GSL000892 розетки TV проходной с/п шоколад (Systeme Electric) | 121 | 1076.16 | 0.05
Ю1455. Рамка-1 Glossa GSL000801 шоколад (Systeme Electric) | 449 | 89.76 | 0.02
Ю1456. Рамка-2 Glossa GSL000802 горизонтальная шоколад (Systeme Electric) | 588 | 146.46 | 0.03
Ю1457. Рамка-3 Glossa GSL000803 горизонтальная шоколад (Systeme Electric) | 176 | 253.8 | 0.04
Ю1460. Рамка-2 Glossa GSL000806 вертикальная шоколад (Systeme Electric) | 75 | 145.56 | 0.01
Ю1461. Механизм Glossa GSL000893 розетки TV тип "звезда" с/п шоколад (Systeme Electric) | 10 | 323.04 | 0.07
Ю1462. Механизм Glossa GSL000723 светорегулятора 10-400 Вт (LED 3-150Вт) с/п антрацит (Systeme) | 65 | 5349.84 | 0.08
Ю1463. Механизм Glossa GSL000729 зарядного устройства 2хUSB тип А,С 45W 3А с/п антрацит (Systeme) | 13 | 6032.94 | 0.05
Ю1465. Механизм Glossa GSL000789 TV розетки + компьютер RJ45 с/п антрацит (Systeme Electric) | 111 | 1329.78 | 0.07
Ю1466. Механизм Glossa GSL000727 зарядного устройства USB тип С 65W 3,25 А с/пантрацит (Systeme) | 10 | 6032.94 | 0.05
Ю1467. Механизм Glossa GSL000793 розетки TV тип "звезда" с/п антрацит (Systeme Electric) | 351 | 323.04 | 0.07
Ю1500. Выключатель Variant+ 2CHN580151C4500 3558N-C01510B 1кл. IP54 о/п белый (АВВ) | 2 | 542.7 | 0.13
Ю1501. Переключатель Variant+ 2CHN580651C4500 3558N-C06510B 1кл. IP54 о/п белый (АВВ) | 0 | 664.02 | 0.14
Ю1502. Переключатель Variant+ 2CHN588651C4500 3558N-C86510B 1кл. кнопочный IP54 о/п белый (АВВ) | 3 | 658.98 | 0.14
Ю1503. Переключатель Variant+ 2CHN580654C4500 3558N-C06540B 1кл. 4 ввода IP54 о/п белый (АВВ) | 0 | 886.5 | 0.15
Ю1504. Переключатель Variant+ 2CHN580751C4500 3558N-C07510B 1кл. перекрестный IP54 о/п белый (АВВ) | 0 | 914.4 | 0.14
Ю1505. Переключатель Variant+ 2CHN582552C4500 3558N-C25511B 1кл. с линзой P54 о/п белый (АВВ) | 1 | 678.3 | 0.14
Ю1506. Переключатель Variant+ 2CHN588652C4500 3558N-C86511B 1кл. кнопоч. с линзой IP54 о/п белый (АВB) | 3 | 699.72 | 0.14
Ю1507. Переключатель Variant+ 2CHN580752C4500 3558N-C07511B 1кл. перекр. с линзой IP54 о/п белый (АВB) | 0 | 679.5 | 0.14
Ю1508. Переключатель Variant+ 2CHN582553C4500 3558N-C25512B 1кл. с линзой полем IP54 о/п белый (АВВ) | 0 | 625.02 | 0.14
Ю1509. Выключатель Variant+ 2CHN589153C4500 3558N-C91512B 1кл. кнопоч. с линзой полем IP54 о/п белый | 2 | 688.02 | 0.14
Ю1510. Выключатель Variant+ 2CHN580253C4500 3558N-C02512B 1кл. двухпол. контрольный IP54 о/п белый | 0 | 774.06 | 0.14
Ю1513. Выключатель Variant+ 2CHN580551C4500 3558N-C05510B 2кл. IP54 о/п белый (АВВ) | 3 | 599.58 | 0.14
Ю1514. Переключатель Variant+ 2CHN585251C4500 3558N-C52510B 2кл. IP54 о/п белый (АВВ) | 2 | 933.48 | 0.14
Ю1515. Выключатель Variant+ 2CHN588751C4500 3558N-C87510B 2кл. кнопочный IP54 о/п белый (АВВ) | 0 | 855.78 | 0.14
Ю1516. Выключатель Variant+ 2CHN588851C4500 3558N-C88510B 2кл. жалюзи без фикс. IP54 о/п белый (АВВ) | 0 | 794.16 | 0.14
Ю1517. Выключатель Variant+ 2CHN588951C4500 3558N-C89510B 2кл. жалюзи с фиксац. IP54 о/п белый (АВВ) | 0 | 739.68 | 0.14
Ю1520. Розетка Variant+ 2CHN183510C4500 5518N-C03510B "евро" с крышкой IP54 о/п белая (АВВ) | 0 | 882.72 | 0.15
Ю1521. Розетка Variant+ 2CHN183540C4500 5518N-C03540B "евро" с крышкой 4 ввода IP54 о/п белая (АВВ) | 0 | 1109.16 | 0.16
Ю1524. Коробка Variant+ 2CHN063540C4500 3903N-C03540B о/п 4 ввода 2 модуля IP20 белая (АВВ) | 1 | 512.1 | 0.11
Ю1525. Коробка Variant+ 2CHN066541C4500 3903N-C06541B о/п с крышкой 4 ввода 2 модуля P54 белая (АВВ) | 1 | 668.88 | 0.14
Ю1526. Накладка Variant+ 2CHY000010Z0000 136811-1 компьютерного разъема 1 модуль белая (АВВ) | 0 | 355.14 | 0.01
Ю1527. Накладка Variant+ 2CHY000016Z0000 1711277-1 компьютерного разъема 2 модуля белая (АВВ) | 0 | 369.36 | 0.02
Ю1530. Заглушка Variant+ 2CHX250100C4500 5525-C00100B 2 модуля белая (АВВ) | 0 | 110.82 | 0.02
Ю1531. Коробка Variant+ 2CHN065540C4500 3903N-C05540B 82х82х53мм 4 ввода IP54 о/п белая (АВВ) | 0 | 614.76 | 0.1
Ю1532. Коробка Variant+ 2CHN064540A4500 3903N-A04540B 82х82х53 без крышки 4 ввода IP20/54 о/п белая (АВB) | 6 | 384.06 | 0.07
Ю1533. Ввод кабеля Variant+ 2CHX580102G8500 ND3558-G102B IP54 белый (АВВ) | 0 | 49.98 | 0.01
Ю1534. Заглушка Variant+ 2CHX581021G8500 ND3558-G102/1B IP54 белая (АВВ) | 0 | 49.98 | 0.01
Ю1540. Выключатель Variant+ 2CHN580151C4517 3558N-C01510S 1кл. IP54 о/п серый (АВВ) | 0 | 683.82 | 0.13
Ю1541. Переключатель Variant+ 2CHN580651C4517 3558N-C06510S 1кл. IP54 о/п серый (АВВ) | 0 | 731.46 | 0.14
Ю1542. Переключатель Variant+ 2CHN588651C4517 3558N-C86510S 1кл. кнопочный IP54 о/п серый (АВВ) | 0 | 890.58 | 0.14
Ю1543. Переключатель Variant+ 2CHN580654C4517 3558N-C06540S 1кл. 4 ввода IP54 о/п серый (АВВ) | 1 | 791.34 | 0.15
Ю1544. Переключатель Variant+ 2CHN580751C4517 3558N-C07510S 1кл. перекрестный IP54 о/п серый (АВВ) | 0 | 974.34 | 0.14
Ю1545. Переключатель Variant+ 2CHN582552C4517 3558N-C25511S 1кл. с линзой P54 о/п серый (АВВ) | 3 | 746.16 | 0.14
Ю1546. Переключатель Variant+ 2CHN588652C4517 3558N-C86511S 1кл. кнопоч. с линзой IP54 о/п серый (АВB) | 3 | 781.74 | 0.14
Ю1547. Переключатель Variant+ 2CHN580752C4517 3558N-C07511S 1кл. перекр. с линзой IP54 о/п серый (АВB) | 0 | 748.26 | 0.14
Ю1548. Переключатель Variant+ 2CHN582553C4517 3558N-C25512S 1кл. с линзой полем IP54 о/п серый (АВВ) | 0 | 688.08 | 0.14
Ю1549. Выключатель Variant+ 2CHN589153C4517 3558N-C91512S 1кл. кнопоч. с линзой полем IP54 о/п серый | 0 | 872.16 | 0.14
Ю1550. Выключатель Variant+ 2CHN580253C4517 3558N-C02512S 1кл. двухпол. контрольный IP54 о/п серый | 0 | 851.46 | 0.14
Ю1553. Выключатель Variant+ 2CHN580551C4517 3558N-C05510S 2кл. IP54 о/п серый (АВВ) | 3 | 727.02 | 0.14
Ю1554. Переключатель Variant+ 2CHN585251C4517 3558N-C52510S 2кл. IP54 о/п серый (АВВ) | 0 | 1145.7 | 0.14
Ю1555. Выключатель Variant+ 2CHN588751C4517 3558N-C87510S 2кл. кнопочный IP54 о/п серый (АВВ) | 0 | 1077.3 | 0.14
Ю1556. Выключатель Variant+ 2CHN588951C4517 3558N-C89510S 2кл. жалюзи без фикс. IP54 о/п серый (АВВ) | 0 | 814.2 | 0.14
Ю1557. Выключатель Variant+ 2CHN588851C4517 3558N-C88510S 2кл. жалюзи с фиксац. IP54 о/п серый (АВВ) | 0 | 874.44 | 0.14
Ю1560. Розетка Variant+ 2CHN183510C4517 5518N-C03510S "евро" с крышкой IP54 о/п серая (АВВ) | 0 | 974.76 | 0.15
Ю1561. Розетка Variant+ 2CHN183540C4517 5518N-C03540S "евро" с крышкой 4 ввода IP54 о/п серая (АВВ) | 0 | 1221.78 | 0.16
Ю1564. Коробка Variant+ 2CHN063540C4517 3903N-C03540S о/п 4 ввода 2 модуля IP20 серая (АВВ) | 0 | 499.98 | 0.11
Ю1565. Коробка Variant+ 2CHN066541C4517 3903N-C06541S о/п с крышкой 4 ввода 2 модуля P54 серая (АВВ) | 0 | 906 | 0.14
Ю1567. Коробка Variant+ 2CHN065540C4517 3903N-C05540S 82х82х53мм 4 ввода IP54 о/п серая (АВВ) | 0 | 697.26 | 0.1
Ю1568. Коробка Variant+ 2CHN064540A4517 3903N-A04540S 82х82х53 без крышки 4 ввода IP20/54 о/п серая (АВB) | 0 | 375.06 | 0.07
Ю1569. Ввод кабеля Variant+ 2CHX580102G8517 ND3558-G102S IP54 серый (АВВ) | 0 | 49.98 | 0.01
Ю1570. Заглушка Variant+ 2CHX581021G8517 ND3558-G102/1S IP54 серая (АВВ) | 0 | 49.98 | 0.01
Ю1575. Механизм Variant+ 2CHN253357C4500 5525N-C03357B розетки "евро" с/п 2 модуля белый (АВВ) | 0 | 933.78 | 0.04
Ю1576. Механизм Variant+ 2CHN253357C4503 5525N-C03357R1 розетки "евро" с/п 2 модуля красный (АВВ) | 0 | 771.9 | 0.04
Ю1578. Блок подсветки LED Variant+ 2CHU165443A4000 3916-05443 голубой (АВВ) | 0 | 521.58 | 0
Ю1579. Блок подсветки LED Variant+ 2CHU165444C4000 3916-05444 белый (АВВ) | 0 | 521.58 | 0
Ю1580. Блок подсветки LED Variant+ 2CHU165445C4000 3916-05445 красный (АВВ) | 0 | 429.36 | 0
Ю1581. Блок подсветки LED Variant+ 2CHU161444C4000 3916-10444 белый (АВВ) | 0 | 521.58 | 0
Ю1600. Выключатель Glossa GSL000612 1кл. с/п перламутр (Systeme Electric) | 1145 | 328.2 | 0.09
Ю1601. Выключатель Glossa GSL000652 2кл. с/п перламутр (Systeme Electric) | 110 | 448.8 | 0.1
Ю1602. Розетка Glossa GSL000642 "евр" с/п перламутр (Systeme Electric) | 195 | 337.74 | 0.1
Ю1603. Розетка Glossa GSL000644 "евр" со шторками с/п перламутр (Systeme Electric) | 33 | 378.6 | 0.1
Ю1604. Розетка Glossa GSL000646 "евр" с крышкой со шторками с/п перламутр IP20 (Systeme Electric) | 31 | 471.78 | 0.1
Ю1605. Розетка Glossa GSL000648 "евр" с крышкой со шторками с/п перламутр IP44 (Systeme Electric) | 104 | 565.62 | 0.11
Ю1606. Розетка Glossa GSL000620 двойная с/п перламутр (Systeme Electric) | 183 | 393.9 | 0.08
Ю1607. Розетка Glossa GSL000624 "евр" двойная с/п перламутр (Systeme Electric) | 390 | 448.8 | 0.09
Ю1608. Розетка Glossa GSL000626 "евр" двойная со шторками с/п перламутр (Systeme Electric) | 901 | 483.96 | 0.1
Ю1609. Розетка Glossa GSL000647 "евр" двойная с крышкой со шторками с/п перламутр IP44 (Systeme Electric | 29 | 849.72 | 0.11
Ю1611. Механизм Glossa GSL000653 выключателя 2кл. с подсветкой с/п перламутр (Systeme Electric) | 15 | 517.8 | 0.08
Ю1612. Механизм Glossa GSL000611 выключателя 1кл. с/п перламутр (Systeme Electric) | 1435 | 277.56 | 0.08
Ю1613. Механизм Glossa GSL000613 выключателя 1кл. с подсветкой с/п перламутр (Systeme Electric) | 385 | 363.9 | 0.08
Ю1614. Механизм Glossa GSL000651 выключателя 2кл. с/п перламутр (Systeme Electric) | 525 | 380.94 | 0.08
Ю1615. Механизм Glossa GSL000623 светорегулятора 10-400 Вт (LED 3-150Вт) с/п перламутр (Systeme) | 43 | 5349.84 | 0.08
Ю1616. Механизм Glossa GSL000631 выключателя 3кл. с/п перламутр (Systeme Electric) | 39 | 502.44 | 0.09
Ю1617. Механизм Glossa GSL000629 зарядного устройства 2хUSB тип А,С 45W 3А с/п перламутр (Systeme) | 8 | 6032.94 | 0.05
Ю1618. Механизм Glossa GSL000661 переключателя 1кл. с/п перламутр (Systeme Electric) | 260 | 372.84 | 0.08
Ю1619. Механизм Glossa GSL000663 переключателя 1кл. с подсветкой с/п перламутр (Systeme Electric) | 71 | 466.08 | 0.08
Ю1620. Механизм Glossa GSL000665 переключателя 2кл. с/п перламутр (Systeme Electric) | 190 | 620.52 | 0.09
Ю1621. Механизм Glossa GSL000671 перекрёстного переключателя 1кл. с/п перламутр (Systeme Electric) | 65 | 488.64 | 0.08
Ю1622. Механизм Glossa GSL000615 выключателя кнопочного 1кл. с/п перламутр (Systeme Electric) | 140 | 365.16 | 0.08
Ю1623. Механизм Glossa GSL000641 розетки с/п перламутр (Systeme Electric) | 1000 | 252.18 | 0.07
Ю1624. Механизм Glossa GSL000643 розетки "евр" с/п перламутр (Systeme Electric) | 8777 | 293.58 | 0.08
Ю1625. Механизм Glossa GSL000645 розетки "евр" со шторками с/п перламутр (Systeme Electric) | 818 | 337.74 | 0.08
Ю1626. Механизм Glossa GSL000681T розетки телеф. 1 вход 4 контакта с/п перламутр (Systeme Electric | 102 | 558.6 | 0.07
Ю1627. Механизм Glossa GSL000681K розетки комп. 1 вход 8 контактов с/п перламутр (Systeme Electric | 44 | 978.54 | 0.06
Ю1628. Механизм Glossa GSL000685 розетки комп.+тел. 2 входа 8 и 4 конт. с/п перламутр (Systeme Ele | 102 | 1105.08 | 0.07
Ю1630. Механизм Glossa GSL000692 розетки TV проходной с/п перламутр (Systeme Electric) | 190 | 825.48 | 0.08
Ю1631. Механизм Glossa GSL000697 розетки TV/SAT конечной с/п перламутр (Systeme Electric) | 134 | 1640.7 | 0.09
Ю1632. Механизм Glossa GSL000633 зарядного устройства 2хUSB тип А 5В 2100мА с/п перламутр (Systeme Elect | 5 | 3319.68 | 0.1
Ю1633. Механизм Glossa GSL000689 TV розетки + компьютер RJ45 с/п перламутр (Systeme Electric) | 43 | 1321.5 | 0.07
Ю1634. Рамка-1 Glossa GSL000601 перламутр (Systeme Electric) | 7691 | 89.76 | 0.02
Ю1635. Рамка-2 Glossa GSL000602 горизонтальная перламутр (Systeme Electric) | 571 | 146.46 | 0.03
Ю1636. Рамка-3 Glossa GSL000603 горизонтальная перламутр (Systeme Electric) | 252 | 255.36 | 0.04
Ю1637. Рамка-4 Glossa GSL000604 горизонтальная перламутр (Systeme Electric) | 312 | 367.5 | 0.05
Ю1638. Рамка-5 Glossa GSL000605 горизонтальная перламутр (Systeme Electric) | 87 | 476.94 | 0.06
Ю1639. Рамка-2 Glossa GSL000606 вертикальная перламутр (Systeme Electric) | 2099 | 145.56 | 0.01
Ю1640. Механизм Glossa GSL000627 зарядного устройства USB тип С 65W 3,25 А с/п перламутр (Systeme) | 16 | 6032.94 | 0.05
Ю1641. Механизм Glossa GSL000693 розетки TV тип "звезда" с/п перламутр (Systeme Electric) | 375 | 323.04 | 0.07
Ю1642. Коробка Glossa GSL000600 установочная 1 пост о/п перламутр (Systeme Electric) | 36 | 455.88 | 0.1
Ю1643. Расширение Glossa GSL000600C 1 пост для коробки о/п перламутр (Systeme Electric) | 8 | 231.12 | 0.03
Ю1645. Выключатель Glossa GSL000512 1кл. с/п дуб (Systeme Electric) | 157 | 436.68 | 0.09
Ю1646. Розетка Glossa GSL000542 "евр" с/п дуб (Systeme Electric) | 120 | 448.8 | 0.1
Ю1647. Розетка Glossa GSL000546 "евр" с крышкой со шторками с/п дуб IP20 (Systeme Electric) | 41 | 628.2 | 0.1
Ю1648. Розетка Glossa GSL000520 двойная с/п дуб (Systeme Electric) | 360 | 524.16 | 0.08
Ю1649. Розетка Glossa GSL000524 "евр" двойная с/п дуб (Systeme Electric) | 400 | 596.28 | 0.09
Ю1650. Розетка Glossa GSL000526 "евр" двойная со шторками с/п дуб (Systeme Electric) | 41 | 599.76 | 0.1
Ю1653. Механизм Glossa GSL000511 выключателя 1кл. с/п дуб (Systeme Electric) | 516 | 363.9 | 0.08
Ю1654. Механизм Glossa GSL000513 выключателя 1кл. с подсветкой с/п дуб (Systeme Electric) | 3505 | 485.22 | 0.08
Ю1655. Механизм Glossa GSL000551 выключателя 2кл. с/п дуб (Systeme Electric) | 1424 | 503.64 | 0.08
Ю1656. Механизм Glossa GSL000553 выключателя 2кл. с подсветкой с/п дуб (Systeme Electric) | 200 | 688.86 | 0.08
Ю1658. Механизм Glossa GSL000561 переключателя 1кл. с/п дуб (Systeme Electric) | 3810 | 493.5 | 0.08
Ю1660. Механизм Glossa GSL000565 переключателя 2кл. с/п дуб (Systeme Electric) | 977 | 826.14 | 0.09
Ю1661. Механизм Glossa GSL000533 зарядного устройства 2хUSB тип А 5В 2100мА с/п дуб (Systeme Electric) | 181 | 4398.6 | 0.1
Ю1662. Механизм Glossa GSL000543 розетки "евр" с/п дуб (Systeme Electric) | 1405 | 388.2 | 0.08
Ю1663. Механизм Glossa GSL000545 розетки "евр" со шторками с/п дуб (Systeme Electric) | 2978 | 448.8 | 0.08
Ю1664. Механизм Glossa GSL000581T розетки телеф. 1 вход 4 контакта с/п дуб (Systeme Electric) | 84 | 745.68 | 0.07
Ю1665. Механизм Glossa GSL000581K розетки комп. 1 вход 8 контактов с/п дуб (Systeme Electric) | 681 | 1302.36 | 0.06
Ю1667. Механизм Glossa GSL000592 розетки TV проходной с/п дуб (Systeme Electric) | 210 | 1099.98 | 0.08
Ю1668. Механизм Glossa GSL000597 розетки TV/SAT конечной с/п дуб (Systeme Electric) | 74 | 2196.12 | 0.07
Ю1669. Рамка-1 Glossa GSL000501 дуб (Systeme Electric) | 562 | 244.38 | 0.02
Ю1670. Рамка-2 Glossa GSL000502 горизонтальная дуб (Systeme Electric) | 322 | 388.2 | 0.03
Ю1671. Рамка-3 Glossa GSL000503 горизонтальная дуб (Systeme Electric) | 1210 | 670.38 | 0.04
Ю1672. Рамка-4 Glossa GSL000504 горизонтальная дуб (Systeme Electric) | 108 | 884.64 | 0.05
Ю1673. Рамка-5 Glossa GSL000505 горизонтальная дуб (Systeme Electric) | 253 | 1276.2 | 0.06
Ю1677. Коробка Glossa GSL000500 установочная 1 пост о/п дуб (Systeme Electric) | 116 | 609.06 | 0.1
Ю1678. Расширение Glossa GSL000500C 1 пост для коробки Ю1677 о/п дуб (Systeme Electric) | 24 | 310.32 | 0.03
Ю1679. Рамка-2 Glossa GSL000506 вертикальнаяя дуб (Systeme Electric) | 186 | 399.66 | 0.01
Ю1680. Рамка-3 Glossa GSL000507 вертикальнаяя дуб (Systeme Electric) | 12 | 670.38 | 0.02
Ю1681. Рамка-4 Glossa GSL000508 вертикальнаяя дуб (Systeme Electric) | 5 | 976.14 | 0.03
Ю1682. Механизм Glossa GSL000589 TV розетки + компьютер RJ45 с/п дуб (Systeme Electric) | 745 | 1768.38 | 0.07
Ю1683. Механизм Glossa GSL000523 светорегулятора 10-400 Вт (LED 3-150Вт) с/п дуб (Systeme) | 5 | 5349.84 | 0.08
Ю1684. Механизм Glossa GSL000529 зарядного устройства 2хUSB тип А,С 45W 3А с/п дуб (Systeme) | 14 | 6032.94 | 0.05
Ю1685. Механизм Glossa GSL000527 зарядного устройства USB тип С 65W 3,25 А с/п дуб (Systeme) | 15 | 6032.94 | 0.05
Ю1686. Механизм Glossa GSL000593 розетки TV тип "звезда" с/п дуб (Systeme Electric) | 369 | 426.48 | 0.07
Ю1700. Механизм выключателя Simon 82 75101-39 1кл. с/п (Simon Electric Испания) | 1 | 739.2 | 0.08
Ю1701. Механизм переключателя Simon 82 75201-39 1кл. с/п (Simon Electric Испания) | 0 | 780.78 | 0.08
Ю1702. Механизм выключателя Simon 82 75104-39 1кл.с подсветкой с/п (Simon Electric Испания) | 11 | 1206.84 | 0.08
Ю1703. Механизм выключателя Simon 82 75398-39 2кл. с/п (Simon Electric Испания) | 0 | 1055.34 | 0.08
Ю1704. Механизм переключателя Simon 82 75397-39 2кл. с/п (Simon Electric Испания) | 0 | 1552.98 | 0.08
Ю1705. Механизм розетки Simon 82 75432-39 "евр" винтовые клеммы с/п (Simon Electric Испания) | 0 | 480.48 | 0.08
Ю1706. Механизм розетки Simon 82 75464-39 "евр" безвинтовые клеммы с/п (Simon Electric Испания) | 0 | 652.08 | 0.08
Ю1708. Механизм розетки Simon 82 75540-39 комп. 1 вход 8 конт. кат. 5е (Simon Electric Испания) | 0 | 1172.7 | 0.08
Ю1709. Механизм розетки Simon 82 75466-69 TV-FM-SAT конечной с/п (Simon Electric Испания) | 0 | 3329.04 | 0.08
Ю1710. Клавиша Simon 82 82010-30 белая (Simon Electric Испания) | 14 | 223.08 | 0.03
Ю1711. Клавиша Simon 82 82011-30 с линзой подсветки белая (Simon Electric Испания) | 0 | 497.64 | 0.03
Ю1712. Клавиша Simon 82 82026-30 двойная белая (Simon Electric Испания) | 15 | 455.4 | 0.03
Ю1715. Накладка Simon 82 82041-30 для розетки "евр" со шторками белая (Simon Electric Испания) | 0 | 291.72 | 0.03
Ю1716. Накладка Simon 82 82090-30 для розетки "евр" с крышкой со шторками белая (Simon Electric Испания) | 2 | 958.32 | 0.03
Ю1717. Накладка Simon 82 82005-30 для компьютерной розетки 1 вход белая (Simon Electric) | 4 | 929.28 | 0.03
Ю1719. Накладка Simon 82 82097-30 розетки телевизионной TV-FM-SAT белая (Simon Electric Испания) | 0 | 471.9 | 0.03
Ю1720. Рамка-1 Simon 82 82610-30 белая (Simon Electric Испания) | 29 | 254.1 | 0.02
Ю1721. Рамка-2 Simon 82 82620-30 белая (Simon Electric Испания) | 11 | 515.46 | 0.04
Ю1722. Рамка-3 Simon 82 82630-30 белая (Simon Electric Испания) | 4 | 856.68 | 0.05
Ю1723. Рамка-4 Simon 82 82640-30 белая (Simon Electric Испания) | 4 | 1205.16 | 0.08
Ю1725. Клавиша Simon 82 82010-31 бежевая (Simon Electric Испания) | 12 | 188.76 | 0.03
Ю1726. Клавиша Simon 82 82011-31 с линзой подсветки бежевая (Simon Electric Испания) | 0 | 497.64 | 0.03
Ю1727. Клавиша Simon 82 82026-31 двойная бежевая (Simon Electric Испания) | 0 | 514.8 | 0.03
Ю1729. Накладка Simon 82 82041-31 для розетки "евр" со шторками бежевая (Simon Electric Испания) | 0 | 246.84 | 0.03
Ю1731. Накладка Simon 82 82005-31 для компьютерной розетки 1 вход бежевая (Simon Electric) | 6 | 929.28 | 0.03
Ю1732. Накладка Simon 82 82097-31 розетки телевизионной TV-FM-SAT бежевая (Simon Electric Испания) | 0 | 471.9 | 0.03
Ю1734. Рамка-1 Simon 82 82710-31 бежевая (Simon Electric Испания) | 3 | 300.3 | 0.02
Ю1735. Рамка-2 Simon 82 82720-31 бежевая (Simon Electric Испания) | 9 | 544.5 | 0.04
Ю1736. Рамка-3 Simon 82 82730-31 бежевая (Simon Electric Испания) | 6 | 943.8 | 0.05
Ю1737. Рамка-4 Simon 82 82740-31 бежевая (Simon Electric Испания) | 6 | 1263.24 | 0.08
Ю1738. Клавиша Simon 82 82010-38 графит (Simon Electric Испания) | 0 | 334.62 | 0.03
Ю1739. Клавиша Simon 82 82011-38 с линзой подсветки графит (Simon Electric Испания) | 0 | 454.74 | 0.03
Ю1740. Клавиша Simon 82 82026-38 двойная графит (Simon Electric Испания) | 0 | 326.04 | 0.03
Ю1742. Накладка Simon 82 82041-38 для розетки "евр" со шторками графит (Simon Electric Испания) | 0 | 334.62 | 0.03
Ю1743. Накладка Simon 82 82005-38 для компьютерной розетки 1 вход графит (Simon Electric) | 0 | 1141.14 | 0.03
Ю1744. Накладка Simon 82 82097-38 розетки телевизионной TV-FM-SAT графит (Simon Electric Испания) | 0 | 523.38 | 0.03
Ю1745. Рамка-1 Simon 82 82812-32 графит (Simon Electric Испания) | 7 | 377.52 | 0.02
Ю1746. Рамка-2 Simon 82 82822-32 графит (Simon Electric Испания) | 1 | 669.24 | 0.04
Ю1747. Рамка-3 Simon 82 82832-32 графит (Simon Electric Испания) | 2 | 1124.64 | 0.05
Ю1748. Рамка-4 Simon 82 82842-32 графит (Simon Electric Испания) | 2 | 1370.16 | 0.08
Ю1749. Клавиша Simon 82 82010-33 алюминий (Simon Electric Испания) | 0 | 531.96 | 0.03
Ю1750. Клавиша Simon 82 82011-33 с линзой подсветки алюминий (Simon Electric Испания) | 0 | 677.82 | 0.03
Ю1751. Клавиша Simon 82 82026-33 двойная алюминий (Simon Electric Испания) | 0 | 660.66 | 0.03
Ю1753. Накладка Simon 82 82041-33 для розетки "евр" со шторками алюминий (Simon Electric Испания) | 0 | 669.24 | 0.03
Ю1754. Накладка Simon 82 82005-33 для компьютерной розетки 1 вход алюминий (Simon Electric) | 1 | 2007.72 | 0.03
Ю1756. Накладка Simon 82 82097-33 розетки телевизионной TV-FM-SAT алюминий (Simon Electric Испания) | 0 | 634.92 | 0.03
Ю1757. Рамка-1 Simon 82 82914-33 матовый алюминий (Simon Electric Испания) | 0 | 1655.94 | 0.04
Ю1758. Рамка-2 Simon 82 82924-33 матовый алюминий (Simon Electric Испания) | 0 | 2187.9 | 0.06
Ю1759. Рамка-3 Simon 82 82934-33 матовый алюминий (Simon Electric) | 0 | 3526.38 | 0.07
Ю1760. Рамка-4 Simon 82 82944-33 матовый алюминий (Simon Electric) | 0 | 4272.84 | 0.08
Ю1761. Клавиша Simon 82 82010-34 шампань (Simon Electric Испания) | 4 | 491.04 | 0.03
Ю1762. Клавиша Simon 82 82011-34 с линзой подсветки шампань (Simon Electric Испания) | 0 | 677.82 | 0.03
Ю1763. Клавиша Simon 82 82026-34 двойная шампань (Simon Electric Испания) | 5 | 584.46 | 0.03
Ю1764. Накладка Simon 82 82041-34 для розетки "евр" со шторками шампань (Simon Electric Испания) | 0 | 669.24 | 0.03
Ю1765. Накладка Simon 82 82005-34 для компьютерной розетки 1 вход шампань (Simon Electric) | 6 | 1698.84 | 0.03
Ю1767. Накладка Simon 82 82097-34 розетки телевизионной TV-FM-SAT шампань (Simon Electric Испания) | 0 | 634.92 | 0.03
Ю1768. Рамка-1 Simon 82 82914-34 матовый шампань (Simon Electric Испания) | 2 | 1671.12 | 0.04
Ю1769. Рамка-2 Simon 82 82924-34 матовый шампань (Simon Electric Испания) | 0 | 2333.76 | 0.06
Ю1770. Рамка-3 Simon 82 82934-34 матовый шампань (Simon Electric Испания) | 0 | 3655.08 | 0.07
Ю1771. Рамка-4 Simon 82 82944-34 матовый шампань (Simon Electric Испания) | 0 | 4392.96 | 0.1
Ю1772. Рамка-1 Simon 82 Detail 8200610-030 белая с серой окантовкой (Simon Electric Испания) | 25 | 348.48 | 0.06
Ю1773. Рамка-2 Simon 82 Detail 8200620-030 белая с серой окантовкой (Simon Electric Испания) | 11 | 529.98 | 0.11
Ю1774. Рамка-3 Simon 82 Detail 8200630-030 белая с серой окантовкой (Simon Electric Испания) | 10 | 1212.42 | 0.17
Ю1775. Рамка-4 Simon 82 Detail 8200640-030 белая с серой окантовкой (Simon Electric Испания) | 1 | 1561.56 | 0.22
Ю1776. Рамка-1 Simon 82 Detail 8200610-031 бежевая с серой окантовкой (Simon Electric Испания) | 18 | 348.48 | 0.06
Ю1777. Рамка-2 Simon 82 Detail 8200620-031 бежевая с серой окантовкой (Simon Electric Испания) | 3 | 626.34 | 0.11
Ю1778. Рамка-3 Simon 82 Detail 8200630-031 бежевая с серой окантовкой (Simon Electric Испания) | 6 | 1205.16 | 0.17
Ю1779. Рамка-4 Simon 82 Detail 8200640-031 бежевая с серой окантовкой (Simon Electric Испания) | 0 | 1561.56 | 0.22
Ю1780. Рамка-1 Simon 82 Detail 8200610-238 графит с окантовкой алюминий (Simon Electric Испания) | 2 | 1270.5 | 0.06
Ю1781. Рамка-2 Simon 82 Detail 8200620-238 графит с окантовкой алюминий (Simon Electric Испания) | 0 | 2565.42 | 0.11
Ю1782. Рамка-3 Simon 82 Detail 8200630-238 графит с окантовкой алюминий (Simon Electric Испания) | 0 | 3612.18 | 0.17
Ю1783. Рамка-4 Simon 82 Detail 8200640-238 графит с окантовкой алюминий (Simon Electric Испания) | 0 | 4590.3 | 0.22
Ю1788. Рамка-1 Simon 82 Detail 8201610-248 бежевая с окантовкой шампань (Simon Electric Испания) | 0 | 2385.24 | 0.06
Ю1789. Рамка-2 Simon 82 Detail 8201620-248 бежевая с окантовкой шампань (Simon Electric Испания) | 0 | 3886.74 | 0.11
Ю1790. Рамка-3 Simon 82 Detail 8201630-248 бежевая с окантовкой шампань (Simon Electric Испания) | 0 | 7001.28 | 0.17
Ю1791. Рамка-4 Simon 82 Detail 8201640-248 бежевая с окантовкой шампань (Simon Electric Испания) | 0 | 8434.14 | 0.22
Ю1792. Рамка-1 Simon 82 Nature 82617-30 белое стекло (Simon Electric Испания) | 1 | 3354.78 | 0.06
Ю1793. Рамка-2 Simon 82 Nature 82627-30 белое стекло (Simon Electric Испания) | 0 | 4693.26 | 0.11
Ю1794. Рамка-3 Simon 82 Nature 82637-30 белое стекло (Simon Electric Испания) | 0 | 6031.74 | 0.17
Ю1795. Рамка-4 Simon 82 Nature 82647-30 белое стекло (Simon Electric Испания) | 0 | 8168.16 | 0.22
Ю1801. Механизм Brava 76001B выключателя 1кл. 1 модуль с/п белый (ДКС Тверь) | 2082 | 507.36 | 0.03
Ю1802. Механизм Brava 76002B выключателя 1кл. 2 модуля с/п белый (ДКС Тверь) | 2943 | 718.32 | 0.02
Ю1821. Механизм Brava 76491B розетки без шторок 1 модуль с/п белый (ДКС Тверь) | 177 | 535.2 | 0.03
Ю1822. Механизм Brava 76483B розетки со шторками 2 модуля с/п белый (ДКС Тверь) | 10 | 537.18 | 0
Ю1823. Механизм Brava 76482B розетки "евр" со шторками 2 модуля с/п белый (ДКС Тверь) | 6 | 543.18 | 0.03
Ю1826. Механизм Brava 76721B розетки TV конечной 1 модуль с/п белый (Marlanvil Италия) | 390 | 662.46 | 0
Ю1830. Механизм Brava 76120B розетки телефонной 1 вход 6 конт. 1 модуль с/п белый (ДКС Тверь) | 16 | 602.76 | 0.04
Ю1831. Механизм Brava 76654B розетки компьютерной 1 вход 8 конт. PcNet 1 модуль с/п белый (ДКС Тверь) | 17885 | 668.1 | 0.01
Ю1832. Механизм Brava 76655B розетки компьютерной 1 вход 8 конт. PcNet 2 модуля с/п белый (ДКС Тверь) | 1313 | 700.74 | 0.02
Ю1833. Механизм Brava 76656B розетки компьютерной 2 входа 8 конт. PcNet 2 модуля с/п белый (ДКС Тверь) | 2140 | 1274.16 | 0.03
Ю1834. Заглушка Brava 76616B неиспользуемого отверстия 1 модуль белая (ДКС Тверь) | 8393 | 84.96 | 0.02
Ю1840. Механизм Brava 77001N выключателя 1кл. 1 модуль с/п чёрный (ДКС Тверь) | 0 | 471.24 | 0
Ю1842. Механизм Brava 77002N выключателя 1кл. 2 модуля с/п чёрный (ДКС Тверь) | 260 | 671.34 | 0
Ю1844. Механизм Brava 77011N переключателя 1кл. 1 модуль с/п чёрный (ДКС Тверь) | 0 | 593.4 | 0
Ю1848. Механизм Brava 77482N розетки "евр" со шторками 2 модуля с/п чёрный (ДКС Тверь) | 0 | 564.48 | 0.03
Ю1849. Механизм Brava 77491N розетки со шторками винтовые зажимы с/п 1 модуль чёрный (ДКС Тверь) | 47 | 398.4 | 0
Ю1850. Механизм Brava 77654N розетки компьютерной 1 вход 8 конт. RJ-45 кат.5e 1 модуль чёрный (ДКС Тверь) | 1180 | 668.1 | 0
Ю1851. Механизм Brava 77644N розетки телефонной 1 вход RJ-11 6 конт. 1 модуль с/п чёрный (ДКС Тверь) | 0 | 748.02 | 0
Ю1852. Механизм Brava 76457B розетки компьютерной 1 вход 8 конт. RJ-45 кат.5е экран. 1 мод. белый (ДКС) | 2640 | 793.08 | 0.01
Ю1853. Механизм Brava 76451B розетки компьютерной 1 вход 8 конт. RJ-45 кат.6 2 мод. с крышкой белый (ДКС) | 86 | 1166.28 | 0.1
Ю1854. Механизм Brava 76452B розетки компьютерной 2 входа 8 конт. RJ-45 кат.6 2 мод. с крышкой белый (ДКС) | 0 | 2005.86 | 0.01
Ю1855. Механизм Brava 76458B розетки компьютерной 1 вход 8 конт. RJ-45 кат.6 1 модуль белый (ДКС) | 1824 | 948.24 | 0.1
Ю1860. Заглушка Brava 77616N неиспользуемого отверстия 1 модуль чёрная (ДКС Тверь) | 1558 | 78.42 | 0
Ю1869. Механизм Brava 76482R розетки "евр" со шторками 2 модуля с/п красный (ДКС Тверь) | 1 | 573.96 | 0.03
Ю1870. Рамка-1 Brava 75010W 2 модуля белая (ДКС Тверь) | 2882 | 103.98 | 0.02
Ю1871. Рамка-2 Brava 75012W 4 модуля белая (ДКС Тверь) | 778 | 192.96 | 0.04
Ю1872. Рамка-3 Brava 75013W 6 модулей белая (ДКС Тверь) | 680 | 289.38 | 0.01
Ю1875. Рамка-1 Brava 75010B 2 модуля чёрная (ДКС Тверь) | 190 | 96.6 | 0.02
Ю1876. Рамка-2 Brava 75012B 4 модуля чёрная (ДКС Тверь) | 30 | 192.96 | 0
Ю1877. Рамка-3 Brava 75013B на 3х2 модулей чёрная (ДКС Тверь) | 40 | 289.38 | 0.01
Ю1878. Рамка-4 Brava 75014B на 4х2 модулей чёрная (ДКС Тверь) | 151 | 372 | 0.01
Ю1894. Cуппорт Brava 75020W 2 модуля белый (ДКС Тверь) | 13487 | 221.58 | 0.03
Ю1895. Cуппорт Brava 75020N 2 модуля чёрный (ДКС Тверь) | 322 | 207.12 | 0.03
Ю1896. Коробка Brava 10656 в сборе с 2 розетками RJ45, кат.5е (телефон/компьютер) белая (ДКС Тверь) | 728 | 1219.62 | 0
Ю1900. Механизм Avanti 4400101 выключателя 1кл. с/п 1 модуль белый (ДКС) | 824 | 278.34 | 0.02
Ю1901. Механизм Avanti 4400102 выключателя 1кл. с/п 2 модуля белый (ДКС) | 796 | 291.72 | 0.03
Ю1902. Механизм Avanti 4400103 выключателя 1кл. с/п с суппортом белый (ДКС) | 103 | 463.86 | 0.07
Ю1903. Механизм Avanti 4400104 выключателя 2кл. с/п с суппортом белый (ДКС) | 3586 | 618.48 | 0.08
Ю1904. Механизм Avanti 4400112 переключателя 1кл. с/п 2 модуля белый (ДКС) | 109 | 462.42 | 0.03
Ю1905. Механизм Avanti 4400113 переключателя 1кл. с/п с суппортом белый (ДКС) | 389 | 590.34 | 0.07
Ю1906. Механизм Avanti 4400114 переключателя 2кл. с/п с суппортом белый (ДКС) | 361 | 801.18 | 0.08
Ю1908. Механизм Avanti 4400002 розетки "евро" со шторками с/п 2 модуля белый (ДКС) | 0 | 295.2 | 0.05
Ю1909. Механизм Avanti 4400003 розетки "евро" со шторками с/п с суппортом белый (ДКС) | 0 | 407.64 | 0.08
Ю1910. Механизм Avanti 4400013 розетки "евро" со шторками с крышкой с/п с суппортом белый (ДКС) | 0 | 695.76 | 0.08
Ю1912. Механизм Avanti 4400311 розетки телефонной RJ-12 6Р6С с/п 1 модуль белый (ДКС) | 87 | 425.22 | 0.01
Ю1913. Механизм Avanti 4400313 розетки телефонной RJ-12 6Р6С с/п с суппортом белый (ДКС) | 426 | 618.48 | 0.04
Ю1914. Механизм Avanti 4400314 розетки телефонной двойной RJ-12 6Р6С с/п с суппортом белый (ДКС) | 294 | 927.66 | 0.05
Ю1915. Механизм Avanti 4400461 розетки компьютерной RJ-45 8Р8С кат. 5е UTP с/п 1 модуль белый (ДКС) | 0 | 603 | 0.01
Ю1916. Механизм Avanti 4400463 розетки компьютерной RJ-45 8Р8С кат. 5е UTP с/п с суппортом белый (ДКС) | 0 | 695.76 | 0.04
Ю1917. Механизм Avanti 4400464 розетки компьютерной двойной RJ-45 8Р8С кат. 5е UTP с/п с суппортом белый | 0 | 1082.28 | 0.05
Ю1918. Механизм Avanti 4400291 розетки компьютерной RJ-45 8Р8С кат. 6 UTP с/п 1 модуль белый (ДКС) | 0 | 618.48 | 0.1
Ю1920. Механизм Avanti 4400501 розетки TV конечной с/п 1 модуль белый (ДКС) | 32 | 843.36 | 0.02
Ю1922. Механизм Avanti 4400532 розетки TV-FM-SAT с/п 2 модуля белый (ДКС) | 1 | 2319.18 | 0.1
Ю1924. Механизм Avanti 4400503 розетки TV конечной с/п белый с суппортом (ДКС) | 31 | 1022.22 | 0.05
Ю1925. Механизм Avanti 4400133 светорегулятора 60-800Вт поворотного с/п с суппортом белый (ДКС) | 286 | 3865.26 | 0.08
Ю1927. Рамка-1 Avanti 4400902 белая (ДКС) | 10577 | 69.6 | 0.02
Ю1928. Рамка-2 Avanti 4400904 белая (ДКС) | 12184 | 140.58 | 0.05
Ю1929. Рамка-3 Avanti 4400906 белая (ДКС) | 4744 | 201 | 0.07
Ю1930. Рамка-4 Avanti 4400908 белая (ДКС) | 975 | 309.24 | 0.1
Ю1931. Рамка-5 Avanti 4400900 белая (ДКС) | 507 | 491.94 | 0.14
Ю1932. Заглушка Avanti 4400991 неиспользуемого модуля с/п 1модуль белая (ДКС) | 2892 | 56.94 | 0
Ю1938. Механизм Avanti 4405103 выключателя 1кл. с/п с суппортом бежевый (ДКС) | 4739 | 421.68 | 0.07
Ю1940. Механизм Avanti 4405104 выключателя 2кл. с/п с суппортом бежевый (ДКС) | 3579 | 562.26 | 0.08
Ю1941. Механизм Avanti 4405113 переключателя 1кл. с/п с суппортом бежевый (ДКС) | 1176 | 590.34 | 0.07
Ю1943. Механизм Avanti 4405003 розетки "евро" со шторками с/п с суппортом бежевый (ДКС) | 158 | 448.38 | 0.08
Ю1944. Механизм Avanti 4405013 розетки "евро" со шторками с крышкой с/п с суппортом бежевый (ДКС) | 302 | 765.36 | 0.08
Ю1945. Механизм Avanti 4405313 розетки телефонной RJ-12 6Р6С с/п с суппортом бежевый (ДКС) | 142 | 618.48 | 0.07
Ю1948. Механизм Avanti 4405464 розетки компьютерной RJ-45 8Р8С кат. 5е UTP с/п с суппортом бежевый (ДКС) | 4040 | 1082.28 | 0.04
Ю1949. Механизм Avanti 4405503 розетки TV конечной с/п бежевый с суппортом (ДКС) | 193 | 1022.22 | 0.06
Ю1950. Механизм Avanti 4405291 розетки компьютерной RJ-45 8Р8С кат. 6 UTP с/п 1 модуль бежевый (ДКС) | 96 | 618.48 | 0.1
Ю1952. Рамка-1 Avanti 4405902 бежевая (ДКС) | 4258 | 63.3 | 0.03
Ю1953. Рамка-2 Avanti 4405904 бежевая (ДКС) | 14552 | 140.58 | 0.05
Ю1954. Рамка-3 Avanti 4405906 бежевая (ДКС) | 4969 | 182.76 | 0.07
Ю1955. Рамка-4 Avanti 4405908 бежевая (ДКС) | 550 | 309.24 | 0.1
Ю1956. Рамка-5 Avanti 4405900 бежевая (ДКС) | 1165 | 491.94 | 0.14
Ю1962. Механизм Avanti 4402101 выключателя 1кл. с/п 1 модуль черный (ДКС) | 1334 | 316.32 | 0.02
Ю1963. Механизм Avanti 4402102 выключателя 1кл. с/п 2 модуля черный (ДКС) | 885 | 364.62 | 0.03
Ю1966. Механизм Avanti 4402111 переключателя 1кл. с/п 1 модуль черный (ДКС) | 181 | 439.26 | 0.02
Ю1968. Механизм Avanti 4402103 выключателя 1кл. с/п с суппортом черный (ДКС) | 1335 | 527.1 | 0.07
Ю1970. Механизм Avanti 4402113 переключателя 1кл. с/п с суппортом черный (ДКС) | 480 | 737.94 | 0.07
Ю1972. Механизм Avanti 4402104 выключателя 2кл. с/п с суппортом черный (ДКС) | 956 | 702.84 | 0.08
Ю1973. Механизм Avanti 4402002 розетки "евро" со шторками с/п 2 модуля черный (ДКС) | 0 | 369 | 0.05
Ю1974. Механизм Avanti 4402003 розетки "евро"со шторками с/п с суппортом черный (ДКС) | 1 | 509.52 | 0.08
Ю1975. Механизм Avanti 4402013 розетки "евро" со шторками с крышкой с/п с суппортом черный (ДКС) | 0 | 869.7 | 0.08
Ю1978. Механизм Avanti 4402311 розетки телефонной RJ-12 6Р6С с/п 1 модуль черный (ДКС) | 1374 | 483.18 | 0.01
Ю1979.Механизм Avanti 4402313 розетки телефонной RJ-12 6Р6С с/п суппортом черный (ДКС) | 362 | 773.1 | 0.04
Ю1980. Механизм Avanti 4402314 розетки телефонной двойной RJ-12 6Р6С с/п с суппортом черный (ДКС) | 269 | 1159.62 | 0.05
Ю1981. Механизм Avanti 4402461 розетки компьютерной RJ-45 8Р8С кат. 5е с/п 1 модуль черный (ДКС) | 0 | 753.78 | 0.01
Ю1982. Механизм Avanti 4402463 розетки компьютерной RJ-45 8Р8С кат. 5е с/п с суппортом черный (ДКС) | 286 | 869.7 | 0.04
Ю1983. Механизм Avanti 4402464 розетки компьютерной двойной RJ-45 8Р8С кат. 5е UTP с/п с суппортом черный | 0 | 1352.88 | 0.05
Ю1984. Механизм Avanti 4402503 розетки TV конечной с/п черный с суппортом (ДКС) | 333 | 1277.76 | 0.05
Ю1985. Механизм Avanti 4402291 розетки компьютерной RJ-45 8Р8С кат. 6 UTP с/п 1 модуль черный (ДКС) | 1 | 773.1 | 0.1
Ю1986. Рамка-1 Avanti 4402902 черная (ДКС) | 1586 | 92.04 | 0.03
Ю1987. Рамка-2 Avanti 4402904 черная (ДКС) | 1732 | 184.08 | 0.05
Ю1988. Рамка-3 Avanti 4402906 черная (ДКС) | 752 | 230.04 | 0.08
Ю1989. Рамка-4 Avanti 4402908 черная (ДКС) | 282 | 386.58 | 0.1
Ю1990. Рамка-5 Avanti 4402900 черная (ДКС) | 175 | 614.94 | 0.14
Ю1991. Заглушка Avanti 4402991 неиспользуемого модуля с/п 1 модуль черная (ДКС) | 1518 | 70.32 | 0
Ю1992. Рамка-суппорт Avanti 4402912 для установки механизмов в кабельные каналы с/п 2 мод. черная (ДКС) | 1331 | 351.42 | 0.06
Ю1993. Рамка-суппорт Avanti 4402914 для установки механизмов в кабельные каналы с/п 4 мод. черная (ДКС) | 1369 | 421.68 | 0.1
Ю1994. Механизм Avanti 4401002 розетки "евро" со шторками с/п 2 модуля красный (ДКС) | 0 | 398.52 | 0.05
Ю1995. Механизм Avanti 4401003 розетки "евро" со шторками с/п с суппортом красный (ДКС) | 0 | 605.34 | 0.05
Ю1998. Суппорт Avanti 4400802 для монтажа механизмов 2 модуля (ДКС) | 3044 | 281.16 | 0.03
Ю2000. Выключатель Wessen 59 VS110-154-18 1кл. с/п белый (Systeme Electric) | 1870 | 275.16 | 0.09
Ю2001. Выключатель Wessen 59 VS510-252-18 2кл. с/п белый (Systeme Electric) | 847 | 360.72 | 0.09
Ю2003. Механизм Wessen 59 SR-5S0-2-86 светорегулятора 300Вт с/п белый (Systeme Electric) | 74 | 2872.8 | 0.1
Ю2004. Регулятор Wessen 59 TES-151-18 теплого пола с/п белый (Systeme Electric) | 39 | 7213.92 | 0.09
Ю2005. Розетка Wessen RS16-152-18 "евр" со шторками с/п белая (Systeme Electric) | 3471 | 287.94 | 0.09
Ю2006. Розетка Wessen 59 RS16-152B-18 "евр" с крышкой и шторками IP44 с/п белая (Systeme Electric) | 350 | 423.9 | 0.1
Ю2007. Розетка Wessen 59 RS16-254-18 двойная с/п белая (Systeme Electric) | 1512 | 323.7 | 0.11
Ю2008. Розетка Wessen 59 RS16-255-18 "евр" двойная со шторками с/п белая (Systeme Electric) | 5132 | 376.02 | 0.11
Ю2011. Механизм Wessen 59 VS110-154-1-86 выключателя 1кл. с/п белый (Systeme Electric) | 6830 | 236.22 | 0.08
Ю2012. Механизм Wessen 59 VS110-153-1-86 выключателя 1кл. с подсветкой с/п белый (Systeme) | 2600 | 304.56 | 0.08
Ю2013. Механизм Wessen 59 VS510-252-1-86 выключателя 2кл. с/п белый (Systeme Electric) | 3330 | 327.54 | 0.08
Ю2015. Механизм Wessen 59 VS0510-351-1-86 выключателя 3кл. с/п белый (Systeme Electric) | 490 | 416.88 | 0.09
Ю2017. Механизм Wessen 59 VS610-157-1-86 переключателя 1кл. с подсветкой с/п белый (Systeme Electric) | 10 | 407.34 | 0.08
Ю2018. Механизм Wessen 59 VS610-256-1-86 переключателя 2кл. с/п белый (Systeme Electric) | 1140 | 499.92 | 0.08
Ю2021. Механизм Wessen 59 RS16-151-1-86 розетки со шторками с/п белый (Systeme Electric) | 142 | 245.82 | 0.08
Ю2022. Механизм Wessen 59 RS16-152-1-86 розетки "евр" со шторками с/п белый (Systeme Electric) | 12080 | 251.58 | 0.08
Ю2023. Механизм Wessen 59 RSI-152T-1-86 розетки телеф. 1 вход 4 контакта с/п белый (Systeme Electric) | 172 | 309.36 | 0.08
Ю2024. Механизм Wessen 59 RSI-152K5E-1-86 розетки комп. 1 вход 8 контактов с/п белый (Systeme Electric) | 1274 | 730.98 | 0.08
Ю2025. Механизм Wessen 59 RTS-151-1-86 розетки TV тип "звезда" с/п белый (Systeme Electric) | 2092 | 296.88 | 0.08
Ю2026. Коробка Wessen 59 KP-152-18 установочная 1 пост о/п с рамкой белая (Systeme Electric) | 486 | 301.32 | 0.05
Ю2027. Коробка Wessen 59 KP-252-18 установочная 2 поста о/п с рамкой белая (Systeme Electric) | 346 | 396.48 | 0.07
Ю2030. Рамка-1 Wessen 59 KD-1-18 белая (Systeme Electric) | 24158 | 57.72 | 0.02
Ю2031. Рамка-2 Wessen 59 KD-2-18 универсальная белая (Systeme Electric) | 9223 | 101.64 | 0.03
Ю2032. Рамка-3 Wessen 59 KD-3-18 универсальная белая (Systeme Electric) | 3608 | 169.86 | 0.04
Ю2033. Рамка-4 Wessen 59 KD-4-18 универсальная белая (Systeme Electric) | 4021 | 251.58 | 0.05
Ю2036. Механизм Wessen 59 SR-5S0-2-86 светорегулятора 300Вт с/п бежевый (Systeme Electric) | 160 | 2974.98 | 0.01
Ю2037. Регулятор Wessen 59 TES-151-28 теплого пола с/п бежевый (Systeme Electric) | 12 | 7213.92 | 0.09
Ю2038. Розетка Wessen 59 RS16-254-28 двойная со шторками с/п бежевая (Systeme Electric) | 522 | 323.7 | 0.11
Ю2039. Розетка Wessen 59 RS16-152B-28 "евр" с крышкой и шторками IP44 с/п бежевая (Systeme Electric) | 1566 | 421.98 | 0.09
Ю2040. Розетка Wessen 59 RS16-255-28 "евр" двойная со шторками с/п бежевая (Systeme Electric) | 982 | 384.96 | 0.11
Ю2043. Механизм Wessen 59 VS110-154-2-86 выключателя 1кл. с/п бежевый (Systeme Electric) | 940 | 245.82 | 0.08
Ю2044. Механизм Wessen 59 VS110-153-2-86 выключателя 1кл. с подсветкой с/п бежевый (Systeme) | 562 | 304.56 | 0.01
Ю2045. Механизм Wessen 59 VS510-252-2-86 выключателя 2кл. с/п бежевый (Systeme Electric) | 870 | 327.54 | 0.08
Ю2046. Механизм Wessen 59 VS510-251-2-86 выключателя 2кл. с подсветкой с/п бежевый (Systeme) | 390 | 416.88 | 0.08
Ю2047. Механизм Wessen 59 VS0510-351-2-86 выключателя 3кл. с/п бежевый (Systeme Electric) | 1750 | 416.88 | 0.08
Ю2048. Механизм Wessen 59 VS610-156-2-86 переключателя 1кл. с/п бежевый (Systeme Electric) | 760 | 301.98 | 0.08
Ю2049. Механизм Wessen 59 VS610-157-2-86 переключателя 1кл. с подсветкой с/п бежевый (Systeme Electric) | 60 | 376.02 | 0.08
Ю2050. Механизм Wessen 59 VS610-256-2-86 переключателя 2кл. с/п бежевый (Systeme Electric) | 220 | 549.66 | 0.08
Ю2053. Механизм Wessen 59 RS16-151-2-86 розетки со шторками с/п бежевый (Systeme Electric) | 280 | 238.8 | 0.08
Ю2054. Механизм Wessen 59 RS16-152-2-86 розетки "евр" со шторками с/п бежевый (Systeme Electric) | 1662 | 251.58 | 0.08
Ю2055. Механизм Wessen 59 RSI-152T-2-86 розетки телеф. 1 вход 4 контакта с/п бежевый (Systeme) | 248 | 444.36 | 0.08
Ю2056. Механизм Wessen 59 RSI-152K5E-2-86 розетки комп. 1 вход 8 контактов с/п бежевый (Systeme Electric | 380 | 730.98 | 0.08
Ю2057. Механизм Wessen 59 RTS-151-2-86 розетки TV тип "звезда" с/п бежевый (Systeme Electric) | 750 | 296.88 | 0.08
Ю2058. Коробка Wessen 59 KP-152-28 установочная 1 пост о/п с рамкой бежевая (Systeme Electric) | 1380 | 301.32 | 0.05
Ю2059. Коробка Wessen 59 KP-252-28 установочная 2 поста о/п с рамкой бежевая (Systeme Electric) | 165 | 396.48 | 0.07
Ю2062. Рамка-1 Wessen 59 KD-1-28 бежевая (Systeme Electric) | 1830 | 57.72 | 0.02
Ю2063. Рамка-2 Wessen 59 KD-2-28 универсальная бежевая (Systeme Electric) | 1558 | 80.94 | 0.03
Ю2064. Рамка-3 Wessen 59 KD-3-28 универсальная бежевая (Systeme Electric) | 677 | 169.86 | 0.04
Ю2065. Рамка-4 Wessen 59 KD-4-28 универсальная бежевая (Systeme Electric) | 1395 | 251.58 | 0.05
Ю2121. Коробка Wessen 59 KP-152-78 установочная 1 пост о/п с рамкой сосна (Systeme Electric) | 20 | 823.56 | 0.05
Ю2122. Коробка Wessen 59 KP-252-78 установочная 2 поста о/п с рамкой сосна (Systeme Electric) | 15 | 1020.18 | 0.07
Ю2123. Розетка Wessen 59 RS16-255-78 "евр" двойная со шторками с/п сосна (Systeme Electric) | 35 | 1029.12 | 0.11
Ю2125. Механизм Wessen 59 VS110-154-7-86 выключателя 1кл. с/п сосна (Systeme Electric) | 50 | 493.5 | 0.08
Ю2126. Механизм Wessen 59 VS110-153-7-86 выключателя 1кл. с подсветкой с/п сосна (Systeme Electric) | 30 | 588 | 0.08
Ю2127. Механизм Wessen 59 VS510-252-7-86 выключателя 2кл. с/п сосна (Systeme Electric) | 80 | 542.7 | 0.08
Ю2128. Механизм Wessen 59 VS510-251-7-86 выключателя 2кл. с подсветкой с/п сосна (Systeme Electric) | 0 | 589.26 | 0.08
Ю2130. Механизм Wessen 59 RS16-151-7-86 розетки со шторками с/п сосна (Systeme Electric) | 20 | 506.94 | 0.08
Ю2131. Механизм Wessen 59 RS16-152-7-86 розетки "евр" со шторками с/п сосна (Systeme Electric) | 80 | 498 | 0.08
Ю2132. Механизм Wessen 59 RSI-152T-7-86 розетки телеф. 1 вход 4 конт. c/п сосна (Systeme Electric) | 0 | 914.82 | 0.08
Ю2133. Механизм Wessen 59 RSI-152K5E-7-86 розетки комп. 1 вход 8 контактов с/п сосна (Systeme) | 8 | 1154.28 | 0.08
Ю2134. Механизм Wessen 59 RTS-151-7-86 розетки TV тип "звезда" с/п сосна (Systeme Electric) | 1 | 722.7 | 0.08
Ю2137. Рамка-1 Wessen 59 KD-1-78 сосна (Systeme Electric) | 270 | 344.1 | 0.02
Ю2138. Рамка-2 Wessen 59 KD-2-78 универсальная сосна (Systeme Electric) | 180 | 704.82 | 0.03
Ю2139. Рамка-3 Wessen 59 KD-3-78 универсальная сосна (Systeme Electric) | 76 | 1001.64 | 0.04
Ю2140. Рамка-4 Wessen 59 KD-4-78 универсальная сосна (Systeme Electric) | 17 | 1551.36 | 0.05
Ю2201. Выключатель Альфа ВА10-113 1кл. о/п IP20 белый (Хегель Россия) | 0 | 162 | 0.07
Ю2255. Розетка Альфа РА16-211 "евр" с прозрачной крышкой о/п IP44 белая (Хегель Россия) | 0 | 296.46 | 0.9
Ю2257. Розетка Альфа РА16-251 "евр" двойная с прозрачными крышками о/п IP44 белая (Хегель Россия) | 1 | 536.88 | 0.11
Ю2318. Выключатель Hoosense H2-C210M 2кл. о/п IP44 серый (Электромонтаж) | 104 | 195.18 | 0.1
Ю2377. Выключатель LK Aqua 80001 1кл. о/п IP54 серый клавиша черная (Китай) | 21325 | 389.4 | 0.1
Ю2378. Переключатель LK Aqua 80003 1кл. о/п IP54 серый клавиша черная (Китай) | 405 | 467.7 | 0.1
Ю2379. Переключатель LK Aqua 80005 с подсветкой о/п IP54 серый клавиша черная (Китай) | 781 | 487.5 | 0.1
Ю2382. Переключатель LK Aqua 80006 2кл. о/п IP54 серый клавиши черные (Китай) | 494 | 519.36 | 0.1
Ю2383. Розетка LK Aqua 80007 "евр" со шторками о/п IP54 серая с черной крышкой (Китай) | 19545 | 432.78 | 0.11
Ю2384. Розетка LK Aqua 80008 двойная "евр" со шторками о/п IP54 серая с черными крышками (Китай) | 3155 | 677.58 | 0.22
Ю2430. Выключатель Эксперт 11-1601-03 Б0035972 1кл. IP65 серый о/п (ЭРА) | 21904 | 861.42 | 0.06
Ю2431. Выключатель Эксперт 11-1602-03 Б0035974 1кл. с подсветкой IP65 серый о/п (ЭРА) | 719 | 1210.56 | 0.01
Ю2435. Выключатель Эксперт 11-1604-03 Б0035976 2кл. IP65 серый о/п (ЭРА) | 6007 | 1151.46 | 0.06
Ю2436. Выключатель Эксперт 11-1605-03 Б0035977 2кл. с подсветкой IP65 серый о/п (ЭРА) | 268 | 1378.14 | 0.01
Ю2440. Розетка Эксперт "евр" 11-2601-03 Б0035988 с крышкой IP65 серая о/п (ЭРА) | 28023 | 878.82 | 0.06
Ю2441. Розетка Эксперт "евр" 11-2602-03 Б0035990 с крышкой со шторками IP65 серая о/п (ЭРА) | 13250 | 920.22 | 0.05
Ю2442. Розетка Эксперт "евр" 11-2603-03 Б0035991 двойная с крышками горизонтальная IP65 серая о/п (ЭРА) | 14018 | 1792.14 | 0.1
Ю2443. Розетка Эксперт "евр" 11-2604-03 Б0035992 двойная с крышками со штор. горизонт. IP65 серая о/п (ЭР | 2834 | 1871.1 | 0.1
Ю2444. Розетка Эксперт "евр" 11-2607-03 Б0036002 двойная с крышками вертикальная IP65 серая о/п (ЭРА) | 2679 | 1792.14 | 0.1
Ю2445. Розетка Эксперт "евр" 11-2608-03 Б0036003 двойная с крышками со штор. вертикальная IP65 серая о/п | 132 | 1801.32 | 0.02
Ю2446. Блок Эксперт 11-7601-03 Б0035993 (выкл. кл.+розетка "евр" с крыш.) горизонтальный IP65 серый о/п (Э | 709 | 1947.96 | 0.02
Ю2447. Блок Эксперт 11-7602-03 Б0035994 (выкл. 2кл.+ розетка "евр" с крышкой) горизонт. IP65 серый о/п (ЭР | 372 | 1755.18 | 0.02
Ю2454. Выключатель Эксперт 11-1401-01 Б0020669 1 кл. о/п IP54 белый о/п (ЭРА) | 27966 | 319.2 | 0.08
Ю2460. Розетка Эксперт 11-2401-01 Б0020712 "евр" с прозрачной крышкой о/п IP54 белая (ЭРА) | 49183 | 349.56 | 0.09
Ю2462. Розетка Эксперт 11-2403-01 Б0020716 "евр" двойная с прозрачными крышками о/п IP54 белая (ЭРА) | 37522 | 574.02 | 0.12
Ю2464. Розетка Эксперт 11-2405-01 Б0020720 "евр" тройная с прозрачными крышками о/п IP54 белая (ЭРА) | 10612 | 944.58 | 0.2
Ю2469. Выключатель Эксперт 11-1401-03 Б0020670 1 кл. о/п IP54 серый (ЭРА) | 27926 | 336.06 | 0.09
Ю2477. Розетка Эксперт 11-2403-03 Б0020717 "евр" двойная с прозрачными крышками о/п IP54 серая (ЭРА) | 39035 | 611.64 | 0.2
Ю2500. Механизм Etika 672201 выключателя 1кл. с/п белый (Legrand) | 149708 | 200.28 | 0.07
Ю2501. Механизм Etika 672203 выключателя 1кл. с подсветкой с/п белый (Legrand) | 20712 | 299.7 | 0.07
Ю2502. Механизм Etika 672205 переключателя 1кл. с/п белый (Legrand) | 35293 | 268.98 | 0.07
Ю2503. Механизм Etika 672202 выключателя 2кл. с/п белый (Legrand) | 90022 | 289.08 | 0.07
Ю2504. Механизм Etika 672204 выключателя 2кл. с подсветкой с/п белый (Legrand) | 32405 | 411 | 0.07
Ю2505. Механизм Etika 672218 светорегулятора 400Вт с/п белый (Legrand) | 609 | 4674.3 | 0.1
Ю2506. Механизм Etika 672220 розетки с/п белый (Legrand) | 108118 | 193.14 | 0.07
Ю2507. Механизм Etika 672221 розетки "евр" с/п белый (Legrand) | 852146 | 223.44 | 0.07
Ю2508. Механизм Etika 672222 розетки "евр" со шторками с/п белый (Legrand) | 241549 | 271.5 | 0.07
Ю2509. Вывод кабеля Etika 672229 с/п белый (Legrand) | 0 | 337.44 | 0.04
Ю2510. Механизм Etika 672240 телефонной розетки 1 вход 4 контакта с/п белый (Legrand) | 7202 | 375.54 | 0.04
Ю2511. Механизм Etika 672241 компьютерной розетки UTP 1 вход 8 конт. категория 5е с/п белый (Legrand) | 19839 | 696 | 0.04
Ю2512. Механизм Etika 672251 розетки TV тип "звезда" с/п белый (Legrand) | 12845 | 429.9 | 0.07
Ю2513. Механизм Etika 672263 розетки TV проходной с/п белый (Legrand) | 2652 | 481.38 | 0.04
Ю2514. Механизм Etika 672265 розетки TV конечной с/п белый (Legrand) | 9532 | 516.66 | 0.04
Ю2515. Коробка Etika 672510 установочная 1 пост о/п белая (Legrand) | 548 | 306.72 | 0.07
Ю2516. Коробка Etika 672530 установочная 2 поста о/п белая (Legrand) | 785 | 554.16 | 0.02
Ю2517. Адаптер Etika 672289 для механизмов Mosaic 2 модуля белый (Legrand) | 3027 | 147.6 | 0.03
Ю2518. Рамка-1 Etika 672501 белая (Legrand) | 302936 | 56.46 | 0.02
Ю2519. Механизм Etika 672253 компьютерной розетки UTP 1 вход 8 конт. категория 6 с/п белый (Legrand) | 4059 | 1038.6 | 0.06
Ю2520. Рамка-2 Etika 672502 белая (Legrand) | 117393 | 96.66 | 0.03
Ю2521. Рамка-3 Etika 672503 белая (Legrand) | 51107 | 172.62 | 0.05
Ю2522. Рамка-4 Etika 672504 белая (Legrand) | 23199 | 294.78 | 0.08
Ю2523. Рамка-5 Etika 672505 белая (Legrand) | 13568 | 386.04 | 0.1
Ю2524. Рамка-1 Etika 672550 IP44 с крышкой белая (Legrand) | 2577 | 487.26 | 0.03
Ю2525. Механизм Etika 672217 датчика движения 400Вт с/п белый (Legrand) | 136 | 8403.84 | 0.1
Ю2526. Механизм Etika 672230 регулятора теплого пола 7-50град. С с/п белый (Legrand) | 472 | 8887.74 | 0.1
Ю2527. Механизм Etika 672213 выключателя 3кл. с/п белый (Legrand) | 0 | 703.92 | 0.09
Ю2528. Розетка Etika 672223 "евр" двойная с/п белая (Legrand) | 8150 | 358.44 | 0.12
Ю2529. Механизм Etika 672254 компьютерной розетки UTP 2 входа 8 конт. категория 6 с/п белый (Legrand) | 510 | 1665.3 | 0.6
Ю2530. Механизм Etika 672252 розетки компьютер+телефон 2 входа 8 и 4 контактов с/п белый (Legrand) | 629 | 652.98 | 0.6
Ю2531. Механизм Etika 672214 выключателя 1кл. кнопочный с/п белый (Legrand) | 1318 | 322.14 | 0.07
Ю2532. Механизм Etika 672200 переключателя 1кл. IP44 с/п белый (Legrand) | 1327 | 612.42 | 0.01
Ю2533. Механизм Etika 672232 розетки "евр" с крышкой и шторками IP44 с/п белый (Legrand) | 18 | 692.58 | 0.07
Ю2534. Вывод кабеля Etika 672290 IP44 с/п белый (Legrand) | 18 | 763.68 | 0
Ю2535. Механизм Etika 672301 выключателя 1кл. с/п бежевый (Legrand) | 29366 | 199.62 | 0.07
Ю2536. Механизм Etika 672303 выключателя 1кл. с подсветкой с/п бежевый (Legrand) | 7258 | 297.84 | 0.07
Ю2537. Механизм Etika 672305 переключателя 1кл. с/п бежевый (Legrand) | 10689 | 267.3 | 0.07
Ю2538. Механизм Etika 672302 выключателя 2кл. с/п бежевый (Legrand) | 35080 | 289.98 | 0.07
Ю2539. Механизм Etika 672304 выключателя 2кл. с подсветкой с/п бежевый (Legrand) | 12793 | 371.1 | 0.07
Ю2540. Механизм Etika 672318 светорегулятора 400Вт с/п бежевый (Legrand) | 0 | 4674.3 | 0.1
Ю2541. Механизм Etika 672317 датчика движения 400Вт с/п бежевый (Legrand) | 93 | 8403.84 | 0.1
Ю2542. Механизм Etika 672330 регулятора теплого пола 7-50град. С с/п бежевый (Legrand) | 290 | 8887.74 | 0.1
Ю2543. Механизм Etika 672320 розетки с/п бежевый (Legrand) | 42280 | 191.28 | 0.07
Ю2544. Механизм Etika 672321 розетки "евр" с/п бежевый (Legrand) | 299821 | 223.44 | 0.07
Ю2545. Механизм Etika 672322 розетки "евр" со шторками с/п бежевый (Legrand) | 63595 | 242.1 | 0.07
Ю2546. Механизм Etika 672340 телефонной розетки 1 вход 4 контакта с/п бежевый (Legrand) | 926 | 375.54 | 0.04
Ю2547. Механизм Etika 672341 компьютерной розетки UTP 1 вход 8 конт. категория 5е с/п бежевый (Legrand) | 5987 | 691.68 | 0.04
Ю2548. Механизм Etika 672363 розетки TV проходной с/п бежевый (Legrand) | 1686 | 481.38 | 0.07
Ю2549. Механизм Etika 672365 розетки TV конечной с/п бежевый (Legrand) | 3421 | 468.24 | 0.07
Ю2550. Механизм Etika 672351 розетки TV тип "звезда" с/п бежевый (Legrand) | 3089 | 425.34 | 0.07
Ю2552. Коробка Etika 672520 установочная 1 пост о/п бежевая (Legrand) | 342 | 339.72 | 0.07
Ю2553. Коробка Etika 672540 установочная 2 поста о/п бежевая (Legrand) | 56 | 554.16 | 0.02
Ю2554. Рамка-1 Etika 672511 бежевая (Legrand) | 79948 | 56.46 | 0.02
Ю2555. Рамка-2 Etika 672512 бежевая (Legrand) | 41779 | 97.26 | 0.04
Ю2556. Рамка-3 Etika 672513 бежевая (Legrand) | 17571 | 174 | 0.05
Ю2557. Рамка-4 Etika 672514 бежевая (Legrand) | 7162 | 294.78 | 0.08
Ю2558. Рамка-5 Etika 672515 бежевая (Legrand) | 1842 | 388.44 | 0.1
Ю2559. Рамка-1 Etika 672560 IP44 с крышкой бежевая (Legrand) | 990 | 489.06 | 0
Ю2560. Механизм Etika 672313 выключателя 3кл. с/п бежевый (Legrand) | 1 | 677.7 | 0.09
Ю2561. Вывод кабеля Etika 672329 с/п бежевый (Legrand) | 0 | 261 | 0.04
Ю2562. Розетка Etika 672323 "евр" двойная с/п бежевая (Legrand) | 10250 | 362.94 | 0.12
Ю2563. Механизм Etika 672352 розетки компьютер+ телефон 2 входа 8 и 4 контактов с/п бежевый (Legrand) | 1041 | 655.44 | 0.06
Ю2564. Механизм Etika 672353 компьютерной розетки UTP 1 вход 8 конт. категория 6 с/п бежевый (Legrand) | 2240 | 1038.6 | 0.01
Ю2565. Механизм Etika 672314 выключателя 1кл. кнопочный с/п бежевый (Legrand) | 1500 | 322.14 | 0.01
Ю2566. Механизм Etika 672315 переключателя 1 кл. с подсветкой с/п бежевый (Legrand) | 1190 | 365.64 | 0.01
Ю2567. Механизм Etika 672316 переключателя 2 кл. с подсветкой с/п бежевый (Legrand) | 773 | 882.12 | 0.05
Ю2568. Механизм Etika 672215 переключателя 1 кл. с подсветкой с/п белый (Legrand) | 3941 | 375.9 | 0.05
Ю2569. Механизм Etika 672216 переключателя 2 кл. с подсветкой с/п белый (Legrand) | 2118 | 973.38 | 0.05
Ю2570. Механизм Etika 672309 переключателя 1кл. промежуточного с/п бежевый (Legrand) | 0 | 368.76 | 0.05
Ю2571. Механизм Etika 672312 переключателя 2кл. с/п бежевый (Legrand) | 6620 | 452.7 | 0
Ю2572. Механизм Etika 672319 светорегулятора 300Вт (LED 5-75Вт) поворотный с/п бежевый (Legrand) | 84 | 3882.72 | 0.08
Ю2573. Механизм Etika 672332 розетки "евр" с крышкой и шторками IP44 с/п бежевый (Legrand) | 1129 | 690.78 | 0.06
Ю2574. Механизм Etika 672334 розетки со шторками с/п бежевый (Legrand) | 1210 | 205.62 | 0.01
Ю2575. Механизм Etika 672394 розетки 2хUSB тип А 5В 2400мА 2 выхода с/п бежевый (Legrand) | 191 | 2448.3 | 0.05
Ю2576. Механизм Etika 672355 компьютерной розетки UTP 2 входа 8 конт. категория 5е с/п бежевый (Legrand) | 534 | 804.06 | 0.04
Ю2577. Механизм Etika 672354 компьютерной розетки UTP 2 входа 8 конт. категория 6 с/п бежевый (Legrand) | 0 | 1509.18 | 0
Ю2578. Механизм Etika 672209 переключателя 1кл. промежуточного с/п белый (Legrand) | 0 | 534.96 | 0.04
Ю2579. Механизм Etika 672212 переключателя 2кл. с/п белый (Legrand) | 14156 | 485.28 | 0.04
Ю2580. Механизм Etika 672234 розетки со шторками с/п белый (Legrand) | 6120 | 205.62 | 0.01
Ю2581. Механизм Etika 672219 светорегулятора 300Вт (LED 5-75Вт) поворотный с/п белый (Legrand) | 391 | 3505.74 | 0.05
Ю2582. Механизм Etika 672294 розетки 2хUSB тип А 5В 2400мА 2 выхода с/п белый (Legrand) | 2576 | 2711.58 | 0.05
Ю2583. Механизм Etika 672255 компьютерной розетки UTP 2 входа 8 конт. категория 5е с/п белый (Legrand) | 410 | 898.98 | 0.05
Ю2587. Механизм Etika 672236 зарядного устройства 2хUSB тип А,С 5В 3000мА с/п белый (Legrand) | 86 | 3364.92 | 0.1
Ю2588. Механизм Etika 672235 зарядного устройства 2хUSB тип С 5В 3000мА с/п белый (Legrand) | 52 | 3597 | 0.1
Ю2589. Зарядное устройство Etika 672237 беспроводное 1А + USB тип А 5В 2,4А с/п белый/алюминий | 112 | 8945.4 | 0.2
Ю2590. Механизм Etika 672336 зарядного устройства 2хUSB тип А,С 5В 3000мА с/п бежевый (Legrand) | 66 | 3377.4 | 0.1
Ю2591. Механизм Etika 672335 зарядного устройства 2хUSB тип С 5В 3000мА с/п бежевый (Legrand) | 51 | 3610.32 | 0.1
Ю2592. Зарядное устройство Etika 672337 беспроводное 1А + USB тип А 5В 2,4А с/п бежевый/алюминий | 141 | 8945.4 | 0.2
Ю2600. Механизм Etika 672405 переключателя 1кл. с/п алюминий (Legrand) | 5659 | 306.54 | 0.04
Ю2601. Механизм Etika 672415 переключателя 1кл. с подсветкой с/п алюминий (Legrand) | 2660 | 504.96 | 0.01
Ю2602. Механизм Etika 672412 переключателя 2кл. с/п алюминий (Legrand) | 6480 | 676.5 | 0
Ю2603. Механизм Etika 672416 переключателя 2кл. с подсветкой с/п алюминий (Legrand) | 3366 | 909.42 | 0.07
Ю2604. Механизм Etika 672418 светорегулятора 400Вт с/п алюминий (Legrand) | 0 | 5812.02 | 0.1
Ю2605. Механизм Etika 672417 датчика движения 400Вт с/п алюминий (Legrand) | 10 | 8738.4 | 0.1
Ю2606. Механизм Etika 672430 регулятора теплого пола 7-50град. С с/п алюминий (Legrand) | 216 | 8923.2 | 0.09
Ю2607. Механизм Etika 672422 розетки "евр" со шторками с/п алюминий (Legrand) | 42708 | 319.56 | 0.05
Ю2608. Розетка Etika 672423 "евр" двойная с/п алюминий (Legrand) | 2550 | 437.16 | 0.01
Ю2609. Механизм Etika 672440 телефонной розетки 1 вход 4 контакта с/п алюминий (Legrand) | 80 | 499.74 | 0
Ю2610. Механизм Etika 672452 розетки компьют. UTP и телеф. 2 входа 8 и 4 контактов с/п алюминий (Legrand) | 440 | 1005.48 | 0.06
Ю2611. Механизм Etika 672453 компьютерной розетки UTP 1 вход 8 конт. категория 6 с/п алюминий (Legrand) | 1649 | 1372.08 | 0.04
Ю2612. Механизм Etika 672463 розетки TV проходной с/п алюминий (Legrand) | 873 | 626.82 | 0
Ю2613. Механизм Etika 672465 розетки TV конечной с/п алюминий (Legrand) | 895 | 528.6 | 0.04
Ю2614. Механизм Etika 672451 розетки TV тип "звезда" с/п алюминий (Legrand) | 800 | 496.26 | 0
Ю2616. Механизм Etika 672414 выключателя 1кл. кнопочный с/п алюминий (Legrand) | 1370 | 428.34 | 0.01
Ю2618. Механизм Etika 672401 выключателя 1кл. с/п алюминий (Legrand) | 12268 | 267.9 | 0.05
Ю2619. Механизм Etika 672403 выключателя 1кл. с подсветкой с/п алюминий (Legrand) | 1921 | 341.46 | 0.05
Ю2620. Механизм Etika 672402 выключателя 2кл. с/п алюминий (Legrand) | 5558 | 395.4 | 0.05
Ю2621. Рамка-1 Etika 672551 алюминий (Legrand) | 37844 | 111.3 | 0.02
Ю2622. Рамка-2 Etika 672552 алюминий (Legrand) | 18019 | 211.38 | 0.03
Ю2623. Рамка-3 Etika 672553 алюминий (Legrand) | 11020 | 321.96 | 0.05
Ю2624. Рамка-4 Etika 672554 алюминий (Legrand) | 3853 | 498.12 | 0.08
Ю2625. Рамка-5 Etika 672555 алюминий (Legrand) | 861 | 642.72 | 0.1
Ю2626. Механизм Etika 672404 выключателя 2кл. с подсветкой с/п алюминий (Legrand) | 1583 | 471.3 | 0.05
Ю2627. Механизм Etika 672421 розетки "евр" с/п алюминий (Legrand) | 79883 | 296.76 | 0.05
Ю2628. Механизм Etika 672614 выключателя 1кл. кнопочный с/п антрацит (Legrand) | 407 | 567.12 | 0.05
Ю2630. Механизм Etika 672605 переключателя 1кл. с/п антрацит (Legrand) | 6980 | 365.64 | 0
Ю2631. Механизм Etika 672615 переключателя 1кл. с подсветкой с/п антрацит (Legrand) | 2691 | 523.68 | 0.07
Ю2632. Механизм Etika 672612 переключателя 2кл. с/п антрацит (Legrand) | 8752 | 661.14 | 0.07
Ю2633. Механизм Etika 672616 переключателя 2кл. с подсветкой с/п антрацит (Legrand) | 2400 | 930.48 | 0.01
Ю2634. Механизм Etika 672618 светорегулятора 400Вт с/п антрацит (Legrand) | 0 | 5812.02 | 0.1
Ю2635. Механизм Etika 672601 выключателя 1кл. с/п антрацит (Legrand) | 27065 | 267.9 | 0.05
Ю2636. Механизм Etika 672603 выключателя 1кл. с подсветкой с/п антрацит (Legrand) | 2900 | 383.04 | 0.01
Ю2637. Механизм Etika 672622 розетки "евр" со шторками с/п антрацит (Legrand) | 75720 | 366.6 | 0.05
Ю2638. Розетка Etika 672623 "евр" двойная с/п антрацит (Legrand) | 3840 | 427.26 | 0.01
Ю2639. Механизм Etika 672640 телефонной розетки 1 вход 4 контакта с/п антрацит (Legrand) | 860 | 499.74 | 0
Ю2640. Механизм Etika 672652 розетки компьют. UTP и телеф. 2 входа 8 и 4 контактов с/п антрацит (Legrand) | 1200 | 1005.48 | 0.06
Ю2641. Механизм Etika 672653 компьютерной розетки UTP 1 вход 8 конт. категория 6 с/п антрацит (Legrand) | 1300 | 1243.44 | 0
Ю2642. Механизм Etika 672663 розетки TV проходной с/п антрацит (Legrand) | 664 | 581.46 | 0.04
Ю2643. Механизм Etika 672665 розетки TV конечной с/п антрацит (Legrand) | 881 | 583.26 | 0.04
Ю2644. Механизм Etika 672651 розетки TV тип "звезда" с/п антрацит (Legrand) | 1709 | 625.44 | 0.04
Ю2645. Механизм Etika 672630 регулятора теплого пола 7-50град. С с/п антрацит (Legrand) | 0 | 9120.6 | 0.27
Ю2646. Механизм Etika 672602 выключателя 2кл. с/п антрацит (Legrand) | 16212 | 397.86 | 0.05
Ю2647. Механизм Etika 672604 выключателя 2кл. с подсветкой с/п антрацит (Legrand) | 3158 | 471.3 | 0.05
Ю2648. Механизм Etika 672621 розетки "евр" с/п антрацит (Legrand) | 165042 | 296.76 | 0.05
Ю2649. Механизм Etika 672641 компьютерной розетки UTP 1 вход 8 конт. категория 5е с/п антрацит (Legrand) | 1847 | 966.66 | 0.05
Ю2650. Механизм Etika 672655 компьютерной розетки UTP 2 входа 8 конт. категория 5е с/п антрацит (Legrand) | 541 | 1280.28 | 0.04
Ю2651. Рамка-1 Etika 672581 антрацит (Legrand) | 14773 | 111.3 | 0.02
Ю2652. Рамка-2 Etika 672582 антрацит (Legrand) | 38468 | 244.5 | 0.03
Ю2653. Рамка-3 Etika 672583 антрацит (Legrand) | 13149 | 326.04 | 0.05
Ю2654. Рамка-4 Etika 672584 антрацит (Legrand) | 8455 | 501.24 | 0.08
Ю2655. Рамка-5 Etika 672585 антрацит (Legrand) | 2156 | 646.74 | 0.1
Ю2656. Механизм Etika 672441 компьютерной розетки UTP 1 вход 8 конт. категория 5е с/п алюминий (Legrand) | 2601 | 966.66 | 0.04
Ю2657. Механизм Etika 672455 компьютерной розетки UTP 2 входа 8 конт. категория 5е с/п алюминий (Legrand) | 750 | 1160.28 | 0.04
Ю2658. Механизм Etika 672619 светорегулятора 300Вт (LED 5-75Вт) поворотный с/п антрацит (Legrand) | 393 | 4487.34 | 0.05
Ю2659. Механизм Etika 672419 светорегулятора 300Вт (LED 5-75Вт) поворотный с/п алюминий (Legrand) | 44 | 4591.44 | 0.05
Ю2660. Механизм Etika 672694 розетки 2хUSB тип А 5В 2400мА 2 выхода с/п антрацит (Legrand) | 2264 | 3593.46 | 0.05
Ю2661. Механизм Etika 672494 розетки 2хUSB тип А 5В 2400мА 2 выхода с/п алюминий (Legrand) | 491 | 3256.62 | 0.05
Ю2662. Механизм Etika 672634 розетки со шторками с/п антрацит (Legrand) | 13490 | 293.94 | 0.01
Ю2663. Механизм Etika 672434 розетки со шторками с/п алюминий (Legrand) | 10597 | 287.28 | 0.05
Ю2665. Механизм Etika 672436 зарядного устройства 2хUSB тип А,С 5В 3000мА с/п алюминий (Legrand) | 84 | 4262.76 | 0.1
Ю2666. Механизм Etika 672435 зарядного устройства 2хUSB тип С 5В 3000мА с/п алюминий (Legrand) | 350 | 4556.7 | 0.1
Ю2667. Зарядное устройство Etika 672437 беспроводное 1А + USB тип А 5В 2,4А с/п алюминий (Legrand) | 3 | 9870.72 | 0.2
Ю2668. Механизм Etika 672636 зарядного устройства 2хUSB тип А,С 5В 3000мА с/п антрацит (Legrand) | 440 | 4262.76 | 0.1
Ю2669. Механизм Etika 672635 зарядного устройства 2хUSB тип С 5В 3000мА с/п антрацит (Legrand) | 314 | 4556.7 | 0.1
Ю2670. Зарядное устройство Etika 672637 беспроводное 1А + USB тип А 5В 2,4А с/п антрацит/алюминий | 0 | 10129.32 | 0.2
Ю2671. Рамка-1 Etika 672561 сливовая (Legrand) | 1405 | 85.74 | 0.02
Ю2672. Рамка-2 Etika 672562 сливовая (Legrand) | 380 | 190.38 | 0
Ю2673. Рамка-3 Etika 672563 сливовая (Legrand) | 502 | 249.54 | 0.05
Ю2674. Рамка-4 Etika 672564 сливовая (Legrand) | 115 | 381.3 | 0.01
Ю2675. Рамка-5 Etika 672565 сливовая (Legrand) | 109 | 506.58 | 0.01
Ю2676. Рамка-1 Etika 672571 какао (Legrand) | 5794 | 85.74 | 0.02
Ю2677. Рамка-2 Etika 672572 какао (Legrand) | 2650 | 190.38 | 0
Ю2678. Рамка-3 Etika 672573 какао (Legrand) | 1670 | 248.04 | 0.01
Ю2679. Рамка-4 Etika 672574 какао (Legrand) | 280 | 381.3 | 0.01
Ю2680. Рамка-5 Etika 672575 какао (Legrand) | 130 | 506.58 | 0.01
Ю2681. Рамка-1 Etika 672521 светлая галька (Legrand) | 7244 | 85.74 | 0.02
Ю2682. Рамка-2 Etika 672522 светлая галька (Legrand) | 4051 | 191.52 | 0.04
Ю2683. Рамка-3 Etika 672523 светлая галька (Legrand) | 310 | 248.04 | 0.01
Ю2684. Рамка-4 Etika 672524 светлая галька (Legrand) | 1860 | 381.3 | 0.08
Ю2685. Рамка-5 Etika 672525 светлая галька (Legrand) | 275 | 506.58 | 0.1
Ю2686. Рамка-1 Etika 672531 красная (Legrand) | 1674 | 94.62 | 0.02
Ю2687. Рамка-2 Etika 672532 красная (Legrand) | 672 | 191.52 | 0.04
Ю2688. Рамка-3 Etika 672533 красная (Legrand) | 1380 | 248.04 | 0.01
Ю2689. Рамка-4 Etika 672534 красная (Legrand) | 401 | 381.3 | 0.08
Ю2690. Рамка-5 Etika 672535 красная (Legrand) | 0 | 506.58 | 0.1
Ю2691. Рамка-1 Etika 672541 зеленая (Legrand) | 5489 | 85.2 | 0
Ю2692. Рамка-2 Etika 672542 зеленая (Legrand) | 940 | 190.38 | 0
Ю2693. Рамка-3 Etika 672543 зеленая (Legrand) | 1060 | 248.04 | 0.01
Ю2694. Рамка-4 Etika 672544 зеленая (Legrand) | 2480 | 381.3 | 0.08
Ю2695. Рамка-5 Etika 672545 зеленая (Legrand) | 1090 | 506.58 | 0.1
Ю2696. Механизм Etika 672411 переключателя 1кл. с/п алюминий (Legrand) | 25 | 170.22 | 0.07
Ю2697. Механизм Etika 672431 розетки "евр" со шторками с/п алюминий (Legrand) | 9 | 173.16 | 0.07
Ю2698. Механизм Etika 672611 переключателя 1кл. с/п антрацит (Legrand) | 1 | 177 | 0.07
Ю2701. Выключатель Classic H1-C110M 1кл. с/п белый (Электромонтаж) | 77 | 112.68 | 0.08
Ю2704. Выключатель Classic H1-C210M 2кл. с/п белый (Электромонтаж) | 857 | 136.26 | 0.08
Ю2708. Розетка Classic H1-C61TVM телевизионная с/п белая (Электромонтаж) | 906 | 217.32 | 0.11
Ю2710. Розетка Classic H1-C61CP компьютерная UTP 1 вх. RJ45 8 конт. кат.5е с/п белая (Электромонтаж) | 244 | 146.04 | 0.07
Ю2712. Рамка-2 Classic H1-C002 белая (Электромонтаж) | 333 | 45.54 | 0.03
Ю2713. Рамка-3 Classic H1-C003 белая (Электромонтаж) | 776 | 62.46 | 0.04
Ю2715. Рамка-1 Dream H1-D001 стекло (Электромонтаж) | 684 | 370.2 | 0.03
Ю2716. Рамка-2 Dream H1-D002 стекло (Электромонтаж) | 339 | 670.92 | 0.05
Ю2717. Рамка-3 Dream H1-D003 стекло (Электромонтаж) | 228 | 861.96 | 0.07
Ю2719. Рамка-1 Woods H1-W001 дерево (Электромонтаж) | 810 | 155.46 | 0.06
Ю2720. Рамка-2 Woods H1-W002 дерево (Электромонтаж) | 300 | 300.96 | 0.1
Ю2721. Рамка-3 Woods H1-W003 дерево (Электромонтаж) | 259 | 446.58 | 0.14
Ю2800. Сенсорный выключатель BingoElec M1-101W 1кл. с подсветкой с/п белый (Электромонтаж) | 0 | 1318.14 | 0.09
Ю2802. Сенсорный выключатель BingoElec M1-301W 3кл. с подсветкой с/п белый (Электромонтаж) | 28 | 1992.3 | 0.09
Ю2803. Сенсорный выключатель BingoElec M4-101W 1кл. с подсветкой с/п чёрный с белой окант. (Электромонтаж) | 40 | 1467.9 | 0.09
Ю2804. Сенсорный выключатель BingoElec M4-201W 2кл. с подсветкой с/п чёрный с белой окант. (Электромонтаж) | 55 | 1686.24 | 0.09
Ю2805. Сенсорный выключатель BingoElec M4-301W 3кл. с подсветкой с/п чёрный с белой окант. (Электромонтаж) | 44 | 1894.32 | 0.09
Ю2806. Механизм BingoElec MP001White выключателя 1кл. с/п белый (Электромонтаж) | 1 | 88.68 | 0.06
Ю2807. Механизм BingoElec MP002White переключателя 1кл. с/п белый (Электромонтаж) | 5 | 103.56 | 0.06
Ю2808. Механизм BingoElec MP003White переключателя 1кл. перекрёстный с/п белый (Электромонтаж) | 7 | 157.2 | 0.06
Ю2813. Механизм BingoElec MP016White розетки телеф. 1 вход 4 конт. с/п 1 модуль белый (Электромонтаж) | 71 | 99.84 | 0.03
Ю2815. Механизм BingoElec MP025White розетки комп. 1 вход 8 конт. кат. 5е с/п 1 мод. белый (Электромонтаж) | 0 | 211.62 | 0.03
Ю2817. Механизм BingoElec MP026White розетки TV тип "конечная" с/п 1 модуль белый (Электромонтаж) | 80 | 110.28 | 0.03
Ю2822. Сенсорный выключатель BingoElec M4-101B 1кл. с подсветкой с/п чёрный (Электромонтаж) | 44 | 1467.9 | 0.09
Ю2823. Сенсорный выключатель BingoElec M4-201B 2кл. с подсветкой с/п чёрный (Электромонтаж) | 32 | 1686.24 | 0.09
Ю2825. Механизм BingoElec MP001Black выключателя 1кл. с/п чёрный (Электромонтаж) | 23 | 90.12 | 0.06
Ю2828. Механизм BingoElec MP003Black переключателя 1кл. перекрёстный с/п чёрный (Электромонтаж) | 23 | 157.2 | 0.06
Ю2829. Механизм BingoElec MP004Black выключателя 2кл. с/п чёрный (Электромонтаж) | 10 | 122.94 | 0.06
Ю2833. Механизм BingoElec MP016Black розетки телеф. 1 вход 4 конт. с/п 1 модуль чёрный (Электромонтаж) | 82 | 101.34 | 0.03
Ю2835. Механизм BingoElec MP025Black розетки комп. 1 вход 8 конт. кат.5е с/п 1 мод. чёрный (Электромонтаж) | 38 | 110.28 | 0.03
Ю2837. Механизм BingoElec MP026Black розетки TV тип "конечная" с/п 1 модуль чёрный (Электромонтаж) | 90 | 101.34 | 0.03
Ю2839. Заглушка BingoElec MP030Black декоративная с/п 1 модуль чёрная (Электромонтаж) | 2 | 9.3 | 0.01
Ю2841. Сенсорный выключатель BingoElec M1-201G 2кл. с подсветкой с/п золото (Электромонтаж) | 10 | 1732.26 | 0.09
Ю2842. Сенсорный выключатель BingoElec M4-101G 1кл. с подсвет. с/п чёрный с золотой окант. (Электромонтаж) | 59 | 1467.9 | 0.09
Ю2843. Сенсорный выключатель BingoElec M4-201G 2кл. с подсвет. с/п чёрный с золотой окант. (Электромонтаж) | 78 | 1686.24 | 0.09
Ю2845. Механизм BingoElec MP001Golden выключателя 1кл. с/п золото (Электромонтаж) | 17 | 90.12 | 0.06
Ю2848. Механизм BingoElec MP003Golden переключателя 1кл. перекрёстный с/п золото (Электромонтаж) | 34 | 157.2 | 0.06
Ю2849. Механизм BingoElec MP004Golden выключателя 2кл. с/п золото (Электромонтаж) | 46 | 119.88 | 0.06
Ю2853. Механизм BingoElec MP016Golden розетки телеф. 1 вход 4 конт. с/п 1 модуль золото (Электромонтаж) | 64 | 101.34 | 0.03
Ю2855. Механизм BingoElec MP025Golden розетки комп. 1 вход 8конт. кат.5е с/п 1 мод. золото (Электромонтаж) | 2 | 110.28 | 0.03
Ю2857. Механизм BingoElec MP026Golden розетки TV тип "конечная" с/п 1 модуль золото (Электромонтаж) | 17 | 101.34 | 0.03
Ю2859. Заглушка BingoElec MP030Golden декоративная с/п 1 модуль золото (Электромонтаж) | 19 | 8.82 | 0.01
Ю2860. Рамка-1 BingoElec M1-1FWhite белое стекло (Электромонтаж) | 77 | 453.96 | 0.05
Ю2861. Рамка-2 BingoElec M1-2FWhite белое стекло (Электромонтаж) | 157 | 763.74 | 0.09
Ю2862. Рамка-3 BingoElec M1-3FWhite белое стекло (Электромонтаж) | 25 | 1145.76 | 0.14
Ю2863. Рамка-4 BingoElec M1-4FWhite белое стекло (Электромонтаж) | 88 | 1526.94 | 0.18
Ю2865. Рамка-2 BingoElec M1-2FBlack чёрное стекло (Электромонтаж) | 7 | 743.28 | 0.09
Ю2866. Рамка-3 BingoElec M1-3FBlack чёрное стекло (Электромонтаж) | 1 | 1114.5 | 0.14
Ю2867. Рамка-4 BingoElec M1-4FBlack чёрное стекло (Электромонтаж) | 26 | 1486.02 | 0.18
Ю2868. Рамка-1 BingoElec M1-1FGolden золотое стекло (Электромонтаж) | 4 | 411.9 | 0.05
Ю2869. Рамка-2 BingoElec M1-2FGolden золотое стекло (Электромонтаж) | 17 | 743.28 | 0.05
Ю2871. Рамка-4 BingoElec M1-4FGolden золотое стекло (Электромонтаж) | 40 | 1486.02 | 0.18
Ю2872. Рамка-1 BingoElec M2-1FWhite алюминий (Электромонтаж) | 17 | 472.14 | 0.06
Ю2873. Рамка-2 BingoElec M2-2FWhite алюминий (Электромонтаж) | 52 | 943.68 | 0.11
Ю2874. Рамка-3 BingoElec M2-3FWhite алюминий (Электромонтаж) | 62 | 1415.04 | 0.17
Ю2875. Рамка-4 BingoElec M2-4FWhite алюминий (Электромонтаж) | 20 | 1886.4 | 0.22
Ю2876. Рамка-1 BingoElec M2-1FBlack чёрный алюминий (Электромонтаж) | 33 | 472.14 | 0.06
Ю2877. Рамка-2 BingoElec M2-2FBlack чёрный алюминий (Электромонтаж) | 32 | 943.68 | 0.11
Ю2878. Рамка-3 BingoElec M2-3FBlack чёрный алюминий (Электромонтаж) | 34 | 1415.04 | 0.17
Ю2879. Рамка-4 BingoElec M2-4FBlack чёрный алюминий (Электромонтаж) | 24 | 1886.4 | 0.22
Ю2880. Рамка-1 BingoElec M2-1FGolden золотой алюминий (Электромонтаж) | 91 | 472.14 | 0.06
Ю2881. Рамка-2 BingoElec M2-2FGolden золотой алюминий (Электромонтаж) | 132 | 943.68 | 0.11
Ю2882. Рамка-3 BingoElec M2-3FGolden золотой алюминий (Электромонтаж) | 58 | 1415.04 | 0.17
Ю2883. Рамка-4 BingoElec M2-4FGolden золотой алюминий (Электромонтаж) | 29 | 1886.4 | 0.22
Ю2884. Рамка-1 BingoElec M4-1FWhite белое стекло с чёрными вставками (Электромонтаж) | 62 | 354 | 0.06
Ю2885. Рамка-2 BingoElec M4-2FWhite белое стекло с чёрными вставками (Электромонтаж) | 86 | 707.88 | 0.11
Ю2886. Рамка-3 BingoElec M4-3FWhite белое стекло с чёрными вставками (Электромонтаж | 88 | 1061.28 | 0.17
Ю2887. Рамка-1 BingoElec PC-1F пластиковая белая (Электромонтаж) | 847 | 61.86 | 0.01
Ю2888. Сенсорный механизм выключателя BingoElec MT-101 1кл. с подсветкой с/п (Электромонтаж) | 8 | 1248.18 | 0.04
Ю2889. Сенсорный механизм выключателя BingoElec MT-201 2кл. с подсветкой с/п (Электромонтаж) | 46 | 1482.18 | 0.04
Ю2891. Накладка BingoElec GP002White выключателя 1кл. сенсорного белое стекло (Электромонтаж) | 13 | 337.14 | 0.01
Ю2892. Накладка BingoElec GP004White выключателя 2кл. сенсорного белое стекло (Электромонтаж) | 36 | 337.14 | 0.01
Ю2894. Накладка BingoElec GP002Black выключателя 1кл. сенсорного чёрное стекло (Электромонтаж) | 29 | 337.14 | 0.01
Ю2897. Накладка BingoElec GP002Golden выключателя 1кл. сенсорного золотое стекло (Электромонтаж) | 37 | 337.14 | 0.01
Ю2899. Суппорт BingoElec MP031 на 2 модуля для TV, телеф., комп. розеток и заглушек (Электромонтаж) | 36 | 9.54 | 0.01
Ю2900. Выключатель 6000-01-G 1кл. с/п золото (Электромонтаж) | 833 | 183.36 | 0.09
Ю2902. Выключатель 6000-02-G 2кл. с/п золото (Электромонтаж) | 787 | 199.68 | 0.09
Ю2904. Розетка 6000-42-G "евр" с/п золото (Электромонтаж) | 560 | 199.98 | 0.09
Ю2910. Механизм 9209-01-W выключателя 1кл. с/п белый (Электромонтаж) | 977 | 81.48 | 0.05
Ю2912. Механизм 9209-02-W выключателя 2кл. с/п белый (Электромонтаж) | 1553 | 103.92 | 0.06
Ю2915. Механизм 9209-61-W розетки комп. 1 вход 8 конт. кат. 5е с/п белый (Электромонтаж) | 667 | 146.7 | 0.06
Ю2917. Механизм 9209-70-W розетки TV тип "конечная" с/п 1 белый (Электромонтаж) | 912 | 108 | 0.07
Ю2920. Механизм 9209-01-G выключателя 1кл. с/п золото (Электромонтаж) | 1732 | 95.76 | 0.05
Ю2921. Механизм 9209-02-G выключателя 2кл. с/п золото (Электромонтаж) | 1785 | 116.16 | 0.06
Ю2923. Механизм 9209-42-G розетки "евр" с/п золото (Электромонтаж) | 66 | 105.96 | 0.07
Ю2924. Механизм 9209-61-G розетки комп. 1 вход 8 конт. кат. 5е с/п золото (Электромонтаж) | 923 | 160.92 | 0.06
Ю2925. Механизм 9209-70-G розетки TV тип "конечная" с/п золото (Электромонтаж) | 911 | 122.22 | 0.07
Ю2928. Рамка-1 9209-81-WW белая с белой вставкой (Электромонтаж) | 355 | 20.4 | 0.02
Ю2929. Рамка-2 9209-82-WW белая с белой вставкой (Электромонтаж) | 1602 | 40.74 | 0.03
Ю2930. Рамка-3 9209-83-WW белая с белой вставкой (Электромонтаж) | 1811 | 61.14 | 0.05
Ю2932. Рамка-1 9209-81-WS белая с серебристой вставкой (Электромонтаж) | 1848 | 32.64 | 0.02
Ю2933. Рамка-2 9209-82-WS белая с серебристой вставкой (Электромонтаж) | 1863 | 63.18 | 0.03
Ю2934. Рамка-3 9209-83-WS белая с серебристой вставкой (Электромонтаж) | 1958 | 95.76 | 0.05
Ю2936. Рамка-1 9209-81-GS золото с серебристой вставкой (Электромонтаж) | 1164 | 44.82 | 0.02
Ю2937. Рамка-2 9209-82-GS золото с серебристой вставкой (Электромонтаж) | 1592 | 87.6 | 0.03
Ю2938. Рамка-3 9209-83-GS золото с серебристой вставкой (Электромонтаж) | 1755 | 132.42 | 0.05
Ю3100. Механизм Merten D-Life MTN3111-0000 выключателя 1 кл. с/п (Schneider Electric) | 0 | 584.76 | 0.05
Ю3101. Механизм Merten D-Life MTN3131-0000 выключателя 1кл. с подсветкой с/п (Schneider Electric) | 0 | 1689 | 0.05
Ю3102. Механизм Merten D-Life MTN3116-0000 переключателя 1кл. с/п (Schneider Electric) | 0 | 763.08 | 0.05
Ю3103. Механизм Merten D-Life MTN3136-0000 переключателя 1кл. с подсветкой с/п (Schneider Electric) | 0 | 1412.28 | 0.05
Ю3104. Механизм Merten D-Life MTN3117-0000 переключателя 1кл. перекрестный с/п (Schneider Electric) | 0 | 1448.4 | 0.05
Ю3105. Механизм Merten D-Life MTN3115-0000 выключателя 2 кл. с/п (Schneider Electric) | 0 | 953.46 | 0.05
Ю3107. Механизм Merten D-Life MTN3126-0000 переключателя 2кл. с/п (Schneider Electric) | 0 | 1852.44 | 0.05
Ю3110. Механизм Merten D-Life MTN5134-0000 светорегулятора 400Вт (LED 4-200ВА) поворотный с/п (Schneider) | 0 | 12408 | 0.1
Ю3111. Механизм Merten D-Life MTN4366-0100 зарядного устройства 2хUSB тип А 5В 2,1А с/п (Schneider) | 0 | 5955.84 | 0.1
Ю3112. Механизм Merten D-Life MTN4366-0110 зарядного устройства 2хUSB тип А,С 5В 2,4А с/п (Schneider) | 0 | 6813.12 | 0.1
Ю3113. Механизм Merten D-Life MTN466099 розетки R/TV+SAT конечная с/п (Schneider Electric) | 0 | 1628.88 | 0.05
Ю3114. Механизм Merten D-Life MTN463501 розетки телефонной RJ12 4 контактов с/п (Schneider Electric) | 9 | 1782.24 | 0.06
Ю3115. Механизм Merten D-Life MTN4530-0000 розетки компьютерной RJ45 категория 6a 8 конт. с/п (Schneider) | 0 | 2046.66 | 0.05
Ю3140. Клавиша-1 Merten D-Life MTN3300-6035 белый лотос (Schneider Electric) | 5 | 349.26 | 0.02
Ю3141. Клавиша-1 Merten D-Life MTN3320-6035 с окном подсветки белый лотос (Schneider Electric) | 29 | 648.18 | 0.02
Ю3142. Клавиша-2 Merten D-Life MTN3400-6035 белый лотос (Schneider Electric) | 0 | 660.6 | 0.02
Ю3143. Клавиша-2 Merten D-Life MTN3420-6035 с окном подсветки белый лотос (Schneider Electric) | 1 | 1375.14 | 0.02
Ю3144. Накладка Merten D-Life MTN5250-6035 светорегулятора поворотного белый лотос (Schneider Electric) | 0 | 1922.16 | 0.02
Ю3145. Накладка Merten D-Life MTN4367-6035 зарядного устройства белый лотос (Schneider Electric) | 0 | 824.4 | 0.02
Ю3146. Накладка Merten D-Life MTN4123-6035 для телевизионной R/TV+SAT розетки белый лотос (Schneider) | 9 | 441.66 | 0.02
Ю3147. Накладка Merten D-Life MTN4215-6035 для телефонной розетки 1 вход белый лотос (Schneider Electric) | 0 | 515.76 | 0.02
Ю3148. Накладка Merten D-Life MTN4521-6035 для компьютерной розетки 1 вход белый лотос(Schneider Electric) | 1 | 505.8 | 0.02
Ю3149. Механизм Merten D-Life MTN5764-6035 регулятора теплого пола 5-30град.С с/п белый лотос (Schneider) | 0 | 21432 | 0.1
Ю3150. Механизм Merten D-Life MTN2301-6035 розетки "евро" с/п белый лотос (Schneider Electric) | 0 | 558 | 0.07
Ю3151. Механизм Merten D-Life MTN2300-6035 розетки "евро" со шторками с/п белый лотос (Schneider Electric) | 0 | 1050.78 | 0.05
Ю3152. Механизм Merten D-Life MTN2314-6035 розетки "евро" с крыш. и штор. IP44 с/п белый лотос (Schneider) | 0 | 2161.26 | 0.06
Ю3153. Механизм Merten D-Life MTN2367-6035 розетки "евро" + 2хUSB тип А,С 3А белый лотос (Schneider) | 1 | 10287.36 | 0.1
Ю3156. Рамка-1 Merten D-Life MTN4010-6535 белый лотос (Schneider Electric) | 0 | 367.8 | 0.02
Ю3157. Рамка-2 Merten D-Life MTN4020-6535 универсальная белый лотос (Schneider Electric) | 3 | 568.32 | 0.03
Ю3158. Рамка-3 Merten D-Life MTN4030-6535 универсальная белый лотос (Schneider Electric) | 0 | 849.96 | 0.03
Ю3159. Рамка-4 Merten D-Life MTN4040-6535 универсальная белый лотос (Schneider Electric) | 0 | 1484.7 | 0.04
Ю3160. Рамка-5 Merten D-Life MTN4050-6535 универсальная белый лотос (Schneider Electric) | 0 | 2188.32 | 0.04
Ю3170. Клавиша-1 Merten D-Life MTN3300-6033 сахара (Schneider Electric) | 0 | 425.04 | 0.02
Ю3171. Клавиша-1 Merten D-Life MTN3320-6033 с окном подсветки сахара (Schneider Electric) | 8 | 753.6 | 0.02
Ю3172. Клавиша-2 Merten D-Life MTN3400-6033 сахара (Schneider Electric) | 0 | 782.76 | 0.02
Ю3173. Клавиша-2 Merten D-Life MTN3420-6033 с окном подсветки сахара (Schneider Electric) | 0 | 1624.32 | 0.02
Ю3174. Накладка Merten D-Life MTN5250-6033 светорегулятора поворотного сахара (Schneider Electric) | 0 | 2147.76 | 0.02
Ю3175. Накладка Merten D-Life MTN4367-6033 зарядного устройства сахара (Schneider Electric) | 4 | 974.64 | 0.02
Ю3176. Накладка Merten D-Life MTN4123-6033 для телевизионной R/TV+SAT розетки сахара (Schneider) | 0 | 789.9 | 0.02
Ю3177. Накладка Merten D-Life MTN4215-6033 для телефонной розетки 1 вход сахара (Schneider Electric) | 15 | 773.4 | 0.02
Ю3178. Накладка Merten D-Life MTN4521-6033 для компьютерной розетки 1 вход сахара (Schneider Electric) | 0 | 650.22 | 0.02
Ю3179. Механизм Merten D-Life MTN5764-6033 регулятора теплого пола 5-30град. С с/п сахара (Schneider) | 0 | 23958.72 | 0.1
Ю3180. Механизм Merten D-Life MTN2301-6033 розетки "евро" с/п сахара (Schneider Electric) | 0 | 667.5 | 0.1
Ю3181. Механизм Merten D-Life MTN2300-6033 розетки "евро" со шторками с/п сахара (Schneider Electric) | 1 | 1218.24 | 0.1
Ю3182. Механизм Merten D-Life MTN2314-6033 розетки "евро" с крыш. и штор. IP44 с/п сахара (Schneider) | 0 | 2544.78 | 0.1
Ю3183. Механизм Merten D-Life MTN2367-6033 розетки "евро" + 2хUSB тип А,С 3А сахара (Schneider Electric) | 0 | 10558.08 | 0.1
Ю3186. Рамка-1 Merten D-Life MTN4010-6533 сахара (Schneider Electric) | 1 | 432.24 | 0.02
Ю3187. Рамка-2 Merten D-Life MTN4020-6533 универсальная сахара (Schneider Electric) | 0 | 875.34 | 0.03
Ю3188. Рамка-3 Merten D-Life MTN4030-6533 универсальная сахара (Schneider Electric) | 0 | 1380.72 | 0.03
Ю3189. Рамка-4 Merten D-Life MTN4040-6533 универсальная сахара (Schneider Electric) | 0 | 1574.7 | 0.04
Ю3190. Рамка-5 Merten D-Life MTN4050-6533 универсальная сахара (Schneider Electric) | 3 | 2159.28 | 0.04
Ю3200. Клавиша-1 Merten D-Life MTN3300-6036 нержавеющая сталь (Schneider Electric) | 1 | 961.62 | 0.02
Ю3201. Клавиша-1 Merten D-Life MTN3320-6036 с окном подсветки нержавеющая сталь (Schneider Electric) | 0 | 1279.62 | 0.02
Ю3202. Клавиша-2 Merten D-Life MTN3400-6036 нержавеющая сталь (Schneider Electric) | 3 | 1438.74 | 0.02
Ю3203. Клавиша-2 Merten D-Life MTN3420-6036 с окном подсветки нержавеющая сталь (Schneider Electric) | 1 | 2341.74 | 0.02
Ю3204. Накладка Merten D-Life MTN5250-6036 светорегулятора поворотного нержавеющая сталь (Schneider) | 0 | 2874.18 | 0.02
Ю3205. Накладка Merten D-Life MTN4367-6036 зарядного устройства нержавеющая сталь (Schneider Electric) | 15 | 1326.54 | 0.02
Ю3206. Накладка Merten D-Life MTN4123-6036 для телевизионной R/TV+SAT розетки нержавеющая сталь(Schneider) | 2 | 1335.6 | 0.02
Ю3207. Накладка Merten D-Life MTN4215-6036 для телефонной розетки 1 вход нержавеющая сталь (Schneider) | 60 | 1525.08 | 0.02
Ю3208. Накладка Merten D-Life MTN4521-6036 для компьютерной розетки 1 вход нержавеющая сталь (Schneider) | 4 | 1069.38 | 0.02
Ю3209. Механизм Merten D-Life MTN5764-6036 регулятора теплого пола 5-30г.С с/п нержавеющая сталь (SE) | 0 | 24500.16 | 0.1
Ю3210. Механизм Merten D-Life MTN2301-6036 розетки "евро" с/п нержавеющая сталь (Schneider Electric) | 1 | 1480.14 | 0.1
Ю3211. Механизм Merten D-Life MTN2300-6036 розетки "евро" со шторками с/п нержавеющая сталь (Schneider) | 0 | 1893.3 | 0.1
Ю3212. Механизм Merten D-Life MTN2314-6036 розетки "евро" с крыш. и штор. IP44 с/п нержавеющая сталь (SE) | 0 | 3415.62 | 0.1
Ю3213. Механизм Merten D-Life MTN2367-6036 розетки "евро" + 2хUSB тип А,С 3А нержавеющая сталь (Schneider) | 0 | 10873.92 | 0.1
Ю3216. Рамка-1 Merten D-Life MTN4010-6536 нержавеющая сталь (Schneider Electric) | 5 | 818.16 | 0.02
Ю3217. Рамка-2 Merten D-Life MTN4020-6536 универсальная нержавеющая сталь (Schneider Electric) | 0 | 1340.1 | 0.03
Ю3218. Рамка-3 Merten D-Life MTN4030-6536 универсальная нержавеющая сталь (Schneider Electric) | 0 | 2138.46 | 0.03
Ю3219. Рамка-4 Merten D-Life MTN4040-6536 универсальная нержавеющая сталь (Schneider Electric) | 0 | 3167.46 | 0.04
Ю3220. Рамка-5 Merten D-Life MTN4050-6536 универсальная нержавеющая сталь (Schneider Electric) | 2 | 4292.34 | 0.04
Ю3230. Клавиша-1 Merten D-Life MTN3300-6034 антрацит (Schneider Electric) | 0 | 950.28 | 0.02
Ю3231. Клавиша-1 Merten D-Life MTN3320-6034 с окном подсветки антрацит (Schneider Electric) | 0 | 1213.5 | 0.02
Ю3232. Клавиша-2 Merten D-Life MTN3400-6034 антрацит (Schneider Electric) | 0 | 1384.8 | 0.02
Ю3233. Клавиша-2 Merten D-Life MTN3420-6034 с окном подсветки антрацит (Schneider Electric) | 0 | 2107.14 | 0.02
Ю3234. Накладка Merten D-Life MTN5250-6034 светорегулятора поворотного антрацит (Schneider Electric) | 0 | 2955.36 | 0.02
Ю3235. Накладка Merten D-Life MTN4367-6034 зарядного устройства антрацит (Schneider Electric) | 0 | 1191.18 | 0.02
Ю3236. Накладка Merten D-Life MTN4123-6034 для телевизионной R/TV+SAT розетки антрацит (Schneider) | 0 | 1276.92 | 0.02
Ю3237. Накладка Merten D-Life MTN4215-6034 для телефонной розетки 1 вход антрацит (Schneider Electric) | 8 | 1498.02 | 0.02
Ю3238. Накладка Merten D-Life MTN4521-6034 для компьютерной розетки 1 вход антрацит (Schneider Electric) | 0 | 747.36 | 0.02
Ю3239. Механизм Merten D-Life MTN5764-6034 регулятора теплого пола 5-30град. С с/п антрацит (Schneider) | 0 | 25447.68 | 0.1
Ю3240. Механизм Merten D-Life MTN2301-6034 розетки "евро" с/п антрацит (Schneider Electric) | 1 | 1421.1 | 0.1
Ю3241. Механизм Merten D-Life MTN2300-6034 розетки "евро" со шторками с/п антрацит (Schneider Electric) | 0 | 1843.32 | 0.1
Ю3242. Механизм Merten D-Life MTN2314-6034 розетки "евро" с крыш. и штор. IP44 с/п антрацит (Schneider) | 0 | 3131.34 | 0.1
Ю3243. Механизм Merten D-Life MTN2367-6034 розетки "евро" + 2хUSB тип А,С 3А антрацит (Schneider Electric) | 0 | 10873.92 | 0.1
Ю3246. Рамка-1 Merten D-Life MTN4010-6534 антрацит (Schneider Electric) | 0 | 805.92 | 0.02
Ю3247. Рамка-2 Merten D-Life MTN4020-6534 универсальная антрацит (Schneider Electric) | 0 | 1376.16 | 0.03
Ю3248. Рамка-3 Merten D-Life MTN4030-6534 универсальная антрацит (Schneider Electric) | 2 | 2215.68 | 0.03
Ю3249. Рамка-4 Merten D-Life MTN4040-6534 универсальная антрацит (Schneider Electric) | 0 | 3287.1 | 0.04
Ю3250. Рамка-5 Merten D-Life MTN4050-6534 универсальная антрацит (Schneider Electric) | 0 | 4614.12 | 0.04
Ю3271. Рамка-1 Merten D-Life MTN4010-6520 стекло белый кристал (Schneider Electric) | 72 | 5143.68 | 0.02
Ю3272. Рамка-2 Merten D-Life MTN4020-6520 стекло универсальная белый кристал (Schneider Electric) | 5 | 9430.08 | 0.03
Ю3273. Рамка-3 Merten D-Life MTN4030-6520 стекло универсальная белый кристал (Schneider Electric) | 14 | 15476.16 | 0.03
Ю3274. Рамка-4 Merten D-Life MTN4040-6520 стекло универсальная белый кристал (Schneider Electric) | 17 | 19311.36 | 0.04
Ю3275. Рамка-5 Merten D-Life MTN4050-6520 стекло универсальная белый кристал (Schneider Electric) | 0 | 26034.24 | 0.04
Ю3276. Рамка-1 Merten D-Life MTN4010-6503 стекло черный оникс (Schneider Electric) | 25 | 5143.68 | 0.02
Ю3277. Рамка-2 Merten D-Life MTN4020-6503 стекло универсальная черный оникс (Schneider Electric) | 145 | 9430.08 | 0.03
Ю3278. Рамка-3 Merten D-Life MTN4030-6503 стекло универсальная черный оникс (Schneider Electric) | 100 | 15476.16 | 0.03
Ю3279. Рамка-4 Merten D-Life MTN4040-6503 стекло универсальная черный оникс (Schneider Electric) | 40 | 19311.36 | 0.04
Ю3280. Рамка-5 Merten D-Life MTN4050-6503 стекло универсальная черный оникс (Schneider Electric) | 0 | 26034.24 | 0.04
Ю3281. Рамка-1 Merten D-Life MTN4010-6547 камень базальт (Schneider Electric) | 4 | 5504.64 | 0.02
Ю3282. Рамка-2 Merten D-Life MTN4020-6547 камень универсальная базальт (Schneider Electric) | 0 | 9971.52 | 0.03
Ю3283. Рамка-3 Merten D-Life MTN4030-6547 камень универсальная базальт (Schneider Electric) | 0 | 16784.64 | 0.03
Ю3284. Рамка-4 Merten D-Life MTN4040-6547 камень универсальная базальт (Schneider Electric) | 0 | 21883.2 | 0.04
Ю3285. Рамка-5 Merten D-Life MTN4050-6547 камень универсальная базальт (Schneider Electric) | 0 | 26711.04 | 0.04
Ю3300. Выключатель AtlasDesign ATN001312 1 кл. с/п лотос (Systeme Electric) | 0 | 347.94 | 0.1
Ю3301. Выключатель AtlasDesign ATN001352 2 кл. с/п лотос (Systeme Electric) | 45 | 400.92 | 0.1
Ю3302. Розетка AtlasDesign ATN001340 с/п лотос (Systeme Electric) | 260 | 305.16 | 0.04
Ю3303. Розетка AtlasDesign ATN001344 "евро" со шторками с/п лотос (Systeme Electric) | 145 | 400.92 | 0.04
Ю3304. Розетка AtlasDesign ATN001320 двойная с/п лотос (Systeme Electric) | 640 | 384.96 | 0.12
Ю3305. Розетка AtlasDesign ATN001322 двойная со шторками с/п лотос (Systeme Electric) | 66 | 457.74 | 0.12
Ю3306. Розетка AtlasDesign ATN001324 двойная "евро" с/п лотос (Systeme Electric) | 808 | 457.74 | 0.12
Ю3307. Розетка AtlasDesign ATN001326 двойная "евро" со шторками с/п лотос (Systeme Electric) | 180 | 533.1 | 0.12
Ю3308. Розетка AtlasDesign ATN001328 двойная "евро" со шторками и крышками с/п лотос (Systeme) | 864 | 698.46 | 0.12
Ю3310. Механизм AtlasDesign ATN001311 выключателя 1 кл. с/п лотос (Systeme Electric) | 22 | 262.44 | 0.1
Ю3311. Механизм AtlasDesign ATN001313 выключателя 1 кл. с подсветкой с/п лотос (Systeme Electric) | 229 | 457.74 | 0.1
Ю3312. Механизм AtlasDesign ATN001315 выключателя 1кл. кнопочного с/п лотос (Systeme Electric) | 0 | 441.78 | 0.05
Ю3313. Механизм AtlasDesign ATN001361 переключателя 1 кл. с/п лотос (Systeme Electric) | 10 | 425.28 | 0.1
Ю3314. Механизм AtlasDesign ATN001363 переключателя 1 кл. с подсветкой с/п лотос (Systeme Electriс) | 66 | 627.6 | 0.05
Ю3315. Механизм AtlasDesign ATN001371 переключателя 1кл. перекрестный с/п лотос (Systeme Electric) | 154 | 759.72 | 0.05
Ю3316. Механизм AtlasDesign ATN001351 выключателя 2 кл. с/п лотос (Systeme Electric) | 1119 | 347.94 | 0.05
Ю3317. Механизм AtlasDesign ATN001353 выключателя 2 кл. с подсветкой с/п лотос (Systeme Electric) | 199 | 589.26 | 0.05
Ю3318. Механизм AtlasDesign ATN001317 выключателя 2 кл. кнопочный с/п лотос (Systeme Electric) | 0 | 408.6 | 0.05
Ю3319. Механизм AtlasDesign ATN001365 переключателя 2 кл. с/п лотос (Systeme Electric) | 342 | 769.2 | 0.05
Ю3320. Механизм AtlasDesign ATN001319 выключателя 2 кл. жалюзи с/п лотос (Systeme Electric) | 0 | 778.86 | 0.05
Ю3321. Механизм AtlasDesign ATN001373 переключателя 2кл. перекрестный с/п лотос (Systeme Electric | 76 | 1573.92 | 0.08
Ю3322. Механизм AtlasDesign ATN001331 выключателя 3 кл. с/п лотос (Systeme Electric) | 1350 | 533.1 | 0.06
Ю3323. Механизм AtlasDesign ATN001323 светорегулятора 10-400 Вт (LED 3-150Вт) с/п лотос (Systeme) | 13 | 5349.84 | 0.08
Ю3324. Механизм AtlasDesign ATN001335 регулятора тёплого пола 5-45 град. С с/п лотос (Systeme) | 0 | 8937.6 | 0.1
Ю3325. Механизм AtlasDesign ATN001333 зарядного уст-ва 2хUSB тип А 5В 2,1А с/п лотос (Systeme) | 54 | 4800.78 | 0.07
Ю3326. Механизм AtlasDesign ATN001339 зарядного уст-ва 2хUSB тип А,С 2,4А с/п лотос (Systeme) | 29 | 6154.2 | 0.05
Ю3327. Механизм AtlasDesign ATN001329 зарядного уст-ва 2хUSB тип А,С 45W 3А с/п лотос (Systeme) | 4 | 7277.76 | 0.05
Ю3328. Механизм AtlasDesign ATN001327 зарядного уст-ва 2хUSB тип С 65W 3,25А с/п лотос (Systeme) | 21 | 7277.76 | 0.05
Ю3330. Механизм AtlasDesign ATN001341 розетки с/п лотос (Systeme Electric) | 594 | 247.08 | 0.06
Ю3331. Механизм AtlasDesign ATN001349 розетки со шторками с/п лотос (Systeme Electric) | 610 | 284.76 | 0.07
Ю3332. Механизм AtlasDesign ATN001343 розетки "евро" с/п лотос (Systeme Electric) | 18510 | 291 | 0.06
Ю3333. Механизм AtlasDesign ATN001345 розетки "евро" со шторками с/п лотос (Systeme Electric) | 3315 | 344.34 | 0.07
Ю3334. Механизм AtlasDesign ATN001346 розетки "евро" со шторками с крышкой с/п лотос (Systeme) | 389 | 476.28 | 0.07
Ю3336. Механизм AtlasDesign ATN001330 розетки "евро" + 2хUSB тип А лотос (Systeme Electric) | 27 | 7086.24 | 0.05
Ю3337. Механизм AtlasDesign ATN001332 розетки "евро" + 2хUSB тип А,С лотос (Systeme Electric) | 11 | 9512.16 | 0.05
Ю3338. Механизм AtlasDesign ATN001381 розетки телефонной RJ11 6 конт. с/п лотос (Systeme Electric) | 60 | 570.78 | 0.06
Ю3339. Механизм AtlasDesign ATN001383 розетки компьютерной RJ45 кат. 5е с/п лотос (Systeme Electric) | 525 | 1085.94 | 0.06
Ю3340. Механизм AtlasDesign ATN001385 розетки компьютерной двойной 2хRJ45 кат. 5е с/п лотос (Systeme) | 654 | 1564.26 | 0.05
Ю3341. Механизм AtlasDesign ATN001386 розетки компьютерной RJ45 кат. 6А с/п лотос (Systeme Electric) | 30 | 1940.76 | 0.06
Ю3342. Механизм AtlasDesign ATN001391 TV розетки конечной 1дБ с/п лотос (Systeme Electric) | 350 | 798.66 | 0.07
Ю3343. Механизм AtlasDesign ATN001392 TV розетки проходной 4дБ с/п лотос (Systeme Electric) | 90 | 875.28 | 0.06
Ю3344. Механизм AtlasDesign ATN001393 TV розетки тип "звезда" с/п лотос (Systeme Electric) | 794 | 347.94 | 0.07
Ю3345. Механизм AtlasDesign ATN001389 TV розетки + RJ45 кат. 5е с/п лотос (Systeme Electric) | 25 | 1391.76 | 0.07
Ю3346. Механизм AtlasDesign ATN001387 розетки аудио с/п лотос (Systeme Electric) | 20 | 1985.46 | 0.07
Ю3347. Заглушка AtlasDesign ATN001309 декоративная без суппорта лотос (Systeme Electric) | 25 | 141.12 | 0.01
Ю3348. Вывод кабеля AtlasDesign ATN001399 декоративный с суппортом с/п лотос (Systeme Electric) | 8 | 307.08 | 0.05
Ю3349. Коробка AtlasDesign ATN001300 установочная 1 пост о/п лотос (Systeme Electric) | 0 | 460.62 | 0.06
Ю3350. Рамка-1 AtlasDesign ATN001301 лотос (Systeme Electric) | 5967 | 86.22 | 0.03
Ю3351. Рамка-2 AtlasDesign ATN001302 универсальная лотос (Systeme Electric) | 374 | 141.96 | 0.04
Ю3352. Рамка-3 AtlasDesign ATN001303 универсальная лотос (Systeme Electric) | 23 | 256.32 | 0.04
Ю3353. Рамка-4 AtlasDesign ATN001304 универсальная лотос (Systeme Electric) | 12 | 400.14 | 0.05
Ю3354. Рамка-5 AtlasDesign ATN001305 универсальная лотос (Systeme Electric) | 100 | 533.1 | 0.06
Ю3401. Механизм Living Light N4001N выключателя 1 кл. 1 модуль белый (BTicino) | 0 | 1305 | 0.02
Ю3402. Механизм Living Light N4003N переключателя 1 кл. 1 модуль белый (BTicino) | 0 | 1531.68 | 0.02
Ю3405. Механизм Living Light N4001M2N выключателя 1 кл. 2 модуля белый (BTicino) | 9 | 1443.24 | 0.02
Ю3406. Механизм Living Light N4003M2N переключателя 1 кл. 2 модуля белый (BTicino) | 6 | 1659.3 | 0.02
Ю3409. Механизм Living Light N4411N светорегулятора кнопочный 3-400Вт. 2 модуля белый (BTicino) | 0 | 17430.72 | 0.07
Ю3410. Механизм Living Light N4441FH термостата с датчиком 2 модуля белый (BTicino) | 0 | 23999.4 | 0.06
Ю3411. Механизм Living Light N4330/230 реле 1 перекл. контакт 1 модуль белый (BTicino) | 0 | 5731.56 | 0.04
Ю3412. Механизм Living Light N4141 розетки "евро" со шторками 2 модуля белый (BTicino) | 6 | 1642.62 | 0.04
Ю3413. Механизм Living Light N4141AN розетки "евро" со шторк. безвинт. клеммы 2 мод. белый (BTicino) | 0 | 1953.84 | 0.03
Ю3414. Механизм Living Light N4141PW розетки "евро" с крышкой 2 модуля IP20 белый (BTicino) | 0 | 3069.84 | 0.04
Ю3415. Механизм Living Light N4141MAP розетки "евр" с крышкой безвинтовые зажимы с/п IP20 белый (BTicino) | 10 | 2827.5 | 0.01
Ю3416. Механизм Living Light N4279C5E розетки компьют. RJ45 UTP кат. 5е 1 модуль белый (BTicino) | 0 | 2585.76 | 0.01
Ю3417. Механизм Living Light N4285C1 зарядного устройства USB тип А 5В 1,1А с/п 1 модуль белый (BTicino) | 0 | 5390.34 | 0.03
Ю3418. Заглушка Living Light N4950 1 модуль белая (BTicino) | 0 | 189.9 | 0.01
Ю3420. Заглушка Living Light N4953 с отверстием 9 мм для вывода кабеля 1 модуль белая (BTicino) | 0 | 430.8 | 0.01
Ю3421. Механизм Living Light L4001N выключателя 1 кл. 1 модуль антрацит (BTicino) | 0 | 1595.04 | 0.02
Ю3424. Механизм Living Light L4005N выключателя 1 кл. кнопочный 1 модуль антрацит (BTicino) | 0 | 1316.58 | 0.02
Ю3425. Механизм Living Light L4001M2N выключателя 1 кл. 2 модуля антрацит (BTicino) | 6 | 1767.24 | 0.02
Ю3426. Механизм Living Light L4003M2N переключателя 1 кл. 2 модуля антрацит (BTicino) | 6 | 2037.96 | 0.02
Ю3427. Механизм Living Light L4004M2N переключателя 1 кл. промежуточного 2 мод. антрацит (BTicino) | 0 | 3403.86 | 0.03
Ю3428. Механизм Living Light L4005M2N выключателя 1 кл. кнопочный 2 модуля антрацит (BTicino) | 0 | 1945.68 | 0.02
Ю3429. Механизм Living Light L4411N светорегулятора кнопочный 3-400Вт. 2 модуля антрацит (BTicino) | 0 | 17430.72 | 0.07
Ю3430. Механизм Living Light L4441FH термостата с датчиком 2 модуля антрацит (BTicino) | 0 | 23999.4 | 0.06
Ю3432. Механизм Living Light L4141 розетки "евро" со шторками 2 модуля антрацит (BTicino) | 0 | 1957.56 | 0.04
Ю3433. Механизм Living Light L4141PW розетки "евро" с крышкой 2 модуля IP20 антрацит (BTicino) | 0 | 3410.88 | 0.04
Ю3434. Механизм Living Light L4125 розетки "евро-америка" со шторками 1 модуль антрацит (BTicino) | 0 | 1626.12 | 0.02
Ю3436. Механизм Living Light L4279C5E розетки компьют. RJ45 UTP кат. 5е 1 модуль антрацит (BTicino) | 3 | 3340.26 | 0.01
Ю3438. Заглушка Living Light L4950 1 модуль антрацит (BTicino) | 4 | 217.68 | 0.01
Ю3440. Заглушка Living Light L4951 2 модуля с выламываемой вставкой антрацит (BTicino) | 0 | 459.72 | 0.01
Ю3441. Механизм Living Light NT4001N выключателя 1 кл. 1 модуль алюминий (BTicino) | 0 | 1595.04 | 0.02
Ю3442. Механизм Living Light NT4003N переключателя 1 кл. 1 модуль алюминий (BTicino) | 0 | 1808.88 | 0.02
Ю3443. Механизм Living Light NT4004N переключателя 1 кл. промежуточного 1 мод. алюминий (BTicino) | 0 | 2874.36 | 0.03
Ю3445. Механизм Living Light NT4001M2N выключателя 1 кл. 2 модуля алюминий (BTicino) | 4 | 1835.22 | 0.02
Ю3446. Механизм Living Light NT4003M2N переключателя 1 кл. 2 модуля алюминий (BTicino) | 0 | 2194.68 | 0.02
Ю3447. Механизм Living Light NT4004M2N переключ. 1 кл. промежуточного 2 мод. алюминий (BTicino) | 0 | 3403.86 | 0.03
Ю3449. Механизм Living Light NT4411N светорегулятора кнопочный 3-400Вт. 2 модуля алюминий (BTicino) | 0 | 17430.72 | 0.07
Ю3450. Механизм Living Light NT4441FH термостата с датчиком 2 модуля алюминий (BTicino) | 0 | 23999.4 | 0.06
Ю3452. Механизм Living Light NT4141 розетки "евро" со шторками 2 модуля алюминий (BTicino) | 26 | 1885.02 | 0.04
Ю3453. Механизм Living Light NT4141AN розетки "евро" со шторками безвинт. клеммы 2 мод. алюминий | 0 | 2323.92 | 0.03
Ю3455. Механизм Living Light NT4141PW розетки "евро" с крышкой 2 модуля IP20 алюминий (BTicino) | 0 | 3410.88 | 0.04
Ю3456. Механизм Living Light NT4279C5E розетки компьют. RJ45 UTP кат. 5е 1 модуль алюминий (BTicino) | 0 | 3340.26 | 0.01
Ю3458. Заглушка Living Light NT4950 1 модуль алюминий (BTicino) | 0 | 225.72 | 0.01
Ю3471. Механизм Living Light L4001/0 выключателя 1 кл. 1 модуль без клавиши (BTicino) | 0 | 991.38 | 0.02
Ю3472. Механизм Living Light L4005/0 выключателя 1 кл. кнопочный 1 модуль без клавиши (BTicino) | 0 | 1065.78 | 0.02
Ю3473. Механизм Living Light L4003/0 переключателя 1 кл. 1 модуль без клавиши (BTicino) | 0 | 1257.48 | 0.02
Ю3476. Клавиша Living Light N4915N 1 модуль белая (BTicino) | 0 | 306.36 | 0
Ю3478. Лампа Living Light LN4742V230 LED для выключателей 230В цвет янтарь (BTicino) | 0 | 247.44 | 0
Ю3480. Механизм Living Light LN4202D розетки TV "звезда" 1 модуль с накладками (BTicino) | 0 | 3231.54 | 0.04
Ю3481. Механизм Living Light LN4210M2D розетки TV-R-SAT "звезда" 2 модуля с накладками (BTicino) | 0 | 10179.24 | 0.04
Ю3483. Розетка Living Light N4177 для бритв с изолир. трансформатором 3 модуля белая (BTicino) | 0 | 22791.42 | 0.03
Ю3484. Механизм Living Light LN4549 карточного выключателя с таймером 30 сек. 2 модуля (BTicino) | 0 | 20028.18 | 0.01
Ю3485. Накладка Living Light L4547 карточного выключателя цвет антрацит (BTicino) | 0 | 4594.74 | 0.01
Ю3501. Рамка-1 Living Light LNA4802BI на 2 модуля прямоугольная пластик белая (BTicino) | 0 | 449.28 | 0.03
Ю3502. Рамка-2 Living Light LNA4802M2BI на 2+2 модуля прямоугольная пластик белая (BTicino) | 4 | 746.52 | 0.04
Ю3503. Рамка-3 Living Light LNA4802M3BI на 2+2+2 модуля прямоугольная пластик белая (BTicino) | 0 | 988.44 | 0.08
Ю3504. Рамка-4 Living Light LNA4802M4BI на 2+2+2+2 модуля прямоугольная пластик белая (BTicino) | 0 | 1527.6 | 0.1
Ю3505. Рамка-1 Living Light LNA4803BI на 3 модуля прямоугольная пластик белая (BTicino) | 0 | 584.1 | 0.02
Ю3506. Рамка-1 Living Light LNA4804BI на 4 модуля прямоугольная пластик белая (BTicino) | 0 | 595.14 | 0.04
Ю3507. Рамка-1 Living Light LNA4807BI на 7 модулей прямоугольная пластик белая (BTicino) | 0 | 988.44 | 0.05
Ю3511. Рамка-1 Living Light LNA4802AR на 2 модуля прямоугольная пластик антрацит (BTicino) | 0 | 599.1 | 0.03
Ю3512. Рамка-2 Living Light LNA4802M2AR на 2+2 модуля прямоугольная пластик антрацит (BTicino) | 0 | 1069.08 | 0.04
Ю3513. Рамка-3 Living Light LNA4802M3AR на 2+2+2 модуля прямоугольная пластик антрацит (BTicino) | 0 | 1470 | 0.08
Ю3514. Рамка-4 Living Light LNA4802M4AR на 2+2+2+2 мод. прямоугольная пластик антрацит (BTicino) | 0 | 2036.82 | 0.1
Ю3515. Рамка-1 Living Light LNA4803AR на 3 модуля прямоугольная пластик антрацит (BTicino) | 1 | 748.86 | 0.02
Ю3516. Рамка-1 Living Light LNA4804AR на 4 модуля прямоугольная пластик антрацит (BTicino) | 0 | 838.68 | 0.04
Ю3517. Рамка-1 Light LNA4807AR на 7 модулей Living прямоугольная пластик антрацит (BTicino) | 0 | 1317.9 | 0.05
Ю3519. Рамка-1 Living Light LNA4802TE на 2 модуля прямоугольная пластик алюминий (BTicino) | 8 | 1658.94 | 0.03
Ю3520. Рамка-2 Living Light LNA4802M2TE на 2+2 модуля прямоугольная пластик алюминий (BTicino) | 3 | 2654.28 | 0.04
Ю3521. Рамка-3 Living Light LNA4802M3TE на 2+2+2 модуля прямоугольная пластик алюминий (BTicino) | 2 | 3649.62 | 0.08
Ю3522. Рамка-4 Living Light LNA4802M4TE на 2+2+2+2 модуля прямоугольная пластик алюминий (BTicino) | 0 | 5431.38 | 0.1
Ю3524. Рамка-1 Living Light LNA4804TE на 4 модуля прямоугольная пластик алюминий (BTicino) | 0 | 2408.52 | 0.04
Ю3525. Рамка-1 Living Light LNA4807TE на 7 модулей прямоугольная пластик алюминий (BTicino) | 0 | 3514.44 | 0.05
Ю3531. Рамка-1 Living Light LNA4802SQ на 2 модуля прямоугольная металл коричневый шелк (BTicino) | 4 | 2949.18 | 0.1
Ю3532. Рамка-2 Living Light LNA4802M2SQ на 2+2 модуля прямоуг. металл коричневый шелк (BTicino) | 0 | 5111.94 | 0.19
Ю3533. Рамка-3 Living Light LNA4802M3SQ на 2+2+2 модуля прямоуг. металл коричневый шелк (BTicino) | 0 | 7028.88 | 0.27
Ю3534. Рамка-4 Living Light LNA4802M4SQ на 2+2+2+2 мод. прямоуг. металл коричневый шелк (BTicino) | 0 | 10862.76 | 0.36
Ю3535. Рамка-1 Living Light LNA4803SQ на 3 модуля прямоугольная металл коричневый шелк (BTicino) | 0 | 4153.44 | 0.11
Ю3536. Рамка-1 Living Light LNA4804SQ на 4 модуля прямоугольная металл коричневый шелк (BTicino) | 0 | 4472.94 | 0.16
Ю3537. Рамка-1 Living Light LNA4807SQ на 7 модулей прямоугольная металл коричневый шелк (BTicino) | 0 | 7028.88 | 0.2
Ю3538. Рамка-1 Living Light LNA4802AE на 2 модуля прямоугольная металл серый шелк (BTicino) | 6 | 3194.94 | 0.1
Ю3539. Рамка-2 Living Light LNA4802M2AE на 2+2 модуля прямоугольная металл серый шелк (BTicino) | 0 | 5111.94 | 0.19
Ю3542. Рамка-1 Living Light LNA4803AE на 3 модуля прямоугольная металл серый шелк (BTicino) | 0 | 4153.44 | 0.11
Ю3543. Рамка-1 Living Light LNA4804AE на 4 модуля прямоугольная металл серый шелк (BTicino) | 0 | 4472.94 | 0.16
Ю3544. Рамка-1 Living Light LNA4807AE на 7 модулей прямоугольная металл серый шелк (BTicino) | 0 | 7028.88 | 0.2
Ю3545. Рамка-1 Living Light LNA4802AG на 2 модуля прямоугольная металл серебро (BTicino) | 4 | 5068.86 | 0.1
Ю3546. Рамка-2 Living Light LNA4802M2AG на 2+2 модуля прямоугольная металл серебро (BTicino) | 0 | 8786.1 | 0.19
Ю3547. Рамка-3 Living Light LNA4802M3AG на 2+2+2 модуля прямоугольная металл серебро (BTicino) | 0 | 12080.88 | 0.27
Ю3548. Рамка-4 Living Light LNA4802M4AG на 2+2+2+2 модуля прямоугольная металл серебро (BTicino) | 0 | 18670.38 | 0.36
Ю3552. Рамка-1 Living Light LNA4802ACS на 2 модуля прямоугольная металл фактурная сталь (BTicino) | 1 | 5280.06 | 0.1
Ю3553. Рамка-2 Living Light LNA4802M2ACS на 2+2 модуля прямоуг. металл фактурная сталь (BTicino) | 0 | 8786.1 | 0.19
Ю3554. Рамка-3 Living Light LNA4802M3ACS на 2+2+2 мод. прямоуг. металл фактурная сталь (BTicino) | 0 | 12080.88 | 0.27
Ю3559. Рамка-1 Living Light LNA4802BZ на 2 модуля прямоугольная металл бронза (BTicino) | 4 | 5068.86 | 0.1
Ю3560. Рамка-2 Living Light LNA4802M2BZ на 2+2 модуля прямоугольная металл бронза (BTicino) | 0 | 8786.1 | 0.19
Ю3561. Рамка-3 Living Light LNA4802M3BZ на 2+2+2 модуля прямоугольная металл бронза (BTicino) | 0 | 12080.88 | 0.27
Ю3590. Суппорт Living Light LN4702 пластиковый на 2 модуля на винтах (BTicino) | 0 | 466.32 | 0.01
Ю3591. Суппорт Living Light LN4703 пластиковый на 3 модуля на винтах (BTicino) | 0 | 435.72 | 0.02
Ю3592. Суппорт Living Light LN4704 пластиковый на 4 модуля на винтах (BTicino) | 9 | 570.54 | 0.02
Ю3593. Суппорт Living Light LN4707 пластиковый на 7 модулей на винтах (BTicino) | 0 | 693.36 | 0.04
Ю3594. Суппорт Living Light LN4702M металлический на 2 модуля на винтах (BTicino) | 0 | 568.32 | 0.02
Ю3595. Суппорт Living Light LN4702MG металлический на 2 модуля на захватах (BTicino) | 0 | 568.32 | 0.03
Ю3601. Механизм Atlas Design ATN000121 выключателя 1кл. двухполюсного с/п белый (Systeme Electric) | 325 | 303.9 | 0.1
Ю3602. Механизм Atlas Design ATN000117 выключателя 2кл. кнопочный с/п белый (Systeme Electric) | 1057 | 373.74 | 0.05
Ю3604. Механизм Atlas Design ATN000119 выключателя 2кл. жалюзи с/п белый (Systeme Electric) | 1062 | 506.22 | 0.08
Ю3605. Механизм Atlas Design ATN000173 переключателя 2кл. перекрестный с/п белый (Systeme Electric) | 1585 | 1011.78 | 0.08
Ю3610. Механизм Atlas Design ATN000180 розетки аудио/видео тип HDMI с/п белый (Systeme Electric) | 223 | 1079.22 | 0.03
Ю3611. Механизм Atlas Design ATN000182 розетки AV/компьютер HDMI+RJ45 кат. 5е с/п белый (Systeme) | 96 | 1618.86 | 0.03
Ю3631. Механизм Atlas Design ATN000221 выключателя 1кл. двухполюсного с/п бежевый (Systeme Electriс) | 9 | 301.98 | 0.1
Ю3632. Механизм Atlas Design ATN000217 выключателя 2кл. кнопочный с/п бежевый (Systeme Electric) | 113 | 370.32 | 0.05
Ю3633. Механизм Atlas Design ATN000219 выключателя 2кл. жалюзи с/п бежевый (Systeme Electric) | 1122 | 506.22 | 0.08
Ю3634. Механизм Atlas Design ATN000273 переключателя 2кл. перекрестный с/п бежевый (Systeme Electr | 1180 | 1005.48 | 0.02
Ю3640. Выключатель Atlas Design ATN001412 1 кл. с/п базальт (Systeme Electric) | 170 | 391.38 | 0.1
Ю3641. Выключатель Atlas Design ATN001452 2 кл. с/п базальт (Systeme Electric) | 60 | 450.72 | 0.1
Ю3642. Розетка Atlas Design ATN001440 с/п базальт (Systeme Electric) | 95 | 344.1 | 0.04
Ю3643. Розетка Atlas Design ATN001444 "евро" со шторками с/п базальт (Systeme Electric) | 6 | 450.72 | 0.04
Ю3644. Розетка Atlas Design ATN001420 двойная с/п базальт (Systeme Electric) | 576 | 432.24 | 0.12
Ю3645. Розетка Atlas Design ATN001422 двойная со шторками с/п базальт (Systeme Electric) | 54 | 515.88 | 0.12
Ю3646. Розетка Atlas Design ATN001424 двойная "евро" с/п базальт (Systeme Electric) | 800 | 515.88 | 0.12
Ю3647. Розетка Atlas Design ATN001426 двойная "евро" со шторками с/п базальт (Systeme Electric) | 114 | 600.12 | 0.12
Ю3648. Розетка Atlas Design ATN001428 двойная "евро" со шторками и крышками с/п базальт (Systeme) | 234 | 1062.3 | 0.12
Ю3650. Механизм Atlas Design ATN001411 выключателя 1 кл. с/п базальт (Systeme Electric) | 2854 | 300.06 | 0.1
Ю3651. Механизм Atlas Design ATN001413 выключателя 1 кл. с подсветкой с/п базальт (Systeme Electriс) | 420 | 515.88 | 0.1
Ю3652. Механизм Atlas Design ATN001415 выключателя 1кл. кнопочного с/п базальт (Systeme Electric) | 15 | 497.34 | 0.1
Ю3653. Механизм Atlas Design ATN001461 переключателя 1 кл. с/п базальт (Systeme Electric) | 1021 | 475.62 | 0.1
Ю3654. Механизм Atlas Design ATN001463 переключателя 1 кл. с подсветкой с/п базальт (Systeme Electric) | 70 | 706.74 | 0.05
Ю3655. Механизм Atlas Design ATN001471 переключателя 1кл. перекрестный с/п базальт (Systeme Electric) | 199 | 855.48 | 0.05
Ю3656. Механизм Atlas Design ATN001451 выключателя 2 кл. с/п базальт (Systeme Electric) | 2448 | 393.78 | 0.05
Ю3657. Механизм Atlas Design ATN001453 выключателя 2 кл. с подсветкой с/п базальт (Systeme Electr | 365 | 663.3 | 0.05
Ю3658. Механизм Atlas Design ATN001417 выключателя 2 кл. кнопочный с/п базальт (Systeme Electric) | 0 | 612.9 | 0.05
Ю3659. Механизм Atlas Design ATN001465 переключателя 2 кл. с/п базальт (Systeme Electric) | 304 | 866.16 | 0.05
Ю3660. Механизм Atlas Design ATN001419 выключателя 2 кл. жалюзи с/п базальт (Systeme Electric) | 25 | 878.46 | 0.05
Ю3661. Механизм Atlas Design ATN001473 переключателя 2кл. перекрестный с/п базальт (Systeme Electr | 520 | 1768.38 | 0.02
Ю3662. Механизм Atlas Design ATN001431 выключателя 3 кл. с/п базальт (Systeme Electric) | 220 | 600.12 | 0.06
Ю3663. Механизм Atlas Design ATN001423 светорегулятора 10-400 Вт (LED 3-150Вт) с/п базальт (Systeme) | 130 | 5349.84 | 0.08
Ю3664. Механизм Atlas Design ATN001435 регулятора тёплого пола 5-45 град. С с/п базальт (Systeme) | 0 | 8618.4 | 0.1
Ю3665. Механизм Atlas Design ATN001433 зарядного уст-ва 2хUSB тип А 5В 2,1А с/п базальт (Systeme) | 49 | 4494.36 | 0.07
Ю3666. Механизм Atlas Design ATN001439 зарядного уст-ва 2хUSB тип А,С 2,4А с/п базальт (Systeme) | 35 | 5841.42 | 0.05
Ю3667. Механизм Atlas Design ATN001429 зарядного уст-ва 2хUSB тип А,С 45W 3А с/п базальт (Systeme) | 21 | 6032.94 | 0.05
Ю3668. Механизм Atlas Design ATN001427 зарядного уст-ва 2хUSB тип С 65W 3,25А с/п базальт (Systeme) | 16 | 6032.94 | 0.05
Ю3670. Механизм Atlas Design ATN001441 розетки с/п базальт (Systeme Electric) | 1215 | 277.08 | 0.06
Ю3671. Механизм Atlas Design ATN001449 розетки со шторками с/п базальт (Systeme Electric) | 95 | 320.52 | 0.07
Ю3672. Механизм Atlas Design ATN001443 розетки "евро" с/п базальт (Systeme Electric) | 15554 | 327.66 | 0.06
Ю3673. Механизм Atlas Design ATN001445 розетки "евро" со шторками с/п базальт (Systeme Electric) | 3899 | 393.78 | 0.07
Ю3674. Механизм Atlas Design ATN001446 розетки "евро" со шторками с крышкой с/п базальт (Systeme) | 372 | 535.02 | 0.07
Ю3676. Механизм Atlas Design ATN001430 розетки "евро" + 2хUSB тип А базальт (Systeme Electric) | 14 | 6830.88 | 0.05
Ю3677. Механизм Atlas Design ATN001432 розетки "евро" + 2хUSB тип А,С базальт (Systeme Electric) | 10 | 8171.52 | 0.05
Ю3678. Механизм Atlas Design ATN001481 розетки телефонной RJ11 6 конт. с/п базальт (Systeme Electric) | 30 | 558 | 0.06
Ю3679. Механизм Atlas Design ATN001483 розетки компьютерной RJ45 кат. 5е с/п базальт (Systeme Elec | 461 | 1050.18 | 0.06
Ю3680. Механизм Atlas Design ATN001485 розетки компьютерной двойной 2хRJ45 кат.5е с/п базальт (Systeme) | 221 | 1525.8 | 0.05
Ю3681. Механизм Atlas Design ATN001486 розетки компьютерной RJ45 кат. 6А с/п базальт (Systeme Electric) | 89 | 1876.92 | 0.06
Ю3682. Механизм Atlas Design ATN001491 TV розетки конечной 1дБ с/п базальт (Systeme Electric) | 579 | 785.7 | 0.07
Ю3683. Механизм Atlas Design ATN001492 TV розетки проходной 4дБ с/п базальт (Systeme Electric) | 84 | 985.74 | 0.06
Ю3684. Механизм Atlas Design ATN001493 TV розетки тип "звезда" с/п базальт (Systeme Electric) | 526 | 391.38 | 0.07
Ю3685. Механизм Atlas Design ATN001489 TV розетки + RJ45 кат.5е с/п базальт (Systeme Electric) | 120 | 1372.62 | 0.07
Ю3686. Механизм Atlas Design ATN001487 розетки аудио с/п базальт (Systeme Electric) | 30 | 1959.9 | 0.03
Ю3687. Заглушка Atlas Design ATN001409 декоративная без суппорта базальт (Systeme Electric) | 37 | 159 | 0.01
Ю3688. Вывод кабеля Atlas Design ATN001499 декоративный с суппортом с/п базальт (Systeme Electric) | 286 | 346.26 | 0.05
Ю3689. Коробка Atlas Design ATN001400 установочная 1 пост о/п базальт (Systeme Electric) | 77 | 519.06 | 0.05
Ю3690. Рамка-1 Atlas Design ATN001401 базальт (Systeme Electric) | 5593 | 97.98 | 0.03
Ю3691. Рамка-2 Atlas Design ATN001402 универсальная базальт (Systeme Electric) | 4147 | 163.2 | 0.04
Ю3692. Рамка-3 Atlas Design ATN001403 универсальная базальт (Systeme Electric) | 48 | 292.32 | 0.04
Ю3693. Рамка-4 Atlas Design ATN001404 универсальная базальт (Systeme Electric) | 21 | 450.72 | 0.05
Ю3694. Рамка-5 Atlas Design ATN001405 универсальная базальт (Systeme Electric) | 135 | 607.62 | 0.06
Ю3701. Механизм Axolute HD4051 выключателя 1 кл. 1 модуль белый (BTicino) | 0 | 1294.02 | 0.02
Ю3706. Механизм Axolute HD4053M2 переключателя 1 кл. 2 модуля белый (BTicino) | 2 | 1396.92 | 0.02
Ю3709. Механизм Axolute HD4411 светорегулятора кнопочный 3-400Вт. 2 мод. белый (BTicino) | 0 | 29517.12 | 0.07
Ю3711. Механизм Axolute HD4141 розетки "евро" со шторками 2 модуля белый (BTicino) | 13 | 2383.26 | 0.04
Ю3712. Механизм Axolute HD4141W розетки "евро" со шторками безвинтовые клеммы 2 мод.белый (BTicino) | 3 | 2144.1 | 0.04
Ю3713. Механизм Axolute HD4141PW розетки "евро" с крышкой 2 модуля IP20 белый (BTicino) | 0 | 5972.82 | 0.04
Ю3718. Механизм Axolute HD4279C6 розетки компьютерной RJ45 UTP кат. 6 1 модуль белый (BTicino) | 0 | 4271.34 | 0.01
Ю3719. Заглушка Axolute HD4950 1 модуль белая (BTicino) | 10 | 370.56 | 0.01
Ю3721. Механизм Axolute HS4051 выключателя 1 кл. 1 модуль антрацит (BTicino) | 0 | 1207.14 | 0.02
Ю3722. Механизм Axolute HS4053 переключателя 1 кл. 1 модуль антрацит (BTicino) | 0 | 1564.56 | 0.02
Ю3729. Механизм Axolute HS4411 светорегулятора кнопочный 3-400Вт. 2 мод. антрацит (BTicino) | 0 | 29636.94 | 0.07
Ю3731. Механизм Axolute HS4141 розетки "евро" со шторками 2 модуля антрацит (BTicino) | 5 | 2474.94 | 0.04
Ю3732. Механизм Axolute HS4141W розетки "евро" со шторками безвинт. клеммы 2 мод. антрацит (BTicino) | 6 | 1914.42 | 0.04
Ю3734. Механизм Axolute HS4125 розетки "евро-америка" со шторками 1 модуль антрацит (BTicino) | 0 | 2054.94 | 0.03
Ю3735. Механизм Axolute HS4139 розетки "мультистандарт" (США,Англия,Китай) 2 мод. антрацит (BTicino) | 0 | 3328.86 | 0.04
Ю3736. Механизм Axolute HS4285C2 розетки USB зарядного устройства 2 выхода антрацит (BTicino) | 0 | 7498.02 | 0.05
Ю3738. Механизм Axolute HS4279C6 розетки компьютерной RJ45 UTP кат. 6 1 модуль антрацит (BTicino) | 0 | 4271.34 | 0.03
Ю3739. Заглушка Axolute HS4950 1 модуль антрацит (BTicino) | 10 | 374.1 | 0.01
Ю3745. Механизм Axolute HC4051/2 выключателя 1 кл. 2 модуля алюминий (BTicino) | 0 | 1255.38 | 0.02
Ю3749. Механизм Axolute HC4411 светорегулятора кнопочный 3-400Вт. 2 мод. алюминий (BTicino) | 0 | 29636.94 | 0.07
Ю3751. Механизм Axolute HC4141 розетки "евро" со шторками 2 модуля алюминий (BTicino) | 14 | 2383.26 | 0.04
Ю3752. Механизм Axolute HC4141W розетки "евро" со шторками безвинт. клеммы 2 мод. алюминий (BTicino) | 1 | 1837.8 | 0.04
Ю3758. Механизм Axolute HC4279C6 розетки компьютерной RJ45 UTP кат. 6 1 модуль алюминий (BTicino) | 10 | 4271.34 | 0.01
Ю3759. Заглушка Axolute HC4950 1 модуль алюминий (BTicino) | 3 | 370.56 | 0.01
Ю3771. Механизм Axolute H4202D розетки TV "звезда" 1 мод. с накладками (BTicino) | 5 | 4649.16 | 0.04
Ю3772. Механизм Axolute H4210M2D розетки TV-R-SAT "звезда" 2 мод. с накладками (BTicino) | 0 | 15572.04 | 0.04
Ю3775. Лампа Axolute H4743/230B LED для выключателей и переключателей 230В цвет синий (BTicino) | 0 | 453.96 | 0
Ю3780. Рамка-1 Axolute HA4802XS на 2 модуля прямоугольная металл антрацит (BTicino) | 4 | 4302 | 0.08
Ю3782. Рамка-1 Axolute HA4802VBB на 2 модуля прямоугольная белое стекло (BTicino) | 3 | 9343.92 | 0.09
Ю3784. Рамка-1 Axolute HA4802SAN на 2 модуля прямоугольная металл серебро (BTicino) | 3 | 5077.56 | 0.05
Ю3786. Рамка-1 Axolute HA4802BR на 2 модуля прямоугольная металл бронза (BTicino) | 0 | 4761.36 | 0.05
Ю3788. Рамка-1 Axolute HA4802BG на 2 модуля прямоугольная металл фарфор (BTicino) | 3 | 4333.02 | 0.05
Ю3790. Рамка-1 Axolute HB4802DA на 2 модуля овальная пластик бежевая карамель (BTicino) | 6 | 1741.56 | 0.03
Ю3792. Рамка-1 Axolute HA4802XC на 2 модуля прямоугольная металл алюминий (BTicino) | 4 | 4302 | 0.08
Ю3795. Рамка-1 Axolute HB4802TC на 2 модуля овальная металл светлый титан (BTicino) | 4 | 3465.6 | 0.09
Ю3795. Суппорт Axolute H4702 металл на 2 модуля на винтах (BTicino) | 6 | 422.58 | 0.02
Ю3801. Рамка-1 AtlasDesign Antique ATN100101 белая (Systemе Electric) | 4317 | 67.74 | 0.02
Ю3802. Рамка-2 AtlasDesign Antique ATN100102 универсальная белая ((Systemе Electric) | 2366 | 111.48 | 0.03
Ю3803. Рамка-3 AtlasDesign Antique ATN100103 универсальная белая (Systeme Electric) | 3674 | 201.12 | 0.04
Ю3804. Рамка-4 AtlasDesign Antique ATN100104 универсальная белая (Systeme Electric) | 1665 | 312.18 | 0.05
Ю3805. Рамка-5 AtlasDesign Antique ATN100105 универсальная белая (Systeme Electric) | 1129 | 415.62 | 0.06
Ю3806. Рамка-1 AtlasDesign Antique ATN100201 бежевая (Systeme Electric) | 1840 | 67.74 | 0.02
Ю3807. Рамка-2 AtlasDesign Antique ATN100202 универсальная бежевая (Systeme Electric) | 1048 | 111.6 | 0.03
Ю3808. Рамка-3 AtlasDesign Antique ATN100203 универсальная бежевая (Systeme Electric) | 885 | 201.12 | 0.04
Ю3809. Рамка-4 AtlasDesign Antique ATN100204 универсальная бежевая (Systeme Electric) | 299 | 312.18 | 0.05
Ю3810. Рамка-5 AtlasDesign Antique ATN100205 универсальная бежевая (Systeme Electric) | 185 | 415.62 | 0.06
Ю3811. Рамка-1 AtlasDesign Antique ATN101301 лотос (Systeme Electric) | 814 | 102.72 | 0.02
Ю3812. Рамка-2 AtlasDesign Antique ATN101302 универсальная лотос (Systeme Electric) | 230 | 169.2 | 0.03
Ю3813. Рамка-3 AtlasDesign Antique ATN101303 универсальная лотос (Systeme Electric) | 320 | 305.82 | 0.04
Ю3814. Рамка-4 AtlasDesign Antique ATN101304 универсальная лотос (Systeme Electric) | 135 | 473.1 | 0.05
Ю3815. Рамка-5 AtlasDesign Antique ATN101305 универсальная лотос (Systeme Electric) | 110 | 629.52 | 0.01
Ю3816. Рамка-1 AtlasDesign Antique ATN101401 базальт (Systeme Electric) | 594 | 118.5 | 0.02
Ю3817. Рамка-2 AtlasDesign Antique ATN101402 универсальная базальт (Systeme Electric) | 490 | 196.02 | 0.03
Ю3818. Рамка-3 AtlasDesign Antique ATN101403 универсальная базальт (Systeme Electric) | 305 | 352.44 | 0.04
Ю3819. Рамка-4 AtlasDesign Antique ATN101404 универсальная базальт (Systeme Electric) | 145 | 545.88 | 0.05
Ю3820. Рамка-5 AtlasDesign Antique ATN101405 универсальная базальт (Systeme Electric) | 105 | 726.54 | 0.01
Ю3821. Рамка-1 AtlasDesign Antique ATN100301 алюминий (Systeme Electric) | 1524 | 103.44 | 0.02
Ю3822. Рамка-2 AtlasDesign Antique ATN100302 универсальная алюминий (Systeme Electric) | 930 | 171.12 | 0.03
Ю3823. Рамка-3 AtlasDesign Antique ATN100303 универсальная алюминий (Systeme Electric) | 765 | 307.74 | 0.04
Ю3824. Рамка-4 AtlasDesign Antique ATN100304 универсальная алюминий (Systeme Electric) | 220 | 475.62 | 0.05
Ю3825. Рамка-5 AtlasDesign Antique ATN100305 универсальная алюминий (Systeme Electric) | 190 | 630.78 | 0.01
Ю3826. Рамка-1 AtlasDesign Antique ATN100501 шампань (Systeme Electric) | 1014 | 103.44 | 0.02
Ю3827. Рамка-2 AtlasDesign Antique ATN100502 универсальная шампань (Systeme Electric) | 640 | 171.12 | 0.03
Ю3828. Рамка-3 AtlasDesign Antique ATN100503 универсальная шампань (Systeme Electric) | 625 | 307.74 | 0.04
Ю3829. Рамка-4 AtlasDesign Antique ATN100504 универсальная шампань (Systeme Electric) | 200 | 475.62 | 0.05
Ю3830. Рамка-5 AtlasDesign Antique ATN100505 универсальная шампань (Systeme Electric) | 110 | 630.78 | 0.01
Ю3831. Рамка-1 AtlasDesign Antique ATN100601 мокко (Systeme Electric) | 602 | 111.48 | 0.02
Ю3832. Рамка-2 AtlasDesign Antique ATN100602 универсальная мокко (Systeme Electric) | 329 | 249.66 | 0.03
Ю3833. Рамка-3 AtlasDesign Antique ATN100603 универсальная мокко (Systeme Electric) | 270 | 324.96 | 0.04
Ю3834. Рамка-4 AtlasDesign Antique ATN100604 универсальная мокко (Systeme Electric) | 190 | 499.92 | 0.01
Ю3835. Рамка-5 AtlasDesign Antique ATN100605 универсальная мокко (Systeme Electric) | 100 | 663.3 | 0.01
Ю3836. Рамка-1 AtlasDesign Antique ATN101001 карбон (Systeme Electric) | 1159 | 207.48 | 0.02
Ю3837. Рамка-2 AtlasDesign Antique ATN101002 универсальная карбон (Systeme Electric) | 650 | 347.34 | 0.03
Ю3838. Рамка-3 AtlasDesign Antique ATN101003 универсальная карбон (Systeme Electric) | 595 | 613.5 | 0.04
Ю3839. Рамка-4 AtlasDesign Antique ATN101004 универсальная карбон (Systeme Electric) | 490 | 945.48 | 0.05
Ю3840. Рамка-5 AtlasDesign Antique ATN101005 универсальная карбон (Systeme Electric) | 205 | 1255.74 | 0.01
Ю3841. Рамка-1 AtlasDesign Antique ATN100401 жемчуг (Systeme Electric) | 1033 | 103.44 | 0.02
Ю3842. Рамка-2 AtlasDesign Antique ATN100402 универсальная жемчуг (Systeme Electric) | 670 | 171.12 | 0.03
Ю3843. Рамка-3 AtlasDesign Antique ATN100403 универсальная жемчуг (Systeme Electric) | 625 | 307.74 | 0.04
Ю3844. Рамка-4 AtlasDesign Antique ATN100404 универсальная жемчуг (Systeme Electric) | 190 | 475.62 | 0.05
Ю3845. Рамка-5 AtlasDesign Antique ATN100405 универсальная жемчуг (Systeme Electric) | 105 | 630.78 | 0.01
Ю3846. Рамка-1 AtlasDesign Antique ATN100701 грифель (Systeme Electric) | 569 | 207.48 | 0.02
Ю3847. Рамка-2 AtlasDesign Antique ATN100702 универсальная грифель (Systeme Electric) | 618 | 347.34 | 0.03
Ю3848. Рамка-3 AtlasDesign Antique ATN100703 универсальная грифель (Systeme Electric) | 264 | 613.5 | 0.04
Ю3849. Рамка-4 AtlasDesign Antique ATN100704 универсальная грифель (Systeme Electric) | 130 | 945.48 | 0.01
Ю3850. Рамка-5 AtlasDesign Antique ATN100705 универсальная грифель (Systeme Electric) | 100 | 1255.74 | 0.06
Ю3851. Рамка-1 AtlasDesign Antique ATN100901 сталь (Systeme Electric) | 490 | 279.66 | 0.02
Ю3852. Рамка-2 AtlasDesign Antique ATN100902 универсальная сталь (Systeme Electric) | 605 | 459.06 | 0.03
Ю3853. Рамка-3 AtlasDesign Antique ATN100903 универсальная сталь (Systeme Electric) | 205 | 813.96 | 0.04
Ю3854. Рамка-4 AtlasDesign Antique ATN100904 универсальная сталь (Systeme Electric) | 135 | 1255.74 | 0.01
Ю3855. Рамка-5 AtlasDesign Antique ATN100905 универсальная сталь (SystemeElectric) | 105 | 1685.4 | 0.01
Ю3856. Рамка-1 AtlasDesign Antique ATN101201 песочная (Systeme Electric) | 269 | 111.48 | 0.02
Ю3857. Рамка-2 AtlasDesign Antique ATN101202 универсальная песочная (Systeme Electric) | 540 | 249.66 | 0.03
Ю3858. Рамка-3 AtlasDesign Antique ATN101203 универсальная песочная (Systeme Electric) | 325 | 324.96 | 0.04
Ю3859. Рамка-4 AtlasDesign Antique ATN101204 универсальная песочная (Systeme Electric) | 195 | 499.92 | 0.01
Ю3860. Рамка-5 AtlasDesign Antique ATN101205 универсальная песочная (Systeme Electric) | 110 | 663.3 | 0.01
Ю3861. Рамка-1 AtlasDesign Antique ATN101101 аквамарин (Systeme Electric) | 0 | 111.48 | 0.02
Ю3862. Рамка-2 AtlasDesign Antique ATN101102 универсальная аквамарин (Systeme Electric) | 115 | 249.66 | 0.03
Ю3863. Рамка-3 AtlasDesign Antique ATN101103 универсальная аквамарин (Systeme Electric) | 75 | 324.96 | 0.01
Ю3864. Рамка-4 AtlasDesign Antique ATN101104 универсальная аквамарин (Systeme Electric) | 145 | 499.92 | 0.01
Ю3865. Рамка-5 AtlasDesign Antique ATN101105 универсальная аквамарин (Systeme Electric) | 100 | 663.3 | 0.01
Ю3866. Рамка-1 AtlasDesign Antique ATN101601 золото (Systeme Electric) | 14 | 279.66 | 0.02
Ю3867. Рамка-2 AtlasDesign Antique ATN101602 универсальная золото (Systeme Electric) | 4 | 459.06 | 0.03
Ю3868. Рамка-3 AtlasDesign Antique ATN101603 универсальная золото (Systeme Electric) | 4 | 813.96 | 0.04
Ю3869. Рамка-4 AtlasDesign Antique ATN101604 универсальная золото (Systeme Electric) | 0 | 1255.74 | 0.01
Ю3870. Рамка-5 AtlasDesign Antique ATN101605 универсальная золото (Systeme Electric) | 0 | 1685.4 | 0.01
Ю3901. Рамка-1 AtlasDesign Nature ATN312101 металл серебро (Systeme Electric) | 608 | 1089.78 | 0.03
Ю3902. Рамка-2 AtlasDesign Nature ATN312102 металл серебро (Systeme Electric) | 364 | 2011.02 | 0.04
Ю3903. Рамка-3 AtlasDesign Nature ATN312103 металл серебро (Systeme Electric) | 139 | 2930.28 | 0.04
Ю3904. Рамка-4 AtlasDesign Nature ATN312104 металл серебро (Systeme Electric) | 558 | 3849.6 | 0.05
Ю3905. Рамка-1 AtlasDesign Nature ATN312201 металл латунь (Systeme Electric) | 1066 | 1089.78 | 0.02
Ю3906. Рамка-2 AtlasDesign Nature ATN312202 металл латунь (Systeme Electric) | 402 | 2011.02 | 0.04
Ю3907. Рамка-3 AtlasDesign Nature ATN312203 металл латунь (Systeme Electric) | 233 | 2930.28 | 0.04
Ю3908. Рамка-4 AtlasDesign Nature ATN312204 металл латунь (Systeme Electric) | 113 | 3849.6 | 0.05
Ю3909. Рамка-1 AtlasDesign Nature ATN312301 металл оникс (Systeme Electric) | 798 | 1089.78 | 0.03
Ю3910. Рамка-2 AtlasDesign Nature ATN312302 металл оникс (Systeme Electric) | 262 | 2011.02 | 0.04
Ю3911. Рамка-3 AtlasDesign Nature ATN312303 металл оникс (Systeme Electric) | 528 | 2930.28 | 0.04
Ю3912. Рамка-4 AtlasDesign Nature ATN312304 металл оникс (Systeme Electric) | 247 | 3849.6 | 0.05
Ю3913. Рамка-1 AtlasDesign Nature ATN320101 пластик "стекло белое" (Systeme Electric) | 4919 | 636.48 | 0.02
Ю3914. Рамка-2 AtlasDesign Nature ATN320102 пластик "стекло белое" (Systeme Electric) | 404 | 1276.44 | 0.03
Ю3915. Рамка-3 AtlasDesign Nature ATN320103 пластик "стекло белое" (Systeme Electric) | 652 | 1933.62 | 0.04
Ю3916. Рамка-4 AtlasDesign Nature ATN320104 пластик "стекло белое" (Systeme Electric) | 1168 | 2572.8 | 0.05
Ю3917. Рамка-1 AtlasDesign Nature ATN320301 пластик "стекло алюминий" (Systeme Electric) | 2429 | 636.48 | 0.02
Ю3918. Рамка-2 AtlasDesign Nature ATN320302 пластик "стекло алюминий" (Systeme Electric) | 262 | 1268.52 | 0.03
Ю3919. Рамка-3 AtlasDesign Nature ATN320303 пластик "стекло алюминий" (Systeme Electric) | 491 | 1921.62 | 0.04
Ю3920. Рамка-4 AtlasDesign Nature ATN320304 пластик "стекло алюминий" (Systeme Electric) | 569 | 2572.8 | 0.05
Ю3921. Рамка-1 AtlasDesign Nature ATN320501 пластик "стекло шампань" (Systeme Electric) | 3024 | 636.48 | 0.02
Ю3922. Рамка-2 AtlasDesign Nature ATN320502 пластик "стекло шампань" (Systeme Electric) | 1555 | 1268.52 | 0.03
Ю3923. Рамка-3 AtlasDesign Nature ATN320503 пластик "стекло шампань" (Systeme Electric) | 1167 | 1921.62 | 0.04
Ю3924. Рамка-4 AtlasDesign Nature ATN320504 пластик "стекло шампань" (Systeme Electric) | 276 | 2572.8 | 0.04
Ю3925. Рамка-1 AtlasDesign Nature ATN320601 пластик "стекло мокко" (Systeme Electric) | 494 | 636.48 | 0.01
Ю3926. Рамка-2 AtlasDesign Nature ATN320602 пластик "стекло мокко" (Systeme Electric) | 704 | 1268.52 | 0.02
Ю3927. Рамка-3 AtlasDesign Nature ATN320603 пластик "стекло мокко" (Systeme Electric) | 684 | 1921.62 | 0.03
Ю3928. Рамка-4 AtlasDesign Nature ATN320604 пластик "стекло мокко" (Systeme Electric) | 90 | 2572.8 | 0.03
Ю3929. Рамка-1 AtlasDesign Nature ATN321001 пластик "стекло черное" (Systeme Electric) | 8 | 644.46 | 0.01
Ю3930. Рамка-2 AtlasDesign Nature ATN321002 пластик "стекло черное" (Systeme Electric) | 126 | 1268.52 | 0.02
Ю3931. Рамка-3 AtlasDesign Nature ATN321003 пластик "стекло черное" (Systeme Electric) | 549 | 1921.62 | 0.02
Ю3932. Рамка-4 AtlasDesign Nature ATN321004 пластик "стекло черное" (Systeme Electric) | 223 | 2572.8 | 0.05
Ю3933. Рамка-1 AtlasDesign Nature ATN330101 пластик "матовое стекло белое" (Systeme) | 11 | 636.48 | 0.01
Ю3934. Рамка-2 AtlasDesign Nature ATN330102 пластик "матовое стекло белое" (Systeme) | 1047 | 1268.52 | 0.02
Ю3935. Рамка-3 AtlasDesign Nature ATN330103 пластик "матовое стекло белое" (Systeme) | 4 | 1945.62 | 0.03
Ю3936. Рамка-4 AtlasDesign Nature ATN330104 пластик "матовое стекло белое" (Systeme) | 3 | 2588.88 | 0.04
Ю3937. Рамка-1 AtlasDesign Nature ATN331001 пластик "матовое стекло черное" (Systeme) | 0 | 636.48 | 0.02
Ю3938. Рамка-2 AtlasDesign Nature ATN331002 пластик "матовое стекло черное" (Systeme) | 7 | 1276.44 | 0.02
Ю3939. Рамка-3 AtlasDesign Nature ATN331003 пластик "матовое стекло черное" (Systeme) | 1124 | 1921.62 | 0.03
Ю3940. Рамка-4 AtlasDesign Nature ATN331004 пластик "матовое стекло черное" (Systeme) | 436 | 2572.8 | 0.05
Ю3941. Рамка-1 AtlasDesign Nature ATN343101 мрамор крем роял (Systeme Electric) | 302 | 1089.78 | 0.03
Ю3942. Рамка-2 AtlasDesign Nature ATN343102 мрамор крем роял (Systeme Electric) | 109 | 2011.02 | 0.04
Ю3943. Рамка-3 AtlasDesign Nature ATN343103 мрамор крем роял (Systeme Electric) | 0 | 2930.28 | 0.04
Ю3944. Рамка-4 AtlasDesign Nature ATN343104 мрамор крем роял (Systeme Electric) | 315 | 3849.6 | 0.05
Ю3945. Рамка-1 AtlasDesign Nature ATN343201 мрамор айс грей (Systeme Electric) | 215 | 1089.78 | 0.02
Ю3946. Рамка-2 AtlasDesign Nature ATN343202 мрамор айс грей (Systeme Electric) | 532 | 2011.02 | 0.03
Ю3947. Рамка-3 AtlasDesign Nature ATN343203 мрамор айс грей (Systeme Electric) | 117 | 2930.28 | 0.04
Ю3948. Рамка-4 AtlasDesign Nature ATN343204 мрамор айс грей (Systeme Electric) | 214 | 3849.6 | 0.05
Ю3949. Рамка-1 AtlasDesign Nature ATN353201 дерево бамбук (Systeme Electric) | 601 | 1089.78 | 0.03
Ю3950. Рамка-2 AtlasDesign Nature ATN353202 дерево бамбук (Systeme Electric) | 118 | 2011.02 | 0.03
Ю3951. Рамка-3 AtlasDesign Nature ATN353203 дерево бамбук (Systeme Electric) | 710 | 2930.28 | 0.04
Ю3952. Рамка-4 AtlasDesign Nature ATN353204 дерево бамбук (Systeme Electric) | 1258 | 3488.7 | 0.04
Ю3954. Рамка-1 AtlasDesign Art ATN200101 белая с узором (Systeme Electric) | 279 | 106.02 | 0.03
Ю3955. Рамка-2 AtlasDesign Art ATN200102 универсальная белая с узором (Systeme Electric) | 557 | 196.68 | 0.03
Ю3957. Рамка-5 AtlasDesign Nature ATN320105 пластик "стекло белое" (Systeme Electric) | 47 | 3204.78 | 0.18
Ю3958. Рамка-5 AtlasDesign Nature ATN330105 пластик "матовое стекло белое" (Systeme) | 0 | 3204.78 | 0.18
Ю3961. Рамка-1 AtlasDesign Nature ATN360101 натуральное стекло белая (Systeme Electric) | 998 | 882.3 | 0.09
Ю3962. Рамка-2 AtlasDesign Nature ATN360102 натуральное стекло белая (Systeme Electric) | 787 | 1608.78 | 0.12
Ю3963. Рамка-3 AtlasDesign Nature ATN360103 натуральное стекло белая (Systeme Electric) | 114 | 2323.8 | 0.15
Ю3964. Рамка-4 AtlasDesign Nature ATN360104 натуральное стекло белая (Systeme Electric) | 68 | 3083.52 | 0.18
Ю3965. Рамка-5 AtlasDesign Nature ATN360105 натуральное стекло белая (Systeme Electric) | 56 | 3849.6 | 0.21
Ю3966. Рамка-1 AtlasDesign Nature ATN360701 натуральное стекло грифель (Systeme Electric) | 309 | 871.44 | 0.09
Ю3967. Рамка-2 AtlasDesign Nature ATN360702 натуральное стекло грифель (Systeme Electric) | 392 | 1608.78 | 0.12
Ю3968. Рамка-3 AtlasDesign Nature ATN360703 натуральное стекло грифель (Systeme Electric) | 119 | 2323.8 | 0.15
Ю3969. Рамка-4 AtlasDesign Nature ATN360704 натуральное стекло грифель (Systeme Electric) | 61 | 3083.52 | 0.18
Ю3970. Рамка-5 AtlasDesign Nature ATN360705 натуральное стекло грифель (Systeme Electric) | 50 | 3849.6 | 0.21
Ю3971. Рамка-1 AtlasDesign Nature ATN361001 натуральное стекло черная (Systeme Electric) | 962 | 871.44 | 0.09
Ю3972. Рамка-2 AtlasDesign Nature ATN361002 натуральное стекло черная (Systeme Electric) | 408 | 1608.78 | 0.15
Ю3973. Рамка-3 AtlasDesign Nature ATN361003 натуральное стекло черная (Systeme Electric) | 199 | 2323.8 | 0.15
Ю3974. Рамка-4 AtlasDesign Nature ATN361004 натуральное стекло черная (Systeme Electric) | 107 | 3083.52 | 0.18
Ю3975. Рамка-5 AtlasDesign Nature ATN361005 натуральное стекло черная (Systeme Electric) | 40 | 3849.6 | 0.21
Ю4000. Выключатель AtlasDesign ATN000112 1 кл. с/п белый (Systeme Electric) | 1066 | 224.88 | 0.1
Ю4001. Выключатель AtlasDesign ATN000152 2 кл. с/п белый (Systeme Electric) | 1878 | 245.16 | 0.1
Ю4002. Термостат AtlasDesign ATN000138 теплого пола 5-35град. C с/п белый (Systeme Electric) | 2248 | 6958.56 | 0.17
Ю4003. Розетка AtlasDesign ATN000122 двойная со шторками с/п белая (Systeme Electric) | 1868 | 294.3 | 0.12
Ю4004. Розетка AtlasDesign ATN000124 двойная "евро" с/п белая (Systeme Electric) | 102932 | 296.16 | 0.12
Ю4005. Розетка AtlasDesign ATN000126 двойная "евро" со шторками с/п белая (Systeme Electric) | 12770 | 342.84 | 0.12
Ю4006. Розетка AtlasDesign ATN000128 двойная "евро" со шторками и крышками с/п белая (Systeme Electric | 825 | 607.14 | 0.12
Ю4007. Розетка AtlasDesign ATN000120 двойная с/п белая (Systeme Electric) | 60907 | 247.08 | 0.1
Ю4008. Механизм AtlasDesign ATN000115 выключателя 1кл. кнопочного с/п белый (Systeme Electric) | 235 | 287.64 | 0.05
Ю4009. Механизм AtlasDesign ATN000130 розетки "евро" + 2хUSB белый (Systeme Electric) | 40 | 4532.64 | 0.05
Ю4010. Механизм AtlasDesign ATN000111 выключателя 1 кл. с/п белый (Systeme Electric) | 135622 | 163.86 | 0.1
Ю4011. Механизм AtlasDesign ATN000113 выключателя 1 кл. с подсветкой с/п белый (Systeme Electric) | 12535 | 296.16 | 0.1
Ю4012. Механизм AtlasDesign ATN000161 переключателя 1 кл. с/п белый (Systeme Electric) | 16861 | 273.72 | 0.1
Ю4013. Механизм AtlasDesign ATN000163 переключателя 1 кл. с подсветкой с/п белый (Systeme Electric) | 459 | 406.68 | 0.05
Ю4014. Механизм AtlasDesign ATN000171 переключателя 1кл. перекрестный с/п белый (Systeme Electric) | 4255 | 492.12 | 0.05
Ю4015. Механизм AtlasDesign ATN000151 выключателя 2 кл. с/п белый (Systeme Electric) | 92215 | 213.96 | 0.05
Ю4016. Механизм AtlasDesign ATN000153 выключателя 2 кл. с подсветкой с/п белый (Systeme Electric) | 4413 | 381.6 | 0.05
Ю4017. Механизм AtlasDesign ATN000165 переключателя 2 кл. с/п белый (Systeme Electric) | 10721 | 492.12 | 0.05
Ю4018. Механизм AtlasDesign ATN000131 выключателя 3 кл. с/п белый (Systeme Electric) | 4349 | 347.1 | 0.06
Ю4019. Механизм AtlasDesign ATN000123 светорегулятора 10-400 Вт (LED 3-150Вт) с/п белый (Systeme) | 381 | 3546 | 0.08
Ю4020. Механизм AtlasDesign ATN000129 зарядного устройства 2хUSB тип А,С 45W 3А с/п белый (Systeme) | 48 | 4679.52 | 0.05
Ю4021. Механизм AtlasDesign ATN000141 розетки с/п белый (Systeme Electric) | 39617 | 158.34 | 0.06
Ю4022. Механизм AtlasDesign ATN000149 розетки со шторками с/п белый (Systeme Electric) | 1583 | 183.24 | 0.07
Ю4023. Механизм AtlasDesign ATN000143 розетки "евро" с/п белый (Systeme Electric) | 656517 | 177.96 | 0.06
Ю4024. Механизм AtlasDesign ATN000145 розетки "евро" со шторками с/п белый (Systeme Electric) | 101746 | 212.58 | 0.07
Ю4025. Механизм AtlasDesign ATN000146 розетки "евро" со шторками с крышкой с/п белый (Systeme) | 10477 | 309.66 | 0.07
Ю4026. Механизм AtlasDesign ATN000147 розетки "евро" со шторками и выталкивателем с/п белый (Systeme) | 201 | 319.2 | 0.09
Ю4027. Механизм AtlasDesign ATN000181 розетки телефонной RJ11 6 конт. с/п белый (Systeme Electric) | 1039 | 371.7 | 0.06
Ю4028. Механизм AtlasDesign ATN000183 розетки компьютерной RJ45 с/п белый (Systeme Electric) | 36704 | 693.18 | 0.06
Ю4029. Механизм AtlasDesign ATN000191 TV розетки конечной 1дБ с/п белый (Systeme Electric) | 33650 | 517.14 | 0.07
Ю4030. Механизм AtlasDesign ATN000192 TV розетки проходной 4дБ с/п белый (Systeme Electric) | 0 | 563.1 | 0.06
Ю4031. Механизм AtlasDesign ATN000193 TV розетки тип "звезда" с/п белый (Systeme Electric) | 8034 | 224.88 | 0.07
Ю4032. Механизм AtlasDesign ATN000189 TV розетки + RJ45 с/п белый (Systeme Electric) | 2884 | 895.32 | 0.07
Ю4033. Механизм AtlasDesign ATN000133 зарядного устройства 2хUSB тип А 5В 2100мА с/п белый (Systeme) | 155 | 2961.48 | 0.07
Ю4034. Вывод кабеля AtlasDesign ATN000199 декоративный с суппортом с/п белый (Systeme Electric) | 4463 | 197.88 | 0.05
Ю4035. Коробка AtlasDesign ATN000100 установочная 1 пост о/п белая (Systeme Electric) | 6658 | 299.82 | 0.05
Ю4036. Рамка-1 AtlasDesign ATN000101 белая (Systeme Electric) | 325360 | 53.58 | 0.03
Ю4037. Рамка-2 AtlasDesign ATN000102 универсальная белая (Systeme Electric) | 169148 | 88.86 | 0.04
Ю4038. Рамка-3 AtlasDesign ATN000103 универсальная белая (Systeme Electric) | 39843 | 167.04 | 0.04
Ю4039. Рамка-4 AtlasDesign ATN000104 универсальная белая (Systeme Electric) | 50319 | 259.56 | 0.05
Ю4040. Рамка-5 AtlasDesign ATN000105 универсальная белая (Systeme Electric) | 4309 | 347.1 | 0.06
Ю4041. Механизм AtlasDesign ATN002045 розетки "евро" с/п красный (Systeme Electric) | 1431 | 545.4 | 0.05
Ю4042. Адаптер AtlasDesign ATN000108 для механизмов Unica New 45х45мм белый (Systeme Electric) | 60 | 91.74 | 0.02
Ю4043. Заглушка AtlasDesign ATN000109 декоративная без суппорта белая (Systeme Electric) | 18 | 91.74 | 0.01
Ю4044. Механизм AtlasDesign Art ATN200111 выключателя 1 кл. с/п белый с узором (Systeme Electric) | 33 | 392.64 | 0.07
Ю4045. Механизм AtlasDesign Art ATN200145 розетки "евро" со шторками с/п белый с узором (Systeme) | 624 | 392.64 | 0.08
Ю4046. Механизм AtlasDesign ATN000127 зарядного устройства USB тип С 65W 3,25 А с/п белый (Systeme) | 7 | 4679.52 | 0.05
Ю4047. Механизм AtlasDesign ATN000188 розетки компьютерной UTP 2 входа RJ45 с/п белый кат. 6А (Schneid | 328 | 2832.96 | 0.05
Ю4048. Механизм AtlasDesign ATN000139 зарядного устройства 2хUSB тип А,С 5В 2.4А с/п белый (Systeme) | 245 | 3913.44 | 0.05
Ю4049. Механизм AtlasDesign ATN000135 регулятора тёплого пола 5-45 град. С с/п белый (Systeme Electric) | 97 | 5704.44 | 0.1
Ю4050. Механизм AtlasDesign ATN000185 розетки компьютерной 2 входа RJ45 с/п белый (Systeme Electric) | 7600 | 997.8 | 0.05
Ю4051. Выключатель AtlasDesign ATN000212 1 кл. с/п бежевый (Systeme Electric) | 1065 | 223.5 | 0.05
Ю4052. Выключатель AtlasDesign ATN000252 2 кл. с/п бежевый (Systeme Electric) | 1017 | 245.16 | 0.05
Ю4053. Розетка AtlasDesign ATN000222 двойная со шторками с/п бежевая (Systeme Electric) | 5730 | 294.3 | 0.06
Ю4054. Розетка AtlasDesign ATN000224 двойная "евро" с/п бежевая (Systeme Electric) | 10522 | 294.3 | 0.06
Ю4055. Розетка AtlasDesign ATN000226 двойная "евро" со шторками с/п бежевая (Systeme Electric) | 870 | 342.84 | 0.07
Ю4056. Розетка AtlasDesign ATN000228 двойная "евро" со шторками и крышками с/п бежевая (Systeme Electri | 276 | 607.14 | 0.07
Ю4057. Механизм AtlasDesign ATN000223 светорегулятора 10-400 Вт (LED 3-150Вт) с/п бежевый (Systeme) | 78 | 3546 | 0.08
Ю4058. Механизм AtlasDesign ATN000239 зарядного устройства 2хUSB тип А,С 5В 2.4А с/п бежевый (Systeme) | 47 | 3937.86 | 0.05
Ю4059. Механизм AtlasDesign ATN000230 розетки "евро" + 2хUSB бежевый (Systeme Electric) | 59 | 4561.02 | 0.05
Ю4060. Механизм AtlasDesign ATN000211 выключателя 1 кл. с/п бежевый (Systeme Electric) | 15893 | 163.86 | 0.05
Ю4061. Механизм AtlasDesign ATN000213 выключателя 1 кл. с подсветкой с/п бежевый (Systeme Electric) | 1068 | 296.16 | 0.05
Ю4062. Механизм AtlasDesign ATN000261 переключателя 1 кл. с/п бежевый (Systeme Electric) | 3006 | 273.72 | 0.05
Ю4063. Механизм AtlasDesign ATN000263 переключателя 1 кл. с подсветкой с/п бежевый (Systeme Electric) | 172 | 404.1 | 0.05
Ю4064. Механизм AtlasDesign ATN000271 переключателя 1кл. перекрестный с/п бежевый (Systeme Electric) | 225 | 492.12 | 0.05
Ю4065. Механизм AtlasDesign ATN000251 выключателя 2 кл. с/п бежевый (Systeme Electric) | 12508 | 213.96 | 0.05
Ю4066. Механизм AtlasDesign ATN000253 выключателя 2 кл. с подсветкой с/п бежевый (Systeme Electric) | 599 | 381.6 | 0.05
Ю4067. Механизм AtlasDesign ATN000265 переключателя 2 кл. с/п бежевый (Systeme Electric) | 462 | 492.12 | 0.05
Ю4068. Механизм AtlasDesign ATN000231 выключателя 3 кл. с/п бежевый (Systeme Electric) | 1147 | 345 | 0.07
Ю4069. Механизм AtlasDesign ATN000229 зарядного устройства 2хUSB тип А,С 45W 3А с/п бежевый (Systeme) | 10 | 4679.52 | 0.05
Ю4070. Механизм AtlasDesign ATN000227 зарядного устройства USB тип С 65W 3,25 А с/п бежевый (Systeme) | 492 | 4679.52 | 0.05
Ю4071. Механизм AtlasDesign ATN000241 розетки с/п бежевый (Systeme Electric) | 9716 | 158.34 | 0.05
Ю4072. Механизм AtlasDesign ATN000249 розетки со шторками с/п бежевый (Systeme Electric) | 259 | 183.24 | 0.06
Ю4073. Механизм AtlasDesign ATN000243 розетки "евро" с/п бежевый (Systeme Electric) | 80656 | 177.42 | 0.06
Ю4074. Механизм AtlasDesign ATN000245 розетки "евро" со шторками с/п бежевый (Systeme Electric) | 8680 | 213.96 | 0.06
Ю4075. Механизм AtlasDesign ATN000246 розетки "евро" со шторками с крышкой с/п бежевый (Systeme) | 2351 | 305.82 | 0.05
Ю4076. Механизм AtlasDesign ATN000247 розетки "евро" со шторками и выталкивателем с/п бежевый (Systeme) | 1386 | 319.2 | 0.05
Ю4077. Механизм AtlasDesign ATN000281 розетки телефонной RJ11 6конт. с/п бежевый (Systeme Electric) | 613 | 367.08 | 0.05
Ю4078. Механизм AtlasDesign ATN000283 розетки компьютерной RJ45 с/п бежевый (Systeme Electric) | 612 | 697.5 | 0.05
Ю4079. Механизм AtlasDesign ATN000291 TV розетки конечной 1дБ с/п бежевый (Systeme Electric) | 8936 | 513.96 | 0.06
Ю4080. Механизм AtlasDesign ATN000292 TV розетки проходной 4дБ с/п бежевый (Systeme Electric) | 700 | 563.1 | 0.05
Ю4081. Механизм AtlasDesign ATN000293 TV розетки тип "звезда" с/п бежевый (Systeme Electric) | 1486 | 223.5 | 0.05
Ю4082. Механизм AtlasDesign ATN000289 TV розетки + RJ45 с/п бежевый (Systeme Electric) | 139 | 898.08 | 0.05
Ю4083. Механизм AtlasDesign ATN000233 зарядного устройства 2хUSB тип А 5В 2100мА с/п бежевый (Systeme) | 130 | 2961.48 | 0.05
Ю4084. Вывод кабеля AtlasDesign ATN000299 декоративный с суппортом с/п бежевый (Systeme Electric) | 430 | 197.88 | 0.05
Ю4085. Коробка AtlasDesign ATN000200 установочная 1 пост о/п бежевая (Systeme Electric) | 641 | 294.3 | 0.05
Ю4086. Рамка-1 AtlasDesign ATN000201 бежевая (Systeme Electric) | 54232 | 53.58 | 0.03
Ю4087. Рамка-2 AtlasDesign ATN000202 универсальная бежевая (Systeme Electric) | 19121 | 88.38 | 0.03
Ю4088. Рамка-3 AtlasDesign ATN000203 универсальная бежевая (Systeme Electric) | 7489 | 168.06 | 0.04
Ю4089. Рамка-4 AtlasDesign ATN000204 универсальная бежевая (Systeme Electric) | 4413 | 259.56 | 0.04
Ю4090. Рамка-5 AtlasDesign ATN000205 универсальная бежевая (Systeme Electric) | 2448 | 347.1 | 0.04
Ю4091. Механизм AtlasDesign ATN000132 розетки "евро" + 2хUSB тип А, С белый (Systeme Electric) | 194 | 6288.3 | 0.05
Ю4092. Заглушка AtlasDesign ATN000209 декоративная без суппорта бежевая (Systeme Electric) | 940 | 91.2 | 0.01
Ю4093. Механизм AtlasDesign ATN000235 регулятора тёплого пола 5-45град. С с/п бежевый (Systeme Electri) | 17 | 5722.14 | 0.09
Ю4094. Механизм AtlasDesign Aqua ATN440151 выключателя 2 кл. IP44 с/п белый (Systeme Electric) | 664 | 415.62 | 0.06
Ю4095. Механизм AtlasDesign Aqua ATN440161 переключателя 1 кл. IP44 с/п белый (Systeme Electric) | 677 | 310.32 | 0.1
Ю4096. Механизм AtlasDesign Aqua ATN440146 розетки "евро" со шторками и крышкой IP44 с/п белый (Systeme | 25878 | 312.24 | 0.07
Ю4097. Рамка-1 AtlasDesign Aqua ATN440101 IP44 белая (Systeme Electric) | 6671 | 89.88 | 0.05
Ю4098. Рамка-2 AtlasDesign Aqua ATN440102 универсальная IP44 белая (Systeme Electric) | 3062 | 167.04 | 0.05
Ю4099. Рамка-3 AtlasDesign Aqua ATN440103 универсальная IP44 белая (Systeme Electric) | 495 | 300.06 | 0.02
Ю4100. Розетка AtlasDesign ATN000322 двойная со шторками с/п алюминий (Systeme Electric) | 192 | 449.46 | 0.06
Ю4101. Розетка AtlasDesign ATN000324 двойная "евро" с/п алюминий (Systeme Electric) | 809 | 452.28 | 0.06
Ю4102. Механизм AtlasDesign ATN000311 выключателя 1 кл. с/п алюминий (Systeme Electric) | 18715 | 264.9 | 0.05
Ю4103. Механизм AtlasDesign ATN000313 выключателя 1 кл. с подсветкой с/п алюминий (Systeme Electric) | 782 | 455.1 | 0.05
Ю4104. Механизм AtlasDesign ATN000361 переключателя 1 кл. с/п алюминий (Systeme Electric) | 1715 | 416.28 | 0.05
Ю4105. Механизм AtlasDesign ATN000363 переключателя 1 кл. с подсветкой с/п алюминий (Systeme Electric) | 155 | 617.34 | 0.05
Ю4106. Механизм AtlasDesign ATN000351 выключателя 2 кл. с/п алюминий (Systeme Electric) | 9933 | 340.92 | 0.06
Ю4107. Механизм AtlasDesign ATN000353 выключателя 2 кл. с подсветкой с/п алюминий (Systeme Electric) | 580 | 576.48 | 0.06
Ю4108. Механизм AtlasDesign ATN000365 переключателя 2 кл. с/п алюминий (Systeme Electric) | 344 | 747.78 | 0.05
Ю4109. Механизм AtlasDesign ATN000331 выключателя 3 кл. с/п алюминий (Systeme Electric) | 855 | 524.22 | 0.06
Ю4110. Механизм AtlasDesign ATN440346 розетки "евро" со шторками с крышкой IP44 с/п алюминий (Systeme) | 1955 | 466.08 | 0.05
Ю4111. Механизм AtlasDesign ATN000341 розетки с/п алюминий (Systeme Electric) | 3386 | 244.56 | 0.05
Ю4112. Механизм AtlasDesign ATN000343 розетки "евро" с/п алюминий (Systeme Electric) | 46306 | 284.46 | 0.05
Ю4113. Механизм AtlasDesign ATN000345 розетки "евро" со шторками с/п алюминий (Systeme Electric) | 12101 | 340.92 | 0.05
Ю4114. Механизм AtlasDesign ATN000346 розетки "евро" со шторками с крышкой с/п алюминий (Systeme) | 479 | 468.96 | 0.05
Ю4115. Механизм AtlasDesign ATN000381 розетки телефонной RJ11 6конт. с/п алюминий (Systeme Electric) | 133 | 561.48 | 0.05
Ю4116. Механизм AtlasDesign ATN000383 розетки компьютерной RJ45 с/п алюминий (Systeme Electric) | 2879 | 1060.02 | 0.05
Ю4117. Механизм AtlasDesign ATN000393 TV розетки тип "звезда" с/п алюминий (Systeme Electric) | 1913 | 339.84 | 0.05
Ю4118. Механизм AtlasDesign ATN000389 TV розетки + RJ45 с/п алюминий (Systeme Electric) | 232 | 1372.62 | 0.05
Ю4119. Механизм AtlasDesign ATN000333 зарядного устройства 2хUSB тип А 5В 2100мА с/п алюминий (Systeme | 40 | 4494.36 | 0.08
Ю4120. Вывод AtlasDesign ATN000399 кабелей декоративный с суппортом с/п алюминий (Systeme Electric) | 501 | 302.52 | 0.05
Ю4121. Коробка AtlasDesign ATN000300 установочная 1 пост о/п алюминий (Systeme Electric) | 195 | 449.46 | 0.05
Ю4122. Рамка-1 AtlasDesign ATN000301 алюминий (Systeme Electric) | 542 | 85.98 | 0.03
Ю4123. Рамка-2 AtlasDesign ATN000302 универсальная алюминий (Systeme Electric) | 1792 | 142.44 | 0.03
Ю4124. Рамка-3 AtlasDesign ATN000303 универсальная алюминий (Systeme Electric) | 47 | 255.72 | 0.04
Ю4125. Рамка-4 AtlasDesign ATN000304 универсальная алюминий (Systeme Electric) | 144 | 395.76 | 0.04
Ю4126. Рамка-5 AtlasDesign ATN000305 универсальная алюминий (Systeme Electric) | 157 | 524.22 | 0.04
Ю4127. Механизм AtlasDesign ATN000330 розетки "евро" + 2хUSB алюминий (Systeme Electric) | 116 | 6830.88 | 0.05
Ю4128. Адаптер AtlasDesign ATN000308 для механизмов Unica New 45х45мм алюминий (Systeme Electric) | 895 | 136.68 | 0.02
Ю4129. Заглушка AtlasDesign ATN000309 декоративная без суппорта алюминий (Systeme Electric) | 907 | 138.36 | 0.01
Ю4130. Механизм AtlasDesign ATN000335 регулятора тёплого пола 5-45град. С с/п алюминий (Systeme) | 26 | 8618.4 | 0.09
Ю4131. Механизм AtlasDesign ATN000323 светорегулятора 10-400 Вт (LED 3-150Вт) с/п алюминий (Systeme) | 66 | 5383.26 | 0.08
Ю4132. Механизм AtlasDesign ATN000329 зарядного устройства 2хUSB тип А,С 45W 3А с/п алюминий (Systeme) | 11 | 6032.94 | 0.05
Ю4133. Механизм AtlasDesign ATN000327 зарядного устройства USB тип С 65W 3,25 А с/п алюминий (Systeme) | 8 | 6032.94 | 0.05
Ю4134. Механизм AtlasDesign ATN000388 розетки компьютерной UTP 2 входа RJ45 с/п алюминий кат 6А (Schneid | 70 | 3753.84 | 0.05
Ю4135. Механизм AtlasDesign ATN000523 светорегулятора 10-400 Вт (LED 3-150Вт) с/п шампань (Systeme) | 95 | 5349.84 | 0.08
Ю4136. Механизм AtlasDesign ATN000529 зарядного устройства 2хUSB тип А,С 45W 3А с/п шампань (Systeme) | 5 | 6032.94 | 0.05
Ю4137. Механизм AtlasDesign ATN000527 зарядного устройства USB тип С 65W 3,25 А с/п шампань (Systeme) | 27 | 6032.94 | 0.05
Ю4138. Механизм AtlasDesign ATN000521 выключателя 1кл. двухполюсного с/п шампань (Systeme Electriс) | 20 | 452.64 | 0.1
Ю4139. Механизм AtlasDesign ATN000517 выключателя 2кл. кнопочный с/п шампань (Systeme Electric) | 399 | 549.66 | 0.05
Ю4140. Розетка AtlasDesign ATN000522 двойная со шторками с/п шампань (Systeme Electric) | 59 | 449.46 | 0.05
Ю4141. Розетка AtlasDesign ATN000524 двойная "евро" с/п шампань (Systeme Electric) | 540 | 449.46 | 0.06
Ю4142. Механизм AtlasDesign ATN000511 выключателя 1 кл. с/п шампань (Systeme Electric) | 4750 | 264.06 | 0.05
Ю4143. Механизм AtlasDesign ATN000513 выключателя 1 кл. с подсветкой с/п шампань (Systeme Electric) | 145 | 449.46 | 0.05
Ю4144. Механизм AtlasDesign ATN000561 переключателя 1 кл. с/п шампань (Systeme Electric) | 1747 | 413.7 | 0.05
Ю4145. Механизм AtlasDesign ATN000563 переключателя 1 кл. с подсветкой с/п шампань (Systeme Electric) | 40 | 613.5 | 0.05
Ю4146. Механизм AtlasDesign ATN000551 выключателя 2 кл. с/п шампань (Systeme Electric) | 1512 | 337.74 | 0.05
Ю4147. Механизм AtlasDesign ATN000553 выключателя 2 кл. с подсветкой с/п шампань (Systeme Electric) | 806 | 576.48 | 0.05
Ю4148. Механизм AtlasDesign ATN000565 переключателя 2 кл. с/п шампань (Systeme Electric) | 872 | 750.06 | 0.05
Ю4149. Механизм AtlasDesign ATN000531 выключателя 3 кл. с/п шампань (Systeme Electric) | 169 | 527.46 | 0.05
Ю4150. Механизм AtlasDesign ATN000519 выключателя 2кл. жалюзи с/п шампань (Systeme Electric) | 100 | 754.62 | 0.08
Ю4151. Механизм AtlasDesign ATN000541 розетки с/п шампань (Systeme Electric) | 0 | 244.56 | 0.05
Ю4152. Механизм AtlasDesign ATN000543 розетки "евро" с/п шампань (Systeme Electric) | 30718 | 280.92 | 0.05
Ю4153. Механизм AtlasDesign ATN000545 розетки "евро" со шторками с/п шампань (Systeme Electric) | 7688 | 339.84 | 0.05
Ю4154. Механизм AtlasDesign ATN000546 розетки "евро" со шторками с крышкой с/п шампань (Systeme Electri | 528 | 468.96 | 0.05
Ю4155. Механизм AtlasDesign ATN000581 розетки телефонной RJ11 6 конт. с/п шампань (Systeme Electric) | 48 | 558 | 0.05
Ю4156. Механизм AtlasDesign ATN000583 розетки компьютерной RJ45 с/п шампань (Systeme Electric) | 1288 | 1050.18 | 0.05
Ю4157. Механизм AtlasDesign ATN000593 TV розетки тип "звезда" с/п шампань (Systeme Electric) | 559 | 341.94 | 0.05
Ю4158. Механизм AtlasDesign ATN000589 TV розетки + RJ45 с/п шампань (Systeme Electric) | 96 | 1372.62 | 0.05
Ю4159. Механизм AtlasDesign ATN000533 зарядного устройства 2хUSB тип А 5В 2100мА с/п шампань (Systeme) | 162 | 4494.36 | 0.05
Ю4160. Вывод AtlasDesign ATN000599 кабелей декоративный с суппортом с/п шампань (Systeme Electric) | 250 | 298.8 | 0.05
Ю4161. Коробка AtlasDesign ATN000500 установочная 1 пост о/п шампань (Systeme Electric) | 39 | 449.46 | 0.05
Ю4162. Рамка-1 AtlasDesign ATN000501 шампань (Systeme Electric) | 6106 | 86.52 | 0.03
Ю4163. Рамка-2 AtlasDesign ATN000502 универсальная шампань (Systeme Electric) | 73 | 141.54 | 0.03
Ю4164. Рамка-3 AtlasDesign ATN000503 универсальная шампань (Systeme Electric) | 58 | 255.72 | 0.03
Ю4165. Рамка-4 AtlasDesign ATN000504 универсальная шампань (Systeme Electric) | 25 | 395.76 | 0.04
Ю4166. Рамка-5 AtlasDesign ATN000505 универсальная шампань (Systeme Electric) | 36 | 524.22 | 0.04
Ю4167. Механизм AtlasDesign ATN000530 розетки "евро" + 2хUSB шампань (Systeme Electric) | 117 | 6403.98 | 0.05
Ю4168. Заглушка AtlasDesign ATN000509 декоративная без суппорта шампань (Systeme Electric) | 0 | 136.68 | 0.01
Ю4169. Механизм AtlasDesign ATN000535 регулятора тёплого пола 5-45град. С с/п шампань (Systeme) | 47 | 8618.4 | 0.1
Ю4170. Механизм AtlasDesign ATN000573 переключателя 2кл. перекрестный с/п шампань (Systeme Electr | 535 | 1513.02 | 0.02
Ю4175. Механизм AtlasDesign ATN000321 выключателя 1кл. двухполюсного с/п алюминий (Systeme Electric) | 5 | 452.64 | 0.1
Ю4176. Механизм AtlasDesign ATN000317 выключателя 2кл. кнопочный с/п алюминий (Systeme Electric) | 99 | 549.66 | 0.05
Ю4177. Механизм AtlasDesign ATN000319 выключателя 2кл. жалюзи с/п алюминий (Systeme Electric) | 90 | 754.62 | 0.08
Ю4178. Механизм AtlasDesign ATN000373 переключателя 2кл. перекрестный с/п алюминий (Systeme Elect | 670 | 1513.02 | 0.02
Ю4180. Механизм AtlasDesign ATN000380 розетки аудио/видео тип HDMI с/п алюминий (Systeme Electric) | 0 | 1608.78 | 0.03
Ю4181. Механизм AtlasDesign ATN000382 розетки AV/компьютер HDMI+RJ45 кат. 5е с/п алюминий (Systeme) | 23 | 2279.1 | 0.03
Ю4200. Розетка AtlasDesign ATN000622 двойная со шторками с/п мокко (Systeme Electric) | 630 | 449.46 | 0.05
Ю4201. Розетка AtlasDesign ATN000624 двойная "евро" с/п мокко (Systeme Electric) | 456 | 449.46 | 0.05
Ю4202. Механизм AtlasDesign ATN000611 выключателя 1 кл. с/п мокко (Systeme Electric) | 2252 | 264.06 | 0.05
Ю4203. Механизм AtlasDesign ATN000613 выключателя 1 кл. с подсветкой с/п мокко (Systeme Electric) | 215 | 449.46 | 0.05
Ю4204. Механизм AtlasDesign ATN000661 переключателя 1 кл. с/п мокко (Systeme Electric) | 456 | 413.7 | 0.05
Ю4205. Механизм AtlasDesign ATN000663 переключателя 1 кл. с подсветкой с/п мокко (Systeme Electric) | 144 | 613.5 | 0.05
Ю4206. Механизм AtlasDesign ATN000651 выключателя 2 кл. с/п мокко (Systeme Electric) | 2147 | 339.84 | 0.05
Ю4207. Механизм AtlasDesign ATN000653 выключателя 2 кл. с подсветкой с/п мокко (Systeme Electric) | 250 | 576.48 | 0.05
Ю4208. Механизм AtlasDesign ATN000665 переключателя 2 кл. с/п мокко (Systeme Electric) | 239 | 743.1 | 0.05
Ю4209. Механизм AtlasDesign ATN000631 выключателя 3 кл. с/п мокко (Systeme Electric) | 513 | 520.98 | 0.05
Ю4210. Механизм AtlasDesign ATN000673 переключателя 2кл. перекрестный с/п мокко (Systeme Electric | 635 | 1513.02 | 0.02
Ю4211. Механизм AtlasDesign ATN000641 розетки с/п мокко (Systeme Electric) | 1320 | 244.56 | 0.04
Ю4212. Механизм AtlasDesign ATN000643 розетки "евро" с/п мокко (Systeme Electric) | 13908 | 282.66 | 0.05
Ю4213. Механизм AtlasDesign ATN000645 розетки "евро" со шторками с/п мокко (Systeme Electric) | 1340 | 337.74 | 0.05
Ю4214. Механизм AtlasDesign ATN000646 розетки "евро" со шторками с крышкой с/п мокко (Systeme Electric) | 1221 | 485.22 | 0.05
Ю4215. Механизм AtlasDesign ATN000681 розетки телефонной RJ11 6 конт. с/п мокко (Systeme Electric) | 20 | 558 | 0.05
Ю4216. Механизм AtlasDesign ATN000683 розетки компьютерной RJ45 с/п мокко (Systeme Electric) | 325 | 1056.78 | 0.05
Ю4217. Механизм AtlasDesign ATN000693 TV розетки тип "звезда" с/п мокко (Systeme Electric) | 656 | 339.84 | 0.05
Ю4218. Механизм AtlasDesign ATN000689 TV розетки + RJ45 с/п мокко (Systeme Electric) | 55 | 1372.62 | 0.05
Ю4219. Механизм AtlasDesign ATN000633 зарядного устройства 2хUSB тип А 5В 2100мА с/п мокко (Systeme) | 67 | 4494.36 | 0.05
Ю4220. Вывод кабеля AtlasDesign ATN000699 декоративный с суппортом с/п мокко (Systeme Electric) | 160 | 298.8 | 0.01
Ю4221. Коробка AtlasDesign ATN000600 установочная 1 пост о/п мокко (Systeme Electric) | 248 | 449.46 | 0.05
Ю4222. Рамка-1 AtlasDesign ATN000601 мокко (Systeme Electric) | 11450 | 92.7 | 0.03
Ю4223. Рамка-2 AtlasDesign ATN000602 универсальная мокко (Systeme Electric) | 2804 | 207.54 | 0.03
Ю4224. Рамка-3 AtlasDesign ATN000603 универсальная мокко (Systeme Electric) | 22 | 271.5 | 0.03
Ю4225. Рамка-4 AtlasDesign ATN000604 универсальная мокко (Systeme Electric) | 152 | 415.02 | 0.03
Ю4226. Рамка-5 AtlasDesign ATN000605 универсальная мокко (Systeme Electric) | 762 | 554.64 | 0.04
Ю4227. Механизм AtlasDesign ATN000630 розетки "евро" + 2хUSB мокко (Systeme Electric) | 20 | 6830.88 | 0.05
Ю4228. Заглушка AtlasDesign ATN000609 декоративная без суппорта мокко (Systeme Electric) | 2821 | 136.68 | 0.01
Ю4229. Механизм AtlasDesign ATN000635 регулятора тёплого пола 5-45град. С с/п мокко (Systeme Electric) | 11 | 8618.4 | 0.09
Ю4230. Механизм AtlasDesign ATN000623 светорегулятора 10-400 Вт (LED 3-150Вт) с/п мокко (Systeme) | 28 | 5349.84 | 0.08
Ю4231. Механизм AtlasDesign ATN000629 зарядного устройства 2хUSB тип А,С 45W 3А с/п мокко (Systeme) | 29 | 6032.94 | 0.05
Ю4232. Механизм AtlasDesign ATN000627 зарядного устройства USB тип С 65W 3,25 А с/п мокко (Systeme) | 15 | 6032.94 | 0.05
Ю4233. Механизм AtlasDesign ATN001023 светорегулятора 10-400 Вт (LED 3-150Вт) с/п карбон (Systeme) | 567 | 5383.26 | 0.08
Ю4234. Механизм AtlasDesign ATN001029 зарядного устройства 2хUSB тип А,С 45W 3А с/п карбон (Systeme) | 47 | 6070.62 | 0.05
Ю4235. Механизм AtlasDesign ATN001027 зарядного устройства USB тип С 65W 3,25 А с/п карбон (Systeme) | 39 | 6032.94 | 0.05
Ю4236. Механизм AtlasDesign ATN001088 розетки компьютерной UTP 2 входа RJ45 с/п карбон кат 6А (Systeme | 368 | 3753.84 | 0.05
Ю4238. Механизм AtlasDesign ATN001035 регулятора тёплого пола 5-45град. С с/п карбон (Systeme Electric) | 12 | 8672.28 | 0.09
Ю4239. Механизм AtlasDesign ATN001071 переключателя 1кл. перекрестный с/п карбон (Systeme Electric) | 1408 | 995.76 | 0.05
Ю4240. Розетка AtlasDesign ATN001020 двойная с/п карбон (Systeme Electric) | 0 | 499.92 | 0.05
Ю4241. Розетка AtlasDesign ATN001024 двойная "евро" с/п карбон (Systeme Electric) | 9277 | 594.36 | 0.06
Ю4242. Механизм AtlasDesign ATN001011 выключателя 1 кл. с/п карбон (Systeme Electric) | 56613 | 351.66 | 0.05
Ю4243. Механизм AtlasDesign ATN001013 выключателя 1 кл. с подсветкой с/п карбон (Systeme Electric) | 2450 | 598.08 | 0.05
Ю4244. Механизм AtlasDesign ATN001061 переключателя 1 кл. с/п карбон (Systeme Electric) | 13404 | 552.66 | 0.05
Ю4245. Механизм AtlasDesign ATN001063 переключателя 1 кл. с подсветкой с/п карбон (Systeme Electric) | 429 | 821.64 | 0.05
Ю4246. Механизм AtlasDesign ATN001051 выключателя 2 кл. с/п карбон (Systeme Electric) | 44385 | 455.1 | 0.05
Ю4247. Механизм AtlasDesign ATN001053 выключателя 2 кл. с подсветкой с/п карбон (Systeme Electric) | 1388 | 772.8 | 0.05
Ю4248. Механизм AtlasDesign ATN001065 переключателя 2 кл. с/п карбон (Systeme Electric) | 7992 | 995.76 | 0.05
Ю4249. Механизм AtlasDesign ATN001031 выключателя 3 кл. с/п карбон (Systeme Electric) | 768 | 702 | 0.05
Ю4250. Механизм AtlasDesign ATN001073 переключателя 2кл. перекрестный с/п карбон (Systeme Electri | 15 | 2023.56 | 0.08
Ю4251. Механизм AtlasDesign ATN001041 розетки с/п карбон (Systeme Electric) | 25103 | 324.96 | 0.05
Ю4252. Механизм AtlasDesign ATN001043 розетки "евро" с/п карбон (Systeme Electric) | 320043 | 373.5 | 0.05
Ю4253. Механизм AtlasDesign ATN001045 розетки "евро" со шторками с/п карбон (Systeme Electric) | 52793 | 451.14 | 0.05
Ю4254. Механизм AtlasDesign ATN001046 розетки "евро" со шторками с крышкой с/п карбон (Systeme Electric | 7185 | 646.92 | 0.05
Ю4255. Механизм AtlasDesign ATN001081 розетки телефонной RJ11 6 конт. с/п карбон (Systeme Electric) | 335 | 558 | 0.05
Ю4256. Механизм AtlasDesign ATN001083 розетки компьютерной RJ45 с/п карбон (Systeme Electric) | 17188 | 1056.78 | 0.05
Ю4257. Механизм AtlasDesign ATN001093 TV розетки тип "звезда" с/п карбон (Systeme Electric) | 7743 | 339.84 | 0.05
Ю4258. Механизм AtlasDesign ATN001089 TV розетки + RJ45 с/п карбон (Systeme Electric) | 1300 | 1372.62 | 0.05
Ю4259. Механизм AtlasDesign ATN001033 зарядного устройства 2хUSB тип А 5В 2100мА с/п карбон (Systeme) | 85 | 4522.44 | 0.05
Ю4260. Вывод кабеля AtlasDesign ATN001099 декоративный с суппортом с/п карбон (Systeme Electric | 5247 | 404.64 | 0.05
Ю4261. Коробка AtlasDesign ATN001000 установочная 1 пост о/п карбон (Systeme Electric) | 712 | 890.58 | 0.05
Ю4262. Рамка-1 AtlasDesign ATN001001 карбон (Systeme Electric) | 198949 | 172.2 | 0.03
Ю4263. Рамка-2 AtlasDesign ATN001002 универсальная карбон (Systeme Electric) | 21762 | 290.22 | 0.03
Ю4264. Рамка-3 AtlasDesign ATN001003 универсальная карбон (Systeme Electric) | 7410 | 512.58 | 0.03
Ю4265. Рамка-4 AtlasDesign ATN001004 универсальная карбон (Systeme Electric) | 17486 | 791.22 | 0.04
Ю4266. Рамка-5 AtlasDesign ATN001005 универсальная карбон (Systeme Electric) | 25 | 1044.54 | 0.04
Ю4267. Механизм AtlasDesign ATN001030 розетки "евро" + 2хUSB карбон (Systeme Electric) | 160 | 6830.88 | 0.05
Ю4268. Адаптер AtlasDesign ATN001008 для механизмов Unica New 45х45мм карбон (Systeme Electric) | 499 | 275.82 | 0.02
Ю4269. Заглушка AtlasDesign ATN001009 декоративная без суппорта карбон (Systeme Electric) | 40 | 277.56 | 0.01
Ю4270. Механизм AtlasDesign Aqua ATN441061 переключателя 1 кл. IP44 с/п карбон (Systeme Electric) | 470 | 574.56 | 0.05
Ю4271. Механизм AtlasDesign Aqua ATN441046 розетки "евро" со шторками и крышкой IP44 с/п карбон (Schnei | 3681 | 578.16 | 0.07
Ю4272. Рамка-1 AtlasDesign Aqua ATN441001 IP44 карбон (Systeme Electric) | 1348 | 256.62 | 0.01
Ю4273. Рамка-2 AtlasDesign Aqua ATN441002 универсальная IP44 карбон (Systeme Electric) | 26 | 471.9 | 0.02
Ю4274. Механизм AtlasDesign Aqua ATN441051 выключателя 2 кл. IP44 с/п карбон (Systeme Electric) | 93 | 743.76 | 0.05
Ю4275. Рамка-3 AtlasDesign Aqua ATN441003 универсальная IP44 карбон (Systeme Electric) | 219 | 846.72 | 0.02
Ю4277. Механизм AtlasDesign ATN001021 выключателя 1кл. двухполюсного с/п карбон (Systeme Electric) | 330 | 607.08 | 0.1
Ю4278. Механизм AtlasDesign ATN001017 выключателя 2кл. кнопочный с/п карбон (Systeme Electric) | 1921 | 746.58 | 0.05
Ю4282. Механизм AtlasDesign ATN001080 розетки аудио/видео тип HDMI с/п карбон (Systeme Electric) | 320 | 1608.78 | 0.03
Ю4283. Механизм AtlasDesign ATN001082 розетки AV/компьютер HDMI+RJ45 кат. 5е с/п карбон (Systeme) | 84 | 2279.1 | 0.03
Ю4286. Механизм AtlasDesign ATN000621 выключателя 1кл. двухполюсного с/п мокко (Systeme Electric) | 5 | 452.64 | 0.1
Ю4287. Механизм AtlasDesign ATN000617 выключателя 2кл. кнопочный с/п мокко (Systeme Electric) | 20 | 549.66 | 0.05
Ю4288. Механизм AtlasDesign ATN000619 выключателя 2кл. жалюзи с/п мокко (Systeme Electric) | 120 | 754.62 | 0.08
Ю4301. Выключатель Blanca BLNVS010101 1 кл. с/п белый (Systeme Electric) | 23448 | 150.06 | 0.05
Ю4302. Выключатель Blanca BLNVS010111 1 кл. с подсветкой с/п белый (Systeme Electric) | 1719 | 210.12 | 0.05
Ю4303. Выключатель Blanca BLNVS010501 2 кл. с/п белый (Systeme Electric) | 15611 | 197.88 | 0.05
Ю4304. Выключатель Blanca BLNVS010511 2 кл. с подсветкой с/п белый (Systeme Electric) | 765 | 259.2 | 0.05
Ю4305. Выключатель Blanca BLNVS100501 3 кл. с/п белый (Systeme Electric) | 980 | 234.96 | 0.05
Ю4306. Переключатель Blanca BLNVS010601 1 кл. с/п белый (Systeme Electric) | 1570 | 234.96 | 0.05
Ю4307. Выключатель Blanca BLNVS006501 2 кл. с/п белый (Systeme Electric) | 7850 | 190.26 | 0.05
Ю4308. Переключатель Blanca BLNVS106601 2 кл. с/п белый (Systeme Electric) | 131 | 347.34 | 0.05
Ю4309. Светорегулятор Blanca BLNSS040011 400Вт поворотно-нажимной с/п белый (Systeme Electric) | 61 | 3732.3 | 0.05
Ю4310. Розетка Blanca BLNRS000011 с/п белая (Systeme Electric) | 7026 | 107.58 | 0.05
Ю4312. Розетка Blanca BLNRS001011 "евро" с/п белая (Systeme Electric) | 13421 | 127.98 | 0.05
Ю4313. Розетка Blanca BLNRS001111 "евро" со шторками с/п белая (Systeme Electric) | 33794 | 137.94 | 0.05
Ю4314. Розетка Blanca BLNRS000021 двойная с/п белая (Systeme Electric) | 22067 | 167.28 | 0.05
Ю4316. Розетка Blanca BLNRS001021 двойная "евро" с/п белая (Systeme Electric) | 36666 | 188.22 | 0.05
Ю4317. Розетка Blanca BLNRS001121 двойная "евро" со шторками с/п белая (Systeme Electric) | 23608 | 203.7 | 0.05
Ю4318. Розетка Blanca BLNRS441121 двойная "евро" со шторками и крышками IP44 с/п белая (Systeme) | 4925 | 415.02 | 0.05
Ю4319. Розетка Blanca BLNIS011001 телефонная 1 вход 4 контактов с/п белая (Systeme Electric) | 120 | 207.48 | 0.05
Ю4320. Розетка Blanca BLNIS045001 компьютерная 1 вход 8 контактов с/п белая (Systeme Electric) | 1166 | 310.32 | 0.05
Ю4321. Розетка Blanca BLNIS045451 двойная компьютерная, 2 входа 8 контакта с/п белая (Systeme) | 1694 | 462.84 | 0.05
Ю4322. Розетка Blanca BLNIS045111 комп+телеф 2 входа 8 и 4 контакта с/п белая (Systeme Electric) | 91 | 432.24 | 0.05
Ю4323. Радиорозетка Blanca BLNPS000011 с/п белая (Systeme Electric) | 2057 | 165.48 | 0.05
Ю4325. Розетка Blanca BLNTS000011 телевизионная конечная с/п белая (Systeme Electric) | 670 | 193.44 | 0.05
Ю4326. Коробка Blanca BLNPK000011 установочная 1 пост о/п белая (Systeme Electric) | 540 | 124.14 | 0.05
Ю4327. Переключатель Blanca BLNVS410601 1 кл. с/п белый IP44 (Systeme Electric) | 1740 | 323.22 | 0.07
Ю4328. Розетка Blanca BLNRS441111 "евро" со шторками и крышкой IP44 с/п белая (Systeme Electric) | 6090 | 271.5 | 0.07
Ю4337. Выключатель Blanca BLNVS010102 1 кл. с/п "молочный" (Systeme Electric) | 553 | 158.34 | 0.05
Ю4338. Выключатель Blanca BLNVS010112 1 кл. с подсветкой с/п "молочный" (Systeme Electric) | 340 | 222.18 | 0.05
Ю4339. Выключатель Blanca BLNVS010502 2 кл. с/п "молочный" (Systeme Electric) | 249 | 208.14 | 0.05
Ю4340. Выключатель Blanca BLNVS010512 2 кл. с подсветкой с/п "молочный" (Systeme Electric) | 89 | 277.08 | 0.05
Ю4341. Выключатель Blanca BLNVS100502 3 кл. с/п "молочный" (Systeme Electric) | 84 | 246.48 | 0.05
Ю4342. Переключатель Blanca BLNVS010602 1 кл. с/п "молочный" (Systeme Electric) | 39 | 246.48 | 0.05
Ю4344. Переключатель Blanca BLNVS106602 2 кл. с/п "молочный" (Systeme Electric) | 60 | 363.9 | 0.05
Ю4345. Светорегулятор Blanca BLNSS040012 400Вт поворотно-нажимной с/п "молочный"(Systeme) | 47 | 3875.1 | 0.05
Ю4346. Розетка Blanca BLNRS000012 с/п "молочный" (Systeme Electric) | 270 | 112.68 | 0.05
Ю4348. Розетка Blanca BLNRS001012 "евро" с/п "молочный" (Systeme Electric) | 426 | 133.44 | 0.05
Ю4349. Розетка Blanca BLNRS001112 "евро" со шторками с/п "молочный" (Systeme Electric) | 425 | 144.3 | 0.01
Ю4351. Розетка Blanca BLNRS000022 двойная с/п "молочный" (Systeme Electric) | 506 | 174.96 | 0.05
Ю4353. Розетка Blanca BLNRS001022 двойная "евро" с/п "молочный" (Systeme Electric) | 311 | 197.88 | 0.05
Ю4354. Розетка Blanca BLNRS001122 двойная "евро" со шторками с/п "молочный" (Systeme Electric) | 67 | 208.14 | 0.05
Ю4355. Розетка Blanca BLNRS441122 двойная "евро" со шторками и крышками IP44 с/п"молочный"(Systeme) | 80 | 437.34 | 0.05
Ю4356. Розетка Blanca BLNIS011002 телефонная 1 вход 4 контактов с/п "молочный" (Systeme) | 90 | 218.34 | 0.05
Ю4357. Розетка Blanca BLNIS045002 компьютерная 1 вход 8 контактов с/п "молочный" (Systeme) | 35 | 324.96 | 0.05
Ю4358. Розетка Blanca BLNIS045452 двойная компьютерная, 2 входа 8 контакта с/п"молочный"(Systeme) | 90 | 485.82 | 0.05
Ю4359. Розетка Blanca BLNIS045112 комп+телеф 2 входа 8 и 4 контакта с/п "молочный" (Systeme Electric) | 40 | 453.96 | 0.05
Ю4361. Розетка Blanca BLNTS000012 телевизионная конечная с/п "молочный" (Systeme Electric) | 35 | 203.7 | 0.05
Ю4362. Коробка Blanca BLNPK000012 установочная 1 пост о/п "молочный" (Systeme Electric) | 52 | 131.7 | 0.05
Ю4363. Переключатель Blanca BLNVS410602 1 кл. с/п молочный IP44 (Systeme Electric) | 340 | 338.4 | 0.07
Ю4364. Розетка Blanca BLNRS441112 "евро" со шторками и крышкой IP44 с/п молочный (Systeme Electric) | 2970 | 281.58 | 0.07
Ю4369. Выключатель Blanca BLNVS010106 1 кл. с/п антрацит (Systeme Electric) | 1686 | 228.6 | 0.05
Ю4370. Выключатель Blanca BLNVS010116 1 кл. с подсветкой с/п антрацит (Systeme Electric) | 1270 | 315.42 | 0.05
Ю4371. Выключатель Blanca BLNVS010506 2 кл. с/п антрацит (Systeme Electric) | 2651 | 296.22 | 0.05
Ю4372. Выключатель Blanca BLNVS010516 2 кл. с подсветкой с/п антрацит (Systeme Electric) | 346 | 392.04 | 0.05
Ю4373. Выключатель Blanca BLNVS100506 3 кл. с/п антрацит (Systeme Electric) | 110 | 347.94 | 0.06
Ю4374. Переключатель Blanca BLNVS010606 1 кл. с/п антрацит (Systeme Electric) | 245 | 347.94 | 0.05
Ю4376. Переключатель Blanca BLNVS106606 2 кл. с/п антрацит (Systeme Electric) | 44 | 520.32 | 0.05
Ю4377. Светорегулятор Blanca BLNSS040016 400Вт поворотно-нажимной с/п антрацит (Systeme) | 17 | 5547.72 | 0.05
Ю4378. Розетка Blanca BLNRS000016 с/п антрацит (Systeme Electric) | 1880 | 162.18 | 0.05
Ю4380. Розетка Blanca BLNRS001016 "евро" с/п антрацит (Systeme Electric) | 3290 | 191.52 | 0.05
Ю4381. Розетка Blanca BLNRS001116 "евро" со шторками с/п антрацит (Systeme Electric) | 1384 | 208.14 | 0.05
Ю4382. Розетка Blanca BLNRS000026 двойная с/п антрацит (Systeme Electric) | 2696 | 252.84 | 0.05
Ю4384. Розетка Blanca BLNRS001026 двойная "евро" с/п антрацит (Systeme Electric) | 4524 | 282.84 | 0.05
Ю4385. Розетка Blanca BLNRS001126 двойная "евро" со шторками с/п антрацит (Systeme Electric) | 1380 | 296.88 | 0.05
Ю4386. Розетка Blanca BLNRS441126 двойная "евро" со шторками и крышками IP44 с/п антрацит(Systeme) | 530 | 621.84 | 0.05
Ю4387. Розетка Blanca BLNIS011006 телефонная 1 вход 4 контактов с/п антрацит (Systeme Electric) | 30 | 309 | 0.05
Ю4388. Розетка Blanca BLNIS045006 компьютерная 1 вход 8 контактов с/п антрацит (Systeme) | 110 | 462.84 | 0.05
Ю4389. Розетка Blanca BLNIS045456 двойная компьютерная, 2 входа 8 контакта с/п антрацит(Systeme) | 33 | 691.44 | 0.05
Ю4390. Розетка Blanca BLNIS045116 комп+телеф 2 входа 8 и 4 контакта с/п антрацит (Systeme) | 20 | 644.82 | 0.05
Ю4392. Розетка Blanca BLNTS000016 телевизионная конечная с/п антрацит (Systeme Electric) | 40 | 291.12 | 0.05
Ю4393. Коробка Blanca BLNPK000016 установочная 1 пост о/п антрацит (Systeme Electric) | 50 | 187.08 | 0.05
Ю4394. Переключатель Blanca BLNVS410606 1 кл. с/п антрацит IP44 (Systeme Electric) | 590 | 484.8 | 0.07
Ю4395. Розетка Blanca BLNRS441116 "евро" со шторками и крышкой IP44 с/п антрацит (Systeme Electric) | 679 | 407.28 | 0.07
Ю4401. Выключатель Blanca BLNVS010104 1 кл. с/п титан (Systeme Electric) | 300 | 228.6 | 0.05
Ю4402. Выключатель Blanca BLNVS010114 1 кл. с подсветкой с/п титан (Systeme Electric) | 170 | 315.42 | 0.05
Ю4403. Выключатель Blanca BLNVS010504 2 кл. с/п титан (Systeme Electric) | 40 | 296.22 | 0.05
Ю4404. Выключатель Blanca BLNVS010514 2 кл. с подсветкой с/п титан (Systeme Electric) | 95 | 392.04 | 0.05
Ю4405. Выключатель Blanca BLNVS100504 3 кл. с/п титан (Systeme Electric) | 40 | 347.94 | 0.05
Ю4406. Переключатель Blanca BLNVS010604 1 кл. с/п титан (Systeme Electric) | 798 | 347.94 | 0.05
Ю4408. Переключатель Blanca BLNVS106604 2 кл. с/п титан (Systeme Electric) | 655 | 520.32 | 0.05
Ю4409. Светорегулятор Blanca BLNSS040014 400Вт поворотно-нажимной с/п титан (Systeme Electric) | 288 | 5547.72 | 0.05
Ю4410. Розетка Blanca BLNRS000014 с/п титан (Systeme Electric) | 6415 | 162.18 | 0.05
Ю4412. Розетка Blanca BLNRS001014 "евро" с/п титан (Systeme Electric) | 1236 | 191.52 | 0.05
Ю4413. Розетка Blanca BLNRS001114 "евро" со шторками с/п титан (Systeme Electric) | 159 | 208.14 | 0.05
Ю4414. Розетка Blanca BLNRS000024 двойная с/п титан (Systeme Electric) | 426 | 252.84 | 0.05
Ю4416. Розетка Blanca BLNRS001024 двойная "евро" с/п титан (Systeme Electric) | 229 | 282.84 | 0.05
Ю4417. Розетка Blanca BLNRS001124 двойная "евро" со шторками с/п титан (Systeme Electric) | 36 | 296.88 | 0.06
Ю4418. Розетка Blanca BLNRS441124 двойная "евро" со шторками и крышками IP44 с/п титан (Systeme) | 248 | 621.84 | 0.05
Ю4419. Розетка Blanca BLNIS011004 телефонная 1 вход 4 контактов с/п титан (Systeme Electric) | 20 | 309 | 0.05
Ю4420. Розетка Blanca BLNIS045004 компьютерная 1 вход 8 контактов с/п титан (Systeme Electric) | 370 | 462.84 | 0.05
Ю4421. Розетка Blanca BLNIS045454 двойная компьютерная 2 входа 8 контакта с/п титан (Systeme) | 30 | 691.44 | 0.05
Ю4422. Розетка Blanca BLNIS045114 комп+телеф 2 входа 8 и 4 контакта с/п титан (Systeme Electric) | 15 | 644.82 | 0.05
Ю4425. Розетка Blanca BLNTS000014 телевизионная конечная с/п титан (Systeme Electric) | 250 | 291.12 | 0.05
Ю4426. Коробка Blanca BLNPK000014 установочная 1 пост о/п титан (Systeme Electric) | 10 | 191.52 | 0.05
Ю4427. Переключатель Blanca BLNVS410604 1 кл. с/п титан IP44 (Systeme Electric) | 359 | 478.86 | 0.07
Ю4428. Розетка Blanca BLNRS441114 "евро" со шторками и крышкой IP44 с/п титан (Systeme Electric) | 550 | 402.24 | 0.07
Ю4431. Выключатель Blanca BLNVS010103 1 кл. с/п алюминий (Systeme Electric) | 844 | 228.6 | 0.05
Ю4432. Выключатель Blanca BLNVS010113 1 кл. с подсветкой с/п алюминий (Systeme Electric) | 1177 | 315.42 | 0.05
Ю4433. Выключатель Blanca BLNVS010503 2 кл. с/п алюминий (Systeme Electric) | 430 | 296.22 | 0.05
Ю4434. Выключатель Blanca BLNVS010513 2 кл. с подсветкой с/п алюминий (Systeme Electric) | 382 | 392.04 | 0.05
Ю4435. Выключатель Blanca BLNVS100503 3 кл. с/п алюминий (Systeme Electric) | 50 | 347.94 | 0.05
Ю4436. Переключатель Blanca BLNVS010603 1 кл. с/п алюминий (Systeme Electric) | 64 | 347.94 | 0.05
Ю4437. Светорегулятор Blanca BLNSS040013 400Вт поворотно-нажимной с/п алюминий (Systeme Electric) | 27 | 5547.72 | 0.05
Ю4438. Переключатель Blanca BLNVS106603 2 кл. с/п алюминий (Systeme Electric) | 30 | 520.32 | 0.05
Ю4440. Розетка Blanca BLNRS000013 с/п алюминий (Systeme Electric) | 161 | 162.18 | 0.05
Ю4443. Розетка Blanca BLNRS001013 "евро" с/п алюминий (Systeme Electric) | 1680 | 191.52 | 0.05
Ю4444. Розетка Blanca BLNRS001113 "евро" со шторками с/п алюминий (Systeme Electric) | 261 | 208.14 | 0.05
Ю4445. Розетка Blanca BLNRS000023 двойная с/п алюминий (Systeme Electric) | 1280 | 252.84 | 0.05
Ю4447. Розетка Blanca BLNRS001023 двойная "евро" с/п алюминий (Systeme Electric) | 1642 | 282.84 | 0.05
Ю4448. Розетка Blanca BLNRS001123 двойная "евро" со шторками с/п алюминий (Systeme Electric) | 96 | 296.88 | 0.05
Ю4449. Розетка Blanca BLNRS441123 двойная "евро" со шторками и крышками IP44 с/п алюминий (Systeme) | 50 | 621.84 | 0.05
Ю4450. Розетка Blanca BLNIS011003 телефонная 1 вход 4 контактов с/п алюминий (Systeme Electric) | 95 | 309 | 0.05
Ю4451. Розетка Blanca BLNIS045003 компьютерная 1 вход 8 контактов с/п алюминий (Systeme Electric) | 50 | 462.84 | 0.05
Ю4452. Розетка Blanca BLNIS045453 двойная компьютерная 2 входа 8 контакта с/п алюминий (Systeme) | 110 | 691.44 | 0.05
Ю4453. Розетка Blanca BLNIS045113 комп+телеф 2 входа 8 и 4 контакта с/п алюминий (Systeme Electric) | 15 | 644.82 | 0.05
Ю4455. Розетка Blanca BLNTS000013 телевизионная конечная с/п алюминий (Systeme Electric) | 45 | 291.12 | 0.05
Ю4456. Коробка Blanca BLNPK000013 установочная 1 пост о/п алюминий (Systeme Electric) | 60 | 187.08 | 0.05
Ю4457. Переключатель Blanca BLNVS410603 1 кл. с/п алюминий IP44 (Systeme Electric) | 379 | 478.86 | 0.07
Ю4458. Розетка Blanca BLNRS441113 "евро" со шторками и крышкой IP44 с/п алюминий (Systeme Electric) | 650 | 402.24 | 0.07
Ю4461. Выключатель Blanca BLNVS010105 1 кл. с/п "ясень" (Systeme Electric) | 120 | 300.72 | 0.05
Ю4462. Выключатель Blanca BLNVS010115 1 кл. с подсветкой с/п "ясень" (Systeme Electric) | 324 | 415.62 | 0.05
Ю4463. Выключатель Blanca BLNVS010505 2 кл. с/п "ясень" (Systeme Electric) | 80 | 393.3 | 0.05
Ю4464. Выключатель Blanca BLNVS010515 2 кл. с подсветкой с/п "ясень" (Systeme Electric) | 16 | 517.14 | 0.05
Ю4465. Выключатель Blanca BLNVS100505 3 кл. с/п "ясень" (Systeme Electric) | 50 | 464.16 | 0.05
Ю4466. Переключатель Blanca BLNVS010605 1 кл. с/п "ясень" (Systeme Electric) | 24 | 377.1 | 0.05
Ю4468. Переключатель Blanca BLNVS106605 2 кл. с/п "ясень" (Systeme Electric) | 310 | 690.78 | 0.05
Ю4469. Светорегулятор Blanca BLNSS040015 400Вт поворотно-нажимной с/п "ясень" (Systeme Electric) | 268 | 7469.28 | 0.05
Ю4470. Розетка Blanca BLNRS000015 с/п "ясень" (Systeme Electric) | 450 | 219 | 0.05
Ю4472. Розетка Blanca BLNRS001015 "евро" с/п "ясень" (Systeme Electric) | 174 | 256.68 | 0.05
Ю4473. Розетка Blanca BLNRS001115 "евро" со шторками с/п "ясень" (Systeme Electric) | 652 | 278.34 | 0.05
Ю4474. Розетка Blanca BLNRS000025 двойная с/п "ясень" (Systeme Electric) | 96 | 337.74 | 0.05
Ю4476. Розетка Blanca BLNRS001025 двойная "евро" с/п "ясень" (Systeme Electric) | 528 | 376.02 | 0.05
Ю4477. Розетка Blanca BLNRS001125 двойная "евро" со шторками с/п "ясень" (Systeme Electric) | 36 | 394.56 | 0.05
Ю4478. Розетка Blanca BLNRS441125 двойная "евро" со шторками и крышками IP44 с/п "ясень" (Systeme) | 213 | 826.74 | 0.05
Ю4479. Розетка Blanca BLNIS011005 телефонная 1 вход 4 контактов с/п "ясень" (Systeme Electric) | 10 | 411.18 | 0.05
Ю4480. Розетка Blanca BLNIS045005 компьютерная 1 вход 8 контактов с/п "ясень" (Systeme Electric) | 242 | 616.74 | 0.05
Ю4481. Розетка Blanca BLNIS045455 двойная компьютерная 2 входа 8 контакта с/п "ясень" (Systeme) | 25 | 919.98 | 0.05
Ю4482. Розетка Blanca BLNIS045115 комп+телеф 2 входа 8 и 4 контакта с/п "ясень" (Systeme Electric) | 0 | 858.66 | 0.05
Ю4483. Розетка Blanca BLNTS000015 телевизионная конечная с/п "ясень" (Systeme Electric) | 156 | 387.54 | 0.06
Ю4484. Коробка Blanca BLNPK000015 установочная 1 пост о/п "ясень" (Systeme Electric) | 80 | 250.92 | 0.05
Ю4485. Переключатель Blanca BLNVS410605 1 кл. с/п ясень IP44 (Systeme Electric) | 440 | 638.4 | 0.07
Ю4486. Розетка Blanca BLNRS441115 "евро" со шторками и крышкой IP44 с/п ясень (Systeme Electric) | 549 | 536.28 | 0.07
Ю4501. Выключатель Blanca BLNVA101011 1 кл. о/п белый (Systeme Electric) | 40467 | 132.36 | 0.05
Ю4502. Выключатель Blanca BLNVA101111 1 кл. с подсветкой о/п белый (Systeme Electric) | 3653 | 249.3 | 0.05
Ю4503. Выключатель Blanca BLNVA105011 2 кл. о/п белый (Systeme Electric) | 15698 | 190.86 | 0.05
Ю4504. Выключатель Blanca BLNVA105111 2 кл. с подсветкой о/п белый (Systeme Electric) | 1459 | 333.9 | 0.05
Ю4505. Переключатель Blanca BLNVA106011 1 кл. о/п белый (Systeme Electric) | 5574 | 226.14 | 0.05
Ю4506. Переключатель Blanca BLNVA106111 1 кл. с подсветкой о/п белый (Systeme Electric) | 972 | 335.4 | 0.05
Ю4510. Розетка Blanca BLNRA000111 о/п белая (Systeme Electric) | 11916 | 138.54 | 0.05
Ю4511. Розетка Blanca BLNRA001111 со шторками о/п белая (Systeme Electric) | 236 | 149.4 | 0.05
Ю4512. Розетка Blanca BLNRA010111 "евро" о/п белая (Systeme Electric) | 43632 | 152.28 | 0.05
Ю4513. Розетка Blanca BLNRA011111 "евро" со шторками о/п белая (Systeme Electric) | 2495 | 162.3 | 0.05
Ю4514. Розетка Blanca BLNRA110111 "евро" компактная о/п белая (Systeme Electric) | 1355 | 202.38 | 0.05
Ю4515. Розетка Blanca BLNRA111111 "евро" со шторками компактная о/п белая (Systeme Electric) | 1490 | 212.64 | 0.05
Ю4516. Розетка Blanca BLNRA000211 двойная о/п белая (Systeme Electric) | 40798 | 191.46 | 0.05
Ю4517. Розетка Blanca BLNRA001211 двойная со шторками о/п белая (Systeme Electric) | 570 | 211.32 | 0.07
Ю4518. Розетка Blanca BLNRA010211 двойная "евро" о/п белая (Systeme Electric) | 86521 | 233.88 | 0.05
Ю4519. Розетка Blanca BLNRA011211 двойная "евро" со шторками о/п белая (Systeme) | 17016 | 249.66 | 0.05
Ю4520. Розетка Blanca BLNRA000311 тройная о/п белая (Systeme Electric) | 13059 | 312.24 | 0.05
Ю4521. Розетка Blanca BLNRA010311 тройная "евро" о/п белая (Systeme Electric) | 21868 | 352.68 | 0.05
Ю4522. Розетка Blanca BLNRA011311 тройная "евро" со шторками о/п белая (Systeme Electric) | 6048 | 373.62 | 0.05
Ю4523. Розетка Blanca BLNRA000411 4 гнезда о/п белая (Systeme Electric) | 10360 | 361.08 | 0.07
Ю4524. Розетка Blanca BLNRA011411 4 гнезда "евро" со шторками о/п белая (Systeme Electric) | 19747 | 478.62 | 0.1
Ю4525. Розетка Blanca BLNIA011001 телефонная о/п белая (Systeme Electric) | 1416 | 284.76 | 0.05
Ю4526. Розетка Blanca BLNIA045001 компьютерная о/п белая (Systeme Electric) | 2541 | 372.6 | 0.05
Ю4527. Розетка Blanca BLNTA000011 телевизионная конечная о/п белая (Systeme Electric) | 188 | 238.38 | 0.05
Ю4533. Выключатель Blanca BLNVA101012 1 кл. о/п "молочный" (Systeme Electric) | 765 | 139.86 | 0.05
Ю4534. Выключатель Blanca BLNVA101112 1 кл. с подсветкой о/п "молочный" (Systeme Electric) | 290 | 260.52 | 0.05
Ю4535. Выключатель Blanca BLNVA105012 2 кл. о/п "молочный" (Systeme Electric) | 345 | 199.86 | 0.05
Ю4536. Выключатель Blanca BLNVA105112 2 кл. с подсветкой о/п "молочный" (Systeme Electric) | 165 | 351.18 | 0.05
Ю4537. Переключатель Blanca BLNVA106012 1 кл. о/п "молочный" (Systeme Electric) | 138 | 236.88 | 0.05
Ю4538. Переключатель Blanca BLNVA106112 1 кл. с подсветкой о/п "молочный" (Systeme Electric) | 75 | 351.18 | 0.05
Ю4542. Розетка Blanca BLNRA000112 о/п "молочный" (Systeme Electric) | 424 | 145.56 | 0.05
Ю4543. Розетка Blanca BLNRA001112 со шторками о/п "молочный" (Systeme Electric) | 41 | 156.42 | 0.05
Ю4544. Розетка Blanca BLNRA010112 "евро" о/п "молочный" (Systeme Electric) | 696 | 158.34 | 0.05
Ю4545. Розетка Blanca BLNRA011112 "евро" со шторками о/п "молочный" (Systeme Electric) | 274 | 168.54 | 0.05
Ю4546. Розетка Blanca BLNRA110112 "евро" компактная о/п "молочный" (Systeme Electric) | 48 | 213.9 | 0.05
Ю4547. Розетка Blanca BLNRA111112 "евро" со шторками компактная о/п "молочный" (Systeme Electric) | 48 | 223.5 | 0.05
Ю4548. Розетка Blanca BLNRA000212 двойная о/п "молочный" (Systeme Electric) | 920 | 199.86 | 0.05
Ю4549. Розетка Blanca BLNRA001212 двойная со шторками о/п "молочный" (Systeme Electric) | 85 | 223.5 | 0.07
Ю4550. Розетка Blanca BLNRA010212 двойная "евро" о/п "молочный" (Systeme Electric) | 2722 | 242.64 | 0.07
Ю4551. Розетка Blanca BLNRA011212 двойная "евро" со шторками о/п "молочный" (Systeme) | 464 | 263.7 | 0.07
Ю4552. Розетка Blanca BLNRA000312 тройная о/п "молочный" (Systeme Electric) | 408 | 326.28 | 0.08
Ю4553. Розетка Blanca BLNRA010312 тройная "евро" о/п "молочный" (Systeme Electric) | 305 | 369.42 | 0.1
Ю4554. Розетка Blanca BLNRA011312 тройная "евро" со шторками о/п "молочный" (Systeme Electric) | 50 | 386.88 | 0.09
Ю4555. Розетка Blanca BLNRA000412 4 гнезда о/п "молочный" (Systeme Electric) | 285 | 378.6 | 0.1
Ю4556. Розетка Blanca BLNRA011412 4 гнезда "евро" со шторками о/п "молочный" (Systeme Electric) | 723 | 503.64 | 0.12
Ю4557. Розетка Blanca BLNIA011002 телефонная о/п "молочный" (Systeme Electric) | 48 | 298.8 | 0.05
Ю4558. Розетка Blanca BLNIA045002 компьютерная о/п "молочный" (Systeme Electric) | 128 | 390.6 | 0.05
Ю4559. Розетка Blanca BLNTA000012 телевизионная конечная о/п "молочный" (Systeme Electric) | 59 | 247.74 | 0.05
Ю4565. Выключатель Blanca BLNVA101016 1 кл. о/п антрацит (Systeme Electric) | 5278 | 209.7 | 0.05
Ю4566. Выключатель Blanca BLNVA101116 1 кл. с подсветкой о/п антрацит (Systeme Electric) | 1117 | 374.94 | 0.05
Ю4567. Выключатель Blanca BLNVA105016 2 кл. о/п антрацит (Systeme Electric) | 1679 | 287.82 | 0.05
Ю4568. Выключатель Blanca BLNVA105116 2 кл. с подсветкой о/п антрацит (Systeme Electric) | 576 | 499.92 | 0.05
Ю4569. Переключатель Blanca BLNVA106016 1 кл. о/п антрацит (Systeme Electric) | 608 | 335.16 | 0.05
Ю4570. Переключатель Blanca BLNVA106116 1 кл. с подсветкой о/п антрацит (Systeme Electric) | 39 | 499.92 | 0.05
Ю4574. Розетка Blanca BLNRA000116 о/п антрацит (Systeme Electric) | 300 | 209.4 | 0.05
Ю4575. Розетка Blanca BLNRA001116 со шторками о/п антрацит (Systeme Electric) | 78 | 227.28 | 0.05
Ю4576. Розетка Blanca BLNRA010116 "евро" о/п антрацит (Systeme Electric) | 1955 | 242.4 | 0.05
Ю4577. Розетка Blanca BLNRA011116 "евро" со шторками о/п антрацит (Systeme Electric) | 5 | 252.84 | 0.05
Ю4578. Розетка Blanca BLNRA110116 "евро" компактная о/п антрацит (Systeme Electric) | 241 | 302.64 | 0
Ю4579. Розетка Blanca BLNRA111116 "евро" со шторками компактная о/п антрацит (Systeme Electric) | 30 | 317.28 | 0.05
Ю4580. Розетка Blanca BLNRA000216 двойная о/п антрацит (Systeme Electric) | 1245 | 287.82 | 0.06
Ю4581. Розетка Blanca BLNRA001216 двойная со шторками о/п антрацит (Systeme Electric) | 84 | 314.76 | 0.06
Ю4582. Розетка Blanca BLNRA010216 двойная "евро" о/п антрацит (Systeme Electric) | 4486 | 347.76 | 0.07
Ю4583. Розетка Blanca BLNRA011216 двойная "евро" со шторками о/п антрацит (Systeme) | 2360 | 376.5 | 0.07
Ю4584. Розетка Blanca BLNRA000316 тройная о/п антрацит (Systeme Electric) | 450 | 460.98 | 0.08
Ю4585. Розетка Blanca BLNRA010316 тройная "евро" о/п антрацит (Systeme Electric) | 981 | 526.5 | 0.08
Ю4586. Розетка Blanca BLNRA011316 тройная "евро" со шторками о/п антрацит (Systeme Electric) | 523 | 549.66 | 0.08
Ю4587. Розетка Blanca BLNRA000416 4 гнезда о/п антрацит (Systeme Electric) | 394 | 536.28 | 0.07
Ю4588. Розетка Blanca BLNRA011416 4 гнезда "евро" со шторками о/п антрацит (Systeme Electric) | 514 | 712.5 | 0.09
Ю4589. Розетка Blanca BLNIA011006 телефонная о/п антрацит (Systeme Electric) | 17 | 425.22 | 0.05
Ю4590. Розетка Blanca BLNIA045006 компьютерная о/п антрацит (Systeme Electric) | 108 | 526.08 | 0.05
Ю4591. Розетка Blanca BLNTA000016 телевизионная конечная о/п антрацит (Systeme Electric) | 54 | 308.94 | 0.05
Ю4601. Выключатель Blanca BLNVA101014 1 кл. о/п титан (Systeme Electric) | 1210 | 209.4 | 0.05
Ю4602. Выключатель Blanca BLNVA101114 1 кл. с подсветкой о/п титан (Systeme Electric) | 62 | 370.32 | 0.05
Ю4603. Выключатель Blanca BLNVA105014 2 кл. о/п титан (Systeme Electric) | 105 | 286.02 | 0.05
Ю4604. Выключатель Blanca BLNVA105114 2 кл. с подсветкой о/п титан (Systeme Electric) | 83 | 499.92 | 0.05
Ю4605. Переключатель Blanca BLNVA106014 1 кл. о/п титан (Systeme Electric) | 60 | 335.16 | 0.05
Ю4606. Переключатель Blanca BLNVA106114 1 кл. с подсветкой о/п титан (Systeme Electric) | 45 | 499.92 | 0.05
Ю4610. Розетка Blanca BLNRA000114 о/п титан (Systeme Electric) | 108 | 209.4 | 0.05
Ю4611. Розетка Blanca BLNRA001114 со шторками о/п титан (Systeme Electric | 12 | 227.28 | 0.05
Ю4612. Розетка Blanca BLNRA010114 "евро" о/п титан (Systeme Electric) | 60 | 239.4 | 0.05
Ю4613. Розетка Blanca BLNRA011114 "евро" со шторками о/п титан (Systeme Electric) | 108 | 252.84 | 0.05
Ю4614. Розетка Blanca BLNRA110114 "евро" компактная о/п титан (Systeme Electric) | 21 | 302.64 | 0.05
Ю4615. Розетка Blanca BLNRA111114 "евро" со шторками компактная о/п титан (Systeme Electric) | 24 | 317.28 | 0.05
Ю4616. Розетка Blanca BLNRA000214 двойная о/п титан (Systeme Electric) | 140 | 286.02 | 0.06
Ю4617. Розетка Blanca BLNRA001214 двойная со шторками о/п титан (Systeme Electric) | 20 | 314.76 | 0.06
Ю4618. Розетка Blanca BLNRA010214 двойная "евро" о/п титан (Systeme Electric) | 42 | 343.5 | 0.06
Ю4619. Розетка Blanca BLNRA011214 двойная "евро" со шторками о/п титан (Systeme) | 16 | 374.16 | 0.07
Ю4620. Розетка Blanca BLNRA000314 тройная о/п титан (Systeme Electric) | 54 | 460.98 | 0.07
Ю4621. Розетка Blanca BLNRA010314 тройная "евро" о/п титан (Systeme Electric) | 55 | 521.58 | 0.07
Ю4622. Розетка Blanca BLNRA011314 тройная "евро" со шторками о/п титан (Systeme Electric) | 15 | 549.66 | 0.07
Ю4623. Розетка Blanca BLNRA000414 4 гнезда о/п титан (Systeme Electric) | 45 | 536.28 | 0.07
Ю4624. Розетка Blanca BLNRA011414 4 гнезда "евро" со шторками о/п титан (Systeme Electric) | 100 | 712.5 | 0.09
Ю4625. Розетка Blanca BLNIA011004 телефонная о/п титан (Systeme Electric) | 20 | 425.22 | 0.05
Ю4626. Розетка Blanca BLNIA045004 компьютернаяо/п титан (Systeme Electric) | 24 | 526.08 | 0.05
Ю4627. Розетка Blanca BLNTA000014 телевизионная конечная о/п титан (Systeme Electric) | 36 | 353.04 | 0.05
Ю4633. Выключатель Blanca BLNVA101013 1 кл. о/п алюминий (Systeme Electric) | 751 | 228.72 | 0.05
Ю4634. Выключатель Blanca BLNVA101113 1 кл. с подсветкой о/п алюминий (Systeme Electric) | 190 | 370.32 | 0.05
Ю4635. Выключатель Blanca BLNVA105013 2 кл. о/п алюминий (Systeme Electric) | 703 | 286.02 | 0.05
Ю4636. Выключатель Blanca BLNVA105113 2 кл. с подсветкой о/п алюминий (Systeme Electric) | 285 | 499.92 | 0.05
Ю4637. Переключатель Blanca BLNVA106013 1 кл. о/п алюминий (Systeme Electric) | 225 | 335.16 | 0.05
Ю4638. Переключатель Blanca BLNVA106113 1 кл. с подсветкой о/п алюминий (Systeme Electric) | 25 | 499.92 | 0.05
Ю4642. Розетка Blanca BLNRA000113 о/п алюминий (Systeme Electric) | 650 | 209.4 | 0.05
Ю4643. Розетка Blanca BLNRA001113 со шторками о/п алюминий (Systeme Electric) | 42 | 227.28 | 0.05
Ю4644. Розетка Blanca BLNRA010113 "евро" о/п алюминий (Systeme Electric) | 1230 | 239.4 | 0.05
Ю4645. Розетка Blanca BLNRA011113 "евро" со шторками о/п алюминий (Systeme Electric) | 93 | 252.84 | 0.05
Ю4646. Розетка Blanca BLNRA110113 "евро" компактная о/п алюминий (Systeme Electric) | 36 | 302.64 | 0.05
Ю4647. Розетка Blanca BLNRA111113 "евро" со шторками компактная о/п алюминий (Systeme Electric) | 51 | 319.26 | 0.05
Ю4648. Розетка Blanca BLNRA000213 двойная о/п алюминий (Systeme Electric) | 587 | 286.02 | 0.05
Ю4649. Розетка Blanca BLNRA001213 двойная со шторками о/п алюминий (Systeme Electric) | 30 | 314.76 | 0.05
Ю4650. Розетка Blanca BLNRA010213 двойная "евро" о/п алюминий (Systeme Electric) | 1350 | 346.08 | 0.05
Ю4651. Розетка Blanca BLNRA011213 двойная "евро" со шторками о/п алюминий (Systeme) | 122 | 374.16 | 0.05
Ю4652. Розетка Blanca BLNRA000313 тройная о/п алюминий (Systeme Electric) | 241 | 460.98 | 0.06
Ю4653. Розетка Blanca BLNRA010313 тройная "евро" о/п алюминий (Systeme Electric) | 176 | 521.58 | 0.07
Ю4654. Розетка Blanca BLNRA011313 тройная "евро" со шторками о/п алюминий (Systeme Electric) | 121 | 549.66 | 0.07
Ю4655. Розетка Blanca BLNRA000413 4 гнезда о/п алюминий (Systeme Electric) | 145 | 536.28 | 0.07
Ю4656. Розетка Blanca BLNRA011413 4 гнезда "евро" со шторками о/п алюминий (Systeme Electric) | 302 | 721.38 | 0.06
Ю4657. Розетка Blanca BLNIA011003 телефонная о/п алюминий (Systeme Electric) | 28 | 425.22 | 0.04
Ю4658. Розетка Blanca BLNIA045003 компьютерная о/п алюминий (Systeme Electric) | 82 | 526.08 | 0.05
Ю4659. Розетка Blanca BLNTA000013 телевизионная конечная о/п алюминий (Systeme Electric) | 72 | 353.04 | 0.05
Ю4665. Выключатель Blanca BLNVA101015 1 кл. о/п "ясень" (Systeme Electric) | 1989 | 282.06 | 0.05
Ю4666. Выключатель Blanca BLNVA101115 1 кл. с подсветкой о/п "ясень" (Systeme Electric) | 739 | 499.02 | 0.05
Ю4667. Выключатель Blanca BLNVA105015 2 кл. о/п "ясень" (Systeme Electric) | 1348 | 380.52 | 0
Ю4668. Выключатель Blanca BLNVA105115 2 кл. с подсветкой о/п "ясень" (Systeme Electric) | 359 | 664.62 | 0.05
Ю4669. Переключатель Blanca BLNVA106015 1 кл. о/п "ясень" (Systeme Electric) | 643 | 446.28 | 0.05
Ю4670. Переключатель Blanca BLNVA106115 1 кл. с подсветкой о/п "ясень" (Systeme Electric) | 60 | 664.62 | 0.05
Ю4674. Розетка Blanca BLNRA000115 о/п "ясень" (Systeme Electric) | 324 | 280.26 | 0.05
Ю4675. Розетка Blanca BLNRA001115 со шторками о/п "ясень" (Systeme Electric) | 34 | 298.8 | 0.05
Ю4676. Розетка Blanca BLNRA010115 "евро" о/п "ясень" (Systeme Electric) | 470 | 323.88 | 0.05
Ю4677. Розетка Blanca BLNRA011115 "евро" со шторками о/п "ясень" (Systeme Electric) | 1058 | 338.4 | 0.05
Ю4678. Розетка Blanca BLNRA110115 "евро" компактная о/п "ясень" (Systeme Electric) | 40 | 402.24 | 0.02
Ю4679. Розетка Blanca BLNRA111115 "евро" со шторками компактная о/п "ясень" (Systeme Electric) | 42 | 418.2 | 0.05
Ю4680. Розетка Blanca BLNRA000215 двойная о/п "ясень" (Systeme Electric) | 960 | 380.52 | 0.05
Ю4681. Розетка Blanca BLNRA001215 двойная со шторками о/п "ясень" (Systeme Electric) | 50 | 418.2 | 0.05
Ю4682. Розетка Blanca BLNRA010215 двойная "евро" о/п "ясень" (Systeme Electric) | 2501 | 457.74 | 0.05
Ю4683. Розетка Blanca BLNRA011215 двойная "евро" со шторками о/п "ясень" (Systeme) | 368 | 498 | 0.05
Ю4684. Розетка Blanca BLNRA000315 тройная о/п "ясень" (Systeme Electric) | 223 | 616.08 | 0.07
Ю4685. Розетка Blanca BLNRA010315 тройная "евро" о/п "ясень" (Systeme Electric) | 730 | 694.62 | 0.06
Ю4686. Розетка Blanca BLNRA011315 тройная "евро" со шторками о/п "ясень" (Systeme Electric) | 255 | 732.9 | 0.06
Ю4687. Розетка Blanca BLNRA000415 4 гнезда о/п "ясень" (Systeme Electric) | 104 | 714.42 | 0.07
Ю4688. Розетка Blanca BLNRA011415 4 гнезда "евро" со шторками о/п "ясень" (Systeme Electric) | 307 | 947.4 | 0.07
Ю4689. Розетка Blanca BLNIA011005 телефонная о/п "ясень" (Systeme Electric) | 10 | 566.94 | 0.05
Ю4690. Розетка Blanca BLNIA045005 компьютерная о/п "ясень" (Systeme Electric) | 84 | 699.72 | 0.05
Ю4691. Розетка Blanca BLNTA000015 телевизионная конечная о/п "ясень" (Systeme Electric) | 53 | 467.94 | 0.05
Ю4700. Механизм AtlasDesign ATN000411 выключателя 1 кл. с/п жемчуг (Systeme Electric) | 3006 | 262.44 | 0.05
Ю4701. Механизм AtlasDesign ATN000413 выключателя 1 кл. с подсветкой с/п жемчуг (Systeme Electric) | 515 | 449.46 | 0.05
Ю4702. Механизм AtlasDesign ATN000461 переключателя 1 кл. с/п жемчуг (Systeme Electric) | 643 | 413.7 | 0.05
Ю4703. Механизм AtlasDesign ATN000463 переключателя 1 кл. с подсветкой с/п жемчуг (Systeme Electric) | 130 | 613.5 | 0.05
Ю4704. Механизм AtlasDesign ATN000471 переключателя 1кл. перекрестный с/п жемчуг (Systeme Electric) | 117 | 743.1 | 0.07
Ю4705. Механизм AtlasDesign ATN000451 выключателя 2 кл. с/п жемчуг (Systeme Electric) | 2406 | 339.84 | 0.05
Ю4706. Механизм AtlasDesign ATN000453 выключателя 2 кл. с подсветкой с/п жемчуг (Systeme Electric) | 288 | 576.48 | 0.05
Ю4707. Механизм AtlasDesign ATN000465 переключателя 2 кл. с/п жемчуг (Systeme Electric) | 349 | 747.78 | 0.05
Ю4708. Механизм AtlasDesign ATN000431 выключателя 3 кл. с/п жемчуг (Systeme Electric) | 263 | 472.14 | 0.05
Ю4709. Механизм AtlasDesign ATN000417 выключателя 2кл. кнопочный с/п жемчуг (Systeme Electric) | 255 | 549.66 | 0.05
Ю4710. Механизм AtlasDesign ATN000419 выключателя 2кл. жалюзи с/п жемчуг (Systeme Electric) | 7 | 754.62 | 0.08
Ю4711. Механизм AtlasDesign ATN000435 регулятора тёплого пола 5-45 град.С с/п жемчуг (Systeme Electric) | 20 | 8618.4 | 0.05
Ю4712. Механизм AtlasDesign ATN000441 розетки с/п жемчуг (Systeme Electric) | 1920 | 244.56 | 0.05
Ю4713. Механизм AtlasDesign ATN000443 розетки "евро" с/п жемчуг (Systeme Electric) | 32512 | 282.66 | 0.05
Ю4714. Механизм AtlasDesign ATN000445 розетки "евро" со шторками с/п жемчуг (Systeme Electric) | 2048 | 339.84 | 0.05
Ю4715. Механизм AtlasDesign ATN000446 розетки "евро" со шторками с крышкой IP20 с/п жемчуг (Systeme) | 344 | 468.96 | 0.05
Ю4716. Механизм AtlasDesign ATN000430 розетки "евро" + 2хUSB тип А жемчуг (Systeme Electric) | 18 | 6830.88 | 0.05
Ю4717. Розетка AtlasDesign ATN000424 двойная "евро" с/п жемчуг (Systeme Electric) | 1633 | 455.1 | 0.09
Ю4718. Механизм AtlasDesign ATN000481 розетки телефонной RJ11 с/п жемчуг (Systeme Electric) | 1590 | 558 | 0.05
Ю4719. Механизм AtlasDesign ATN000483 розетки компьютерной RJ45 кат. 5е с/п жемчуг (Systeme Electric) | 977 | 1056.78 | 0.05
Ю4720. Механизм AtlasDesign ATN000493 TV розетки тип "звезда" с/п жемчуг (Systeme Electric) | 257 | 339.84 | 0.05
Ю4721. Механизм AtlasDesign ATN000489 TV розетки + RJ45 с/п жемчуг (Systeme Electric) | 65 | 1372.62 | 0.05
Ю4722. Механизм AtlasDesign ATN000433 зарядного устройства 2хUSB тип А с/п жемчуг (Systeme Electric) | 66 | 4494.36 | 0.05
Ю4723. Вывод AtlasDesign ATN000499 кабелей декоративный с суппортом с/п жемчуг (Systeme Electric) | 160 | 298.8 | 0.05
Ю4724. Заглушка AtlasDesign ATN000409 декоративная без суппорта жемчуг (Systeme Electric) | 0 | 136.68 | 0.02
Ю4725. Коробка AtlasDesign ATN000400 установочная 1 пост о/п жемчуг (Systeme Electric) | 12 | 449.46 | 0.05
Ю4726. Рамка-1 AtlasDesign ATN000401 жемчуг (Systeme Electric) | 16568 | 86.52 | 0.02
Ю4727. Рамка-2 AtlasDesign ATN000402 универсальная жемчуг (Systeme Electric) | 87 | 141.96 | 0.03
Ю4728. Рамка-3 AtlasDesign ATN000403 универсальная жемчуг (Systeme Electric) | 635 | 255.72 | 0.03
Ю4729. Рамка-4 AtlasDesign ATN000404 универсальная жемчуг (Systeme Electric) | 149 | 395.76 | 0.04
Ю4730. Рамка-5 AtlasDesign ATN000405 универсальная жемчуг (Systeme Electric) | 58 | 520.98 | 0.04
Ю4731. Механизм AtlasDesign ATN000423 светорегулятора 10-400 Вт (LED 3-150Вт) с/п жемчуг (Systeme) | 14 | 5349.84 | 0.08
Ю4732. Механизм AtlasDesign ATN000429 зарядного устройства 2хUSB тип А,С 45W 3А с/п жемчуг (Systeme) | 11 | 6032.94 | 0.05
Ю4733. Механизм AtlasDesign ATN000711 выключателя 1 кл. с/п грифель (Systeme Electric) | 4288 | 347.34 | 0.05
Ю4734. Механизм AtlasDesign ATN000713 выключателя 1 кл. с подсветкой с/п грифель (Systeme Electric) | 200 | 594.36 | 0.05
Ю4735. Механизм AtlasDesign ATN000761 переключателя 1 кл. с/п грифель (Systeme Electric) | 616 | 545.88 | 0.05
Ю4736. Механизм AtlasDesign ATN000763 переключателя 1 кл. с подсветкой с/п грифель (Systeme Electric) | 79 | 821.64 | 0.05
Ю4737. Механизм AtlasDesign ATN000771 переключателя 1кл. перекрестный с/п грифель (Systeme Electric) | 145 | 989.58 | 0.05
Ю4738. Механизм AtlasDesign ATN000751 выключателя 2 кл. с/п грифель (Systeme Electric) | 2621 | 452.28 | 0.05
Ю4739. Механизм AtlasDesign ATN000753 выключателя 2 кл. с подсветкой с/п грифель (Systeme Electric) | 678 | 772.8 | 0.05
Ю4740. Механизм AtlasDesign ATN000765 переключателя 2 кл. с/п грифель (Systeme Electric) | 691 | 995.76 | 0.05
Ю4741. Механизм AtlasDesign ATN000731 выключателя 3 кл. с/п грифель (Systeme Electric) | 48 | 697.68 | 0.05
Ю4742. Механизм AtlasDesign ATN000719 выключателя 2кл. жалюзи с/п грифель (Systeme Electric) | 110 | 1005.48 | 0.08
Ю4743. Механизм AtlasDesign ATN000919 выключателя 2кл. жалюзи с/п сталь (Systeme Electric) | 5 | 1513.02 | 0.08
Ю4744. Механизм AtlasDesign ATN000735 регулятора тёплого пола 5-45 град.С с/п грифель (Systeme Electri) | 24 | 8618.4 | 0.05
Ю4745. Механизм AtlasDesign ATN000741 розетки с/п грифель (Systeme Electric) | 1944 | 304.68 | 0.05
Ю4746. Механизм AtlasDesign ATN000743 розетки "евро" с/п грифель (Systeme Electric) | 29921 | 376.98 | 0.05
Ю4747. Механизм AtlasDesign ATN000745 розетки "евро" со шторками с/п грифель (Systeme Electric) | 3495 | 452.28 | 0.05
Ю4748. Механизм AtlasDesign ATN000746 розетки "евро" со шторками с крышкой IP20 с/п грифель (Systeme) | 888 | 646.92 | 0.05
Ю4749. Механизм AtlasDesign ATN000730 розетки "евро" + 2хUSB тип А грифель (Systeme Electric) | 35 | 6830.88 | 0.05
Ю4750. Розетка AtlasDesign ATN000724 двойная "евро" с/п грифель (Systeme Electric) | 1756 | 598.08 | 0.09
Ю4751. Механизм AtlasDesign ATN000781 розетки телефонной RJ11 с/п грифель (Systeme Electric) | 25 | 558 | 0.05
Ю4752. Механизм AtlasDesign ATN000783 розетки компьютерной RJ45 кат. 5е с/п грифель (Systeme Electric) | 537 | 1056.78 | 0.05
Ю4753. Механизм AtlasDesign ATN000793 TV розетки тип "звезда" с/п грифель (Systeme Electric) | 227 | 339.84 | 0.07
Ю4754. Механизм AtlasDesign ATN000789 TV розетки + RJ45 с/п грифель (Systeme Electric) | 70 | 1372.62 | 0.05
Ю4755. Механизм AtlasDesign ATN000733 зарядного устройства 2хUSB тип А с/п грифель (Systeme Electric) | 9 | 4494.36 | 0.05
Ю4756. Вывод AtlasDesign ATN000799 кабелей декоративный с суппортом с/п грифель (Systeme Electric) | 230 | 399.66 | 0.02
Ю4757. Заглушка AtlasDesign ATN000709 декоративная без суппорта грифель (Systeme Electric) | 70 | 275.82 | 0.02
Ю4758. Коробка AtlasDesign ATN000700 установочная 1 пост о/п грифель (Systeme Electric) | 192 | 890.58 | 0.05
Ю4759. Рамка-1 AtlasDesign ATN000701 грифель (Systeme Electric) | 12212 | 172.2 | 0.02
Ю4760. Рамка-2 AtlasDesign ATN000702 универсальная грифель (Systeme Electric) | 4383 | 290.22 | 0.03
Ю4761. Рамка-3 AtlasDesign ATN000703 универсальная грифель (Systeme Electric) | 890 | 509.46 | 0.03
Ю4762. Рамка-4 AtlasDesign ATN000704 универсальная грифель (Systeme Electric) | 219 | 791.22 | 0.03
Ю4763. Рамка-5 AtlasDesign ATN000705 универсальная грифель (Systeme Electric) | 102 | 1044.54 | 0.04
Ю4764. Механизм AtlasDesign ATN000723 светорегулятора 10-400 Вт (LED 3-150Вт) с/п грифель (Systeme) | 49 | 5349.84 | 0.08
Ю4765. Механизм AtlasDesign ATN000729 зарядного устройства 2хUSB тип А,С 45W 3А с/п грифель (Schneid) | 9 | 6032.94 | 0.05
Ю4766. Механизм AtlasDesign ATN000911 выключателя 1 кл. с/п сталь (Systeme Electric) | 3824 | 524.22 | 0.05
Ю4767. Механизм AtlasDesign ATN000913 выключателя 1 кл. с подсветкой с/п сталь (Systeme Electric) | 145 | 890.58 | 0.05
Ю4768. Механизм AtlasDesign ATN000961 переключателя 1 кл. с/п сталь (Systeme Electric) | 874 | 821.64 | 0.05
Ю4769. Механизм AtlasDesign ATN000963 переключателя 1 кл. с подсветкой с/п сталь (Systeme Electric) | 9 | 1223.22 | 0.05
Ю4770. Механизм AtlasDesign ATN000971 переключателя 1кл. перекрестный с/п сталь (Systeme Electric) | 4 | 1503.24 | 0.05
Ю4771. Механизм AtlasDesign ATN000951 выключателя 2 кл. с/п сталь (Systeme Electric) | 791 | 677.46 | 0.05
Ю4772. Механизм AtlasDesign ATN000953 выключателя 2 кл. с подсветкой с/п сталь (Systeme Electric) | 100 | 1149.78 | 0.05
Ю4773. Механизм AtlasDesign ATN000965 переключателя 2 кл. с/п сталь (Systeme Electric) | 6 | 1493.88 | 0.05
Ю4774. Механизм AtlasDesign ATN000931 выключателя 3 кл. с/п сталь (Systeme Electric) | 10 | 1038.06 | 0.05
Ю4775. Механизм AtlasDesign ATN000929 зарядного устройства 2хUSB тип А,С 45W 3А с/п сталь (Systeme) | 24 | 6032.94 | 0.05
Ю4776. Механизм AtlasDesign ATN000927 зарядного устройства USB тип С 65W 3,25 А с/п сталь (Systeme) | 0 | 6032.94 | 0.05
Ю4777. Механизм AtlasDesign ATN000935 регулятора тёплого пола 5-45 град. С с/п сталь (Systeme Electric) | 5 | 8618.4 | 0.02
Ю4778. Механизм AtlasDesign ATN000941 розетки с/п сталь (Systeme Electric) | 1475 | 485.22 | 0.05
Ю4779. Механизм AtlasDesign ATN000943 розетки "евро" с/п сталь (Systeme Electric) | 7490 | 568.44 | 0.05
Ю4780. Механизм AtlasDesign ATN000945 розетки "евро" со шторками с/п сталь (Systeme Electric) | 1349 | 669.06 | 0.01
Ю4781. Механизм AtlasDesign ATN000946 розетки "евро" со шторками с крышкой IP20 с/п сталь (Systeme) | 465 | 964.02 | 0.05
Ю4782. Механизм AtlasDesign ATN000930 розетки "евро" + 2хUSB тип А сталь (Systeme Electric) | 16 | 6830.88 | 0.05
Ю4783. Розетка AtlasDesign ATN000924 двойная "евро" с/п сталь (Systeme Electric) | 820 | 890.58 | 0.09
Ю4784. Механизм AtlasDesign ATN000981 розетки телефонной RJ11 с/п сталь (Systeme Electric) | 37 | 558 | 0.05
Ю4785. Механизм AtlasDesign ATN000983 розетки компьютерной RJ45 кат. 5е с/п сталь (Systeme Electric) | 251 | 1050.18 | 0.05
Ю4786. Механизм AtlasDesign ATN000993 TV розетки тип "звезда" с/п сталь (Systeme Electric) | 407 | 339.84 | 0.05
Ю4787. Механизм AtlasDesign ATN000989 TV розетки + RJ45 с/п сталь (Systeme Electric) | 42 | 1372.62 | 0.05
Ю4788. Механизм AtlasDesign ATN000933 зарядного устройства 2хUSB тип А с/п сталь (Systeme Electric) | 19 | 4494.36 | 0.05
Ю4789. Вывод AtlasDesign ATN000999 кабелей декоративный с суппортом с/п сталь (Systeme Electric) | 914 | 598.08 | 0.05
Ю4790. Заглушка AtlasDesign ATN000909 декоративная без суппорта сталь (Systeme Electric) | 5 | 364.56 | 0.02
Ю4791. Коробка AtlasDesign ATN000900 установочная 1 пост о/п сталь (Systeme Electric) | 0 | 1184.28 | 0.05
Ю4792. Рамка-1 AtlasDesign ATN000901 сталь (Systeme Electric) | 4563 | 234 | 0.02
Ю4793. Рамка-2 AtlasDesign ATN000902 универсальная сталь (Systeme Electric) | 1595 | 384 | 0.03
Ю4794. Рамка-3 AtlasDesign ATN000903 универсальная сталь (Systeme Electric) | 1026 | 677.1 | 0.03
Ю4795. Рамка-4 AtlasDesign ATN000904 универсальная сталь (Systeme Electric) | 344 | 1057.56 | 0.04
Ю4796. Рамка-5 AtlasDesign ATN000905 универсальная сталь (Systeme Electric) | 497 | 1400.46 | 0.04
Ю4797. Механизм AtlasDesign ATN000427 зарядного устройства USB тип С 65W 3,25 А с/п жемчуг (Systeme) | 26 | 6032.94 | 0.05
Ю4798. Механизм AtlasDesign ATN000727 зарядного устройства USB тип С 65W 3,25 А с/п грифель (Systeme) | 3 | 6032.94 | 0.05
Ю4799. Механизм AtlasDesign ATN000923 светорегулятора 10-400 Вт (LED 3-150Вт) с/п сталь (Systeme) | 156 | 5349.84 | 0.08
Ю4800. Розетка Этюд PA16-009B тройная о/п белая (Systeme Electric) | 6462 | 338.58 | 0.04
Ю4801. Выключатель Этюд ВС10-001B 1кл. с/п белый (Systeme Electric) | 12554 | 169.2 | 0.05
Ю4802. Выключатель Этюд ВС10-005B 1кл. с/п с подсветкой белый (Systeme Electric) | 904 | 286.02 | 0.05
Ю4804. Розетка Этюд PA16-011B "евр" тройная о/п белая (Systeme Electric) | 12998 | 407.28 | 0.05
Ю4805. Переключатель Этюд ВС10-004b 1кл. с/п белый (Systeme Electric) | 2012 | 242.64 | 0.07
Ю4806. Переключатель Этюд ВС10-007b 1кл. с/п с подсветкой белый (Systeme Electric) | 111 | 388.2 | 0.05
Ю4807. Выключатель Этюд ВС10-002B 2кл. с/п белый (Systeme Electric) | 7565 | 231.3 | 0.06
Ю4808. Розетка Этюд PA16-012B "евр" тройная о/п со шторками белая (Systeme Electric) | 10788 | 442.44 | 0.05
Ю4809. Выключатель Этюд ВС10-003B 3кл. с/п белый (Systeme Electric) | 540 | 305.82 | 0.05
Ю4811. Розетка Этюд РС16-001B с/п белая (Systeme Electric) | 508 | 156.78 | 0.05
Ю4812. Розетка Этюд PA16-009K тройная о/п бежевая (Systeme Electric) | 1867 | 338.58 | 0.04
Ю4813. Розетка Этюд РС16-003B "евр" с/п белая (Systeme Electric) | 14314 | 169.2 | 0.05
Ю4814. Розетка Этюд PC16-004B "евр" с/п со шторками белая (Systeme Electric) | 16120 | 184.5 | 0.05
Ю4815. Розетка Этюд РС16-044B "евр" с/п с крышкой со шторками IP44 белая (Systeme Electric) | 11455 | 291 | 0.06
Ю4816. Розетка Этюд РС16-005B двойная с/п белая (Systeme Electric) | 2780 | 266.22 | 0.09
Ю4817. Розетка Этюд РС16-006B двойная с/п со шторками белая (Systeme Electric) | 374 | 294.96 | 0.06
Ю4818. Розетка Этюд РС16-007B "евр" двойная с/п белая (Systeme Electric) | 6542 | 307.08 | 0.09
Ю4819. Розетка Этюд РС16-008B "евр" двойная с/п со шторками белая (Systeme Electric) | 5415 | 333.9 | 0.09
Ю4820. Розетка Этюд TELC-001B телефонная 1 вход 4 контакта с/п белая (Systeme Electric) | 63 | 305.82 | 0.06
Ю4821. Розетка Этюд KOMA-001B компьютерная 1 вход 8 контактов о/п белая (Systeme Electric) | 241 | 436.2 | 0.05
Ю4822. Розетка Этюд TVC-002B телевизионная с/п конечная белая (Systeme Electric) | 385 | 304.56 | 0.09
Ю4823. Блок Этюд BPA16-201B (выкл. 1 кл.+роз. "евр" со шторками) о/п белый (Systeme Electric) | 244 | 312.18 | 0.07
Ю4824. Блок Этюд BPA16-241B (выкл. 1кл.+роз. "евр" с крышкой и шторками) о/п IP44 белый (Systeme) | 668 | 506.88 | 0.2
Ю4825. Розетка Этюд PA16-105B двойная угловая о/п белая (Systeme Electric) | 898 | 305.82 | 0.1
Ю4826. Розетка Этюд РА16-108B "евр" двойная угловая о/п со шторками белая (Systeme Electric) | 294 | 406.68 | 0.2
Ю4827. Розетка Этюд PA16-244B "евр" двойная о/п с крышками и шторками белая IP44 (Systeme Electric) | 887 | 524.16 | 0.2
Ю4828. Переключатель Этюд BA10-046B 1кл. о/п IP44 белый (Systeme Electric) | 1788 | 355.62 | 0.1
Ю4829. Выключатель Этюд КА10-041B 1кл. кнопочный о/п IP44 белый (Systeme Electric) | 184 | 411.18 | 0.1
Ю4830. Выключатель Этюд КА10-041C 1кл. кнопочный о/п IP44 серый (Systeme Electric) | 105 | 413.7 | 0.1
Ю4831. Выключатель Этюд ВС10-001K 1кл. с/п бежевый (Systeme Electric) | 597 | 170.28 | 0.05
Ю4832. Выключатель Этюд ВС10-005K 1кл. с/п с подсветкой бежевый (Systeme Electric) | 160 | 286.02 | 0.08
Ю4833. Блок Этюд BPA16-241С (выкл. 1кл.+роз. "евр" с крышкой и шторками) о/п IP44 серый (Systeme) | 462 | 506.88 | 0.2
Ю4835. Блок Этюд BPA16-242С (выкл. 2кл.+роз. "евр" с крышкой и шторками) о/п IP44 серый (Systeme) | 231 | 542.22 | 0.2
Ю4836. Блок Этюд BPA16-202B (выкл. 2 кл.+роз. "евр" со шторками) о/п белый (Systeme Electric) | 260 | 360.72 | 0.07
Ю4837. Выключатель Этюд ВС10-002k 2кл. с/п бежевый (Systeme Electric) | 653 | 229.86 | 0.06
Ю4838. Блок Этюд BPA16-201K (выкл. 1 кл.+роз. "евр" со шторками) о/п о/п бежевый (Systeme Electriс) | 181 | 314.16 | 0.05
Ю4839. Блок Этюд BPA16-202K (выкл. 2 кл.+роз. "евр" со шторками) о/п бежевый (Systeme Electriс) | 195 | 363 | 0.05
Ю4841. Розетка Этюд PA16-244С "евр" двойная о/п с крышками и шторками серая IP44 (Systeme Electric) | 2344 | 527.4 | 0.2
Ю4842. Розетка Этюд РА16-105K двойная угловая о/п бежевая (Systeme Electric) | 1572 | 307.74 | 0.1
Ю4843. Розетка Этюд РС16-003K "евр" с/п бежевая (Systeme Electric) | 620 | 169.2 | 0.09
Ю4844. Розетка Этюд PA16-011K "евр" тройная о/п бежевая (Systeme Electric) | 2947 | 404.76 | 0.05
Ю4848. Розетка Этюд РС16-007K "евр" двойная с/п бежевая (Systeme Electric) | 709 | 307.08 | 0.05
Ю4852. Розетка Этюд РА16-108K "евр" двойная угловая о/п со шторками бежевая (Systeme Electric) | 675 | 406.68 | 0.11
Ю4854. Выключатель Этюд BA10-041B 1 кл. о/п IP44 белый (Systeme Electric) | 4872 | 279.48 | 0.06
Ю4855. Выключатель Этюд BA10-042B 2 кл. о/п IP44 белый (Systeme Electric) | 2920 | 364.26 | 0.06
Ю4856. Выключатель Этюд BA10-045B 1 кл. с подсветкой о/п IP44 белый (Systeme Electric) | 243 | 395.1 | 0.02
Ю4857. Розетка Этюд PA16-044B "евр" с прозрачной крышкой и шторками о/п IP44 белая (Systeme Electric) | 17590 | 314.88 | 0.06
Ю4858. Выключатель Этюд BA10-041C 1 кл. о/п IP44 серый (Systeme Electric) | 3148 | 281.22 | 0.06
Ю4859. Выключатель Этюд BA10-042C 2 кл. о/п IP44 серый (Systeme Electric) | 786 | 364.26 | 0.08
Ю4860. Розетка Этюд PA16-044C "евр" с прозрачной крышкой и шторками о/п IP44 серая (Systeme Electric) | 6580 | 315.42 | 0.08
Ю4861. Выключатель Этюд ВА10-001B 1кл. о/п белый (Systeme Electric) | 47461 | 155.52 | 0.05
Ю4862. Выключатель Этюд ВА10-005B 1кл. о/п с подсветкой белый (Systeme Electric) | 3918 | 248.34 | 0.06
Ю4863. Выключатель Этюд КА10-001B 1кл. кнопочный о/п белый (Systeme Electric) | 648 | 222.3 | 0.06
Ю4865. Переключатель Этюд ВА10-004B 1кл. о/п белый (Systeme Electric) | 12532 | 224.88 | 0.06
Ю4866. Переключатель Этюд ВА10-007B 1кл. о/п с подсветкой белый (Systeme Electric) | 450 | 303.24 | 0.06
Ю4867. Выключатель Этюд ВА10-002B 2кл. о/п белый (Systeme Electric) | 17913 | 226.14 | 0.06
Ю4868. Выключатель Этюд ВА10-006B 2кл. о/п с подсветкой белый (Systeme Electric) | 2150 | 279 | 0.06
Ю4869. Розетка Этюд РА16-001B о/п белая (Systeme Electric) | 23551 | 152.46 | 0.06
Ю4871. Розетка Этюд РА16-003B "евр" о/п белая (Systeme Electric) | 55133 | 156.12 | 0.06
Ю4872. Розетка Этюд РА16-004B "евр" о/п со шторками белая (Systeme Electric) | 18653 | 178.62 | 0.09
Ю4873. Розетка Этюд РА16-005B двойная о/п белая (Systeme Electric) | 61609 | 226.8 | 0.06
Ю4874. Розетка Этюд РА16-006B двойная о/п со шторками белая (Systeme Electric) | 636 | 259.2 | 0.06
Ю4875. Розетка Этюд РА16-007B "евр" двойная о/п белая (Systeme Electric) | 131999 | 271.74 | 0.06
Ю4876. Розетка Этюд РА16-008B "евр" двойная о/п со шторками белая (Systeme Electric) | 34412 | 291.78 | 0.06
Ю4877. Розетка Этюд TELA-001B телефонная 1вход 6 контактов о/п белая (Systeme Electric) | 184 | 340.5 | 0.09
Ю4878. Розетка Этюд TVA-002B телевизионная конечная о/п белая (Systeme Electric) | 422 | 376.68 | 0.09
Ю4879. Розетка Этюд PA16-205B 4 гнезда о/п белая (Systeme Electric) | 2704 | 444.54 | 0.2
Ю4880. Розетка Этюд PA16-208B 4 гнезда "евр" о/п со шторками белая (Systeme Electric) | 2270 | 580.5 | 0.2
Ю4881. Выключатель Этюд ВА10-001K 1кл. о/п бежевый (Systeme Electric) | 7395 | 157.26 | 0.06
Ю4882. Выключатель Этюд ВА10-005K 1кл. о/п с подсветкой бежевый (Systeme Electric) | 776 | 249.9 | 0.06
Ю4883. Розетка Этюд KOMA-001K компьютерная 1 вход 8 контактов о/п бежевая (Systeme Electric) | 54 | 429.78 | 0.09
Ю4884. Розетка Этюд PA16-012K "евр" тройная о/п со шторками бежевая (Systeme Electric) | 4804 | 445.2 | 0.05
Ю4885. Переключатель Этюд ВА10-004K 1кл. о/п бежевый (Systeme Electric) | 1130 | 223.5 | 0.03
Ю4886. Переключатель Этюд ВА10-007K 1кл. о/п с подсветкой бежевый (Systeme Electric) | 304 | 303.24 | 0.05
Ю4887. Выключатель Этюд ВА10-002K 2кл. о/п бежевый (Systeme Electric) | 3445 | 222.3 | 0.05
Ю4888. Выключатель Этюд BA10-006K 2кл. о/п с подсветкой бежевый (Systeme Electric) | 792 | 279 | 0.05
Ю4889. Розетка Этюд РА16-001K о/п бежевая (Systeme Electric) | 3523 | 152.94 | 0.06
Ю4890. Розетка Этюд PA16-205K 4 гнезда о/п бежевая (Systeme Electric) | 477 | 441.78 | 0.2
Ю4891. Розетка Этюд РА16-003K "евр" о/п бежевая (Systeme Electric) | 4848 | 157.08 | 0.08
Ю4892. Розетка Этюд РА16-004K "евр" о/п со шторками бежевая (Systeme Electric) | 2250 | 178.62 | 0.06
Ю4893. Розетка Этюд РА16-005K двойная о/п бежевая (Systeme Electric) | 9293 | 225.36 | 0.09
Ю4894. Розетка Этюд РА16-006K двойная о/п со шторками бежевая (Systeme Electric) | 224 | 259.2 | 0.09
Ю4895. Розетка Этюд РА16-007K "евр" двойная о/п бежевая (Systeme Electric) | 19930 | 271.74 | 0.09
Ю4896. Розетка Этюд РА16-008K "евр" двойная о/п со шторками бежевая (Systeme Electric) | 5569 | 296.16 | 0.09
Ю4897. Розетка Этюд TELA-001K телефонная 1вход 6 контактов о/п бежевая (Systeme Electric) | 118 | 338.4 | 0.06
Ю4898. Розетка Этюд TVA-002K телевизионная конечная о/п бежевая (Systeme Electric) | 225 | 379.02 | 0.09
Ю4899. Розетка Этюд PA16-208K 4 гнезда "евр" о/п со шторками бежевая (Systeme Electric) | 1349 | 576.9 | 0.2
Ю4900. Выключатель Этюд Дача ВA10-001D 1кл. о/п "сосна" (Systeme Electric) | 5631 | 408.6 | 0.07
Ю4901. Выключатель Этюд Дача ВA10-005D 1кл. о/п с подсветкой "сосна" (Systeme Electric) | 604 | 448.44 | 0.07
Ю4902. Выключатель Этюд Дача ВА10-002D 2кл. о/п "сосна" (Systeme Electric) | 3691 | 477.3 | 0.07
Ю4903. Выключатель Этюд Дача ВA10-006D 2кл. о/п с подсветкой "сосна" (Systeme Electric) | 165 | 514.56 | 0.07
Ю4904. Переключатель Этюд Дача ВA10-004D 1кл. о/п "сосна" (Systeme Electric) | 629 | 477.96 | 0.07
Ю4906. Розетка Этюд Дача РА16-001D о/п "сосна" (Systeme Electric) | 32 | 354.96 | 0.06
Ю4907. Розетка Этюд Дача РА16-004D "евр" о/п со шторками "сосна" (Systeme Electric) | 2419 | 431.7 | 0.09
Ю4908. Розетка Этюд Дача РА16-005D двойная о/п "сосна" (Systeme Electric) | 1822 | 561.48 | 0.09
Ю4909. Розетка Этюд Дача РА16-008D "евр" двойная о/п со шторками "сосна" (Systeme Electric) | 7074 | 614.16 | 0.13
Ю4910. Розетка Этюд Дача TELA-001D телефонная 1вход 6 контактов о/п "сосна" (Systeme Electric) | 34 | 559.26 | 0.04
Ю4911. Розетка Этюд Дача TVA-002D телевизионная конечная о/п "сосна" (Systeme Electric) | 75 | 619.26 | 0.05
Ю4912. Розетка Этюд Дача PA16-205D 4 гнезда о/п "сосна" (Systeme Electric) | 598 | 882.96 | 0.2
Ю4913. Розетка Этюд Дача PA16-208D 4 гнезда "евр" о/п со шторками "сосна" (Systeme Electric) | 113 | 1020.12 | 0.2
Ю4915. Выключатель Этюд Дача ВA10-001t 1кл. о/п "темный бук" (Systeme Electric) | 332 | 408.6 | 0.07
Ю4917. Выключатель Этюд Дача ВА10-002t 2кл. о/п "темный бук" (Systeme Electric) | 139 | 470.52 | 0.07
Ю4918. Переключатель Этюд Дача ВA10-004t 1кл. о/п "темный бук" (Systeme Electric) | 169 | 475.02 | 0.07
Ю4921. Розетка Этюд Дача РА16-004t "евр" о/п со шторками "темный бук" (Systeme Electric) | 357 | 431.7 | 0.09
Ю4922. Розетка Этюд Дача РА16-005t двойная о/п "темный бук" (Systeme Electric) | 287 | 561.48 | 0.09
Ю4923. Розетка Этюд Дача РА16-008t "евр" двойная о/п со шторками "темный бук" (Systeme Electric) | 628 | 618 | 0.13
Ю4925. Розетка Этюд Дача TVA-002t телевизионная конечная о/п "темный бук" (Systeme Electric) | 200 | 625.02 | 0.05
Ю4930. Розетка Этюд Дача PA16-208T 4 гнезда "евр" о/п со шторками "темный бук" (Systeme Electric) | 32 | 1013.82 | 0.2
Ю4931. Розетка Этюд PA16-105T двойная угловая о/п "темный бук" (Systeme Electric) | 9 | 633.3 | 0.1
Ю4932. Розетка Этюд РА16-108T "евр" двойная угловая о/п со шторками "темный бук" (Systeme Electric) | 56 | 844.02 | 0.01
Ю4934. Розетка Этюд Дача TELA-001t телефонная 1вход 6 контактов о/п "темный бук" (Systeme Electric) | 119 | 559.26 | 0.05
Ю4935. Розетка Этюд KOMA-001T компьютерная 1 вход 8 контактов о/п "темный бук" (Systeme Electric) | 17 | 829.92 | 0.05
Ю4936. Розетка Этюд Дача PA16-009T тройная о/п "темный бук" (Systeme Electric) | 164 | 812.7 | 0.04
Ю4937. Розетка Этюд Дача PA16-012T "евр" тройная о/п со шторками "темный бук" (Systeme Electric) | 125 | 893.16 | 0.05
Ю4940. Розетка Этюд PA16-105D двойная угловая о/п "сосна" (Systeme Electric) | 0 | 633.3 | 0.1
Ю4941. Розетка Этюд РА16-108D "евр" двойная угловая о/п со шторками "сосна" (Systeme Electric) | 161 | 849.3 | 0.11
Ю4942. Розетка Этюд Дача PA16-009D тройная о/п "сосна" (Systeme Electric) | 276 | 817.8 | 0.04
Ю4943. Розетка Этюд Дача PA16-012D "евр" тройная о/п со шторками "сосна" (Systeme Electric) | 901 | 898.74 | 0.05
Ю4944. Розетка Этюд KOMA-001D компьютерная 1 вход 8 контактов о/п "сосна" (Systeme Electric) | 61 | 829.92 | 0.05
Ю4945. Блок Этюд BPA16-201D (выкл. 1 кл.+роз. "евр" со шторками) о/п "сосна" (Systeme Electric) | 101 | 723.96 | 0.05
Ю4946. Блок Этюд BPA16-202D (выкл. 2 кл.+роз. "евр" со шторками) о/п "сосна" (Systeme Electric) | 60 | 846.54 | 0.05
Ю5000. Выключатель AtlasDesign ATN001212 1 кл. с/п песочный (Systeme Electric) | 125 | 337.74 | 0.1
Ю5001. Выключатель AtlasDesign ATN001252 2 кл. с/п песочный (Systeme Electric) | 185 | 393.3 | 0.1
Ю5002. Розетка AtlasDesign ATN001240 с/п песочная (Systeme Electric) | 195 | 298.8 | 0.04
Ю5003. Розетка AtlasDesign ATN001244 "евро" со шторками с/п песочная (Systeme Electric) | 620 | 393.3 | 0.04
Ю5004. Розетка AtlasDesign ATN001220 двойная с/п песочная (Systeme Electric) | 1054 | 373.5 | 0.12
Ю5005. Розетка AtlasDesign ATN001222 двойная со шторками с/п песочная (Systeme Electric) | 84 | 449.46 | 0.12
Ю5006. Розетка AtlasDesign ATN001224 двойная "евро" с/п песочная (Systeme Electric) | 954 | 449.46 | 0.12
Ю5007. Розетка AtlasDesign ATN001226 двойная "евро" со шторками с/п песочная (Systeme Electric) | 204 | 520.98 | 0.12
Ю5008. Розетка AtlasDesign ATN001228 двойная "евро" со шторками и крышками с/п песочная (Systeme) | 60 | 928.26 | 0.12
Ю5009. Механизм AtlasDesign ATN001273 переключателя 2кл. перекрестный с/п песочный (Systeme Elect | 515 | 1513.02 | 0.02
Ю5010. Механизм AtlasDesign ATN001211 выключателя 1 кл. с/п песочный (Systeme Electric) | 481 | 265.68 | 0.1
Ю5011. Механизм AtlasDesign ATN001213 выключателя 1 кл. с подсветкой с/п песочный (Systeme Electric) | 155 | 449.46 | 0.1
Ю5012. Механизм AtlasDesign ATN001215 выключателя 1кл. кнопочного с/п песочный (Systeme Electric) | 35 | 429 | 0.1
Ю5013. Механизм AtlasDesign ATN001261 переключателя 1 кл. с/п песочный (Systeme Electric) | 81 | 416.28 | 0.1
Ю5014. Механизм AtlasDesign ATN001263 переключателя 1 кл. с подсветкой с/п песочный (Systeme Electric) | 30 | 613.5 | 0.05
Ю5015. Механизм AtlasDesign ATN001271 переключателя 1кл. перекрестный с/п песочный (Systeme Electric) | 39 | 743.1 | 0.05
Ю5016. Механизм AtlasDesign ATN001251 выключателя 2 кл. с/п песочный (Systeme Electric) | 175 | 339.84 | 0.05
Ю5017. Механизм AtlasDesign ATN001253 выключателя 2 кл. с подсветкой с/п песочный (Systeme Electric) | 205 | 576.48 | 0.05
Ю5018. Механизм AtlasDesign ATN001265 переключателя 2 кл. с/п песочный (Systeme Electric) | 62 | 752.4 | 0.05
Ю5019. Механизм AtlasDesign ATN001231 выключателя 3 кл. с/п песочный (Systeme Electric) | 228 | 520.98 | 0.06
Ю5020. Механизм AtlasDesign ATN001223 светорегулятора 10-400 Вт (LED 3-150Вт) с/п песочный (Systeme) | 78 | 5349.84 | 0.08
Ю5021. Механизм AtlasDesign ATN001235 регулятора тёплого пола 5-45 град. С с/п песочный (Systeme) | 34 | 8618.4 | 0.1
Ю5022. Механизм AtlasDesign ATN001233 зарядного уст-ва 2хUSB тип А 5В 2,1А с/п песочный (Systeme) | 85 | 4494.36 | 0.05
Ю5023. Механизм AtlasDesign ATN001239 зарядного уст-ва 2хUSB тип А,С 5В 2,4А с/п песочный (Systeme) | 19 | 5841.42 | 0.05
Ю5024. Механизм AtlasDesign ATN001241 розетки с/п песочный (Systeme Electric) | 470 | 244.56 | 0.06
Ю5025. Механизм AtlasDesign ATN001249 розетки со шторками с/п песочный (Systeme Electric) | 90 | 280.92 | 0.07
Ю5026. Механизм AtlasDesign ATN001243 розетки "евро" с/п песочный (Systeme Electric) | 11089 | 282.66 | 0.06
Ю5027. Механизм AtlasDesign ATN001245 розетки "евро" со шторками с/п песочный (Systeme Electric) | 3338 | 339.84 | 0.07
Ю5028. Механизм AtlasDesign ATN001246 розетки "евро" со шторками с крышкой с/п песочный (Systeme) | 645 | 466.08 | 0.07
Ю5029. Механизм AtlasDesign ATN001230 розетки "евро" + 2хUSB песочный (Systeme Electric) | 57 | 6830.88 | 0.05
Ю5030. Механизм AtlasDesign ATN001281 розетки телефонной RJ11 6 конт. с/п песочный (Systeme Electric) | 65 | 558 | 0.06
Ю5031. Механизм AtlasDesign ATN001283 розетки компьютерной RJ45 кат. 5е с/п песочный (Systeme Electric) | 706 | 1062.66 | 0.06
Ю5032. Механизм AtlasDesign ATN001285 розетки компьютерной двойной 2хRJ45 кат. 5е с/п песочный (Systeme | 224 | 1525.8 | 0.05
Ю5033. Механизм AtlasDesign ATN001286 розетки компьютерной RJ45 кат. 6А с/п песочный (Systeme Elecreic) | 35 | 1876.92 | 0.06
Ю5034. Механизм AtlasDesign ATN001291 TV розетки конечной 1дБ с/п песочный (Systeme Electric) | 729 | 780.18 | 0.07
Ю5035. Механизм AtlasDesign ATN001292 TV розетки проходной 4дБ с/п песочный (Systeme Electric) | 50 | 857.4 | 0.06
Ю5036. Механизм AtlasDesign ATN001293 TV розетки тип "звезда" с/п песочный (Systeme Electric) | 363 | 337.74 | 0.07
Ю5037. Механизм AtlasDesign ATN001289 TV розетки + RJ45 кат. 5е с/п песочный (Systeme Electric) | 36 | 1366.2 | 0.07
Ю5038. Механизм AtlasDesign ATN001287 розетки аудио с/п песочный (Systeme Electric) | 21 | 1959.9 | 0.03
Ю5039. Механизм AtlasDesign ATN001221 выключателя 1кл. двухполюсного с/п песочный (Systeme Electric) | 30 | 452.64 | 0.1
Ю5040. Механизм AtlasDesign ATN001217 выключателя 2кл. кнопочный с/п песочный (Systeme Electric) | 40 | 549.66 | 0.05
Ю5041. Механизм AtlasDesign ATN001219 выключателя 2кл. жалюзи с/п песочный (Systeme Electric) | 60 | 754.62 | 0.08
Ю5042. Заглушка AtlasDesign ATN001209 декоративная без суппорта песочная (Systeme Electric) | 10 | 136.68 | 0.01
Ю5043. Вывод кабеля AtlasDesign ATN001299 декоративный с суппортом с/п песочный (Systeme Electric) | 80 | 298.8 | 0.05
Ю5044. Коробка AtlasDesign ATN001200 установочная 1 пост о/п песочная (Systeme Electric) | 0 | 449.46 | 0.05
Ю5045. Рамка-1 AtlasDesign ATN001201 песочная (Systeme Electric) | 18035 | 93.3 | 0.03
Ю5046. Рамка-2 AtlasDesign ATN001202 универсальная песочная (Systeme Electric) | 10063 | 208.8 | 0.04
Ю5047. Рамка-3 AtlasDesign ATN001203 универсальная песочная (Systeme Electric) | 3427 | 268.14 | 0.04
Ю5048. Рамка-4 AtlasDesign ATN001204 универсальная песочная (Systeme Electric) | 708 | 415.02 | 0.05
Ю5049. Рамка-5 AtlasDesign ATN001205 универсальная песочная (Systeme Electric) | 82 | 554.64 | 0.06
Ю5050. Выключатель AtlasDesign ATN001112 1 кл. с/п аквамарин (Systeme Electric) | 235 | 337.74 | 0.1
Ю5051. Выключатель AtlasDesign ATN001152 2 кл. с/п аквамарин (Systeme Electric) | 824 | 393.3 | 0.1
Ю5052. Розетка AtlasDesign ATN001140 с/п аквамарин (Systeme Electric) | 120 | 298.8 | 0.04
Ю5053. Розетка AtlasDesign ATN001144 "евро" со шторками с/п аквамарин (Systeme Electric) | 155 | 393.3 | 0.04
Ю5054. Розетка AtlasDesign ATN001120 двойная с/п аквамарин (Systeme Electric) | 0 | 373.5 | 0.12
Ю5055. Розетка AtlasDesign ATN001122 двойная со шторками с/п аквамарин (Systeme Electric) | 6 | 449.46 | 0.12
Ю5056. Розетка AtlasDesign ATN001124 двойная "евро" с/п аквамарин (Systeme Electric) | 1084 | 449.46 | 0.12
Ю5057. Розетка AtlasDesign ATN001126 двойная "евро" со шторками с/п аквамарин (Systeme Electric) | 522 | 520.98 | 0.12
Ю5058. Розетка AtlasDesign ATN001128 двойная "евро" со шторками и крышками с/п аквамарин (Systeme) | 79 | 928.26 | 0.12
Ю5059. Механизм AtlasDesign ATN001173 переключателя 2кл. перекрестный с/п аквамарин (Systeme Elec | 85 | 1513.02 | 0.02
Ю5060. Механизм AtlasDesign ATN001111 выключателя 1 кл. с/п аквамарин (Systeme Electric) | 1570 | 264.06 | 0.1
Ю5061. Механизм AtlasDesign ATN001115 выключателя 1кл. кнопочного с/п аквамарин (Systeme Electric) | 30 | 429 | 0.1
Ю5062. Механизм AtlasDesign ATN001113 выключателя 1 кл. с подсветкой с/п аквамарин (Systeme Elecric) | 385 | 449.46 | 0.1
Ю5063. Механизм AtlasDesign ATN001161 переключателя 1 кл. с/п аквамарин (Systeme Electric) | 208 | 411.18 | 0.1
Ю5064. Механизм AtlasDesign ATN001163 переключателя 1 кл. с подсветкой с/п аквамарин (Systeme) | 100 | 613.5 | 0.05
Ю5065. Механизм AtlasDesign ATN001171 переключателя 1кл. перекрестный с/п аквамарин (Systeme Electric) | 110 | 743.1 | 0.05
Ю5066. Механизм AtlasDesign ATN001151 выключателя 2 кл. с/п аквамарин (Systeme Electric) | 1131 | 337.74 | 0.05
Ю5067. Механизм AtlasDesign ATN001153 выключателя 2 кл. с подсветкой с/п аквамарин (Systeme Electric) | 310 | 576.48 | 0.05
Ю5068. Механизм AtlasDesign ATN001165 переключателя 2 кл. с/п аквамарин (Systeme Electric) | 140 | 743.1 | 0.05
Ю5069. Механизм AtlasDesign ATN001131 выключателя 3 кл. с/п аквамарин (Systeme Electric) | 0 | 520.98 | 0.06
Ю5070. Механизм AtlasDesign ATN001123 светорегулятора 10-400 Вт (LED 3-150Вт) с/п аквамарин (Systeme) | 35 | 5349.84 | 0.08
Ю5071. Механизм AtlasDesign ATN001135 регулятора тёплого пола 5-45 град. С с/п аквамарин (Systeme | 58 | 8618.4 | 0.1
Ю5072. Механизм AtlasDesign ATN001133 зарядного уст-ва 2хUSB тип А 5В 2,1А с/п аквамарин (Systeme) | 70 | 4494.36 | 0.05
Ю5073. Механизм AtlasDesign ATN001139 зарядного уст-ва 2хUSB тип А 5В 2,1А с/п аквамарин (Systeme) | 35 | 5841.42 | 0.05
Ю5074. Механизм AtlasDesign ATN001141 розетки с/п аквамарин (Systeme Electric) | 905 | 244.56 | 0.06
Ю5075. Механизм AtlasDesign ATN001149 розетки со шторками с/п аквамарин (Systeme Electric) | 40 | 280.92 | 0.07
Ю5076. Механизм AtlasDesign ATN001143 розетки "евро" с/п аквамарин (Systeme Electric) | 2559 | 282.66 | 0.06
Ю5077. Механизм AtlasDesign ATN001145 розетки "евро" со шторками с/п аквамарин (Systeme Electric) | 2170 | 337.74 | 0.07
Ю5078. Механизм AtlasDesign ATN001146 розетки "евро" со шторками с крышкой с/п аквамарин (Systeme) | 345 | 466.08 | 0.07
Ю5079. Механизм AtlasDesign ATN001130 розетки "евро" + 2хUSB аквамарин (Systeme Electric) | 35 | 6830.88 | 0.05
Ю5080. Механизм AtlasDesign ATN001181 розетки телефонной RJ11 6 конт. с/п аквамарин (Systeme Electric) | 0 | 531.18 | 0.06
Ю5081. Механизм AtlasDesign ATN001183 розетки компьютерной RJ45 кат. 5е с/п аквамарин (Systeme Elec | 434 | 1049.58 | 0.06
Ю5082. Механизм AtlasDesign ATN001185 розетки компьютерной 2 входа RJ45 кат. 5е с/п аквамарин (Systeme) | 120 | 1525.8 | 0.05
Ю5083. Механизм AtlasDesign ATN001186 розетки компьютерной RJ45 кат. 6А с/п аквамарин (Systeme) | 50 | 1876.92 | 0.06
Ю5084. Механизм AtlasDesign ATN001191 TV розетки конечной 1дБ с/п аквамарин (Systeme Electric) | 330 | 780.18 | 0.07
Ю5085. Механизм AtlasDesign ATN001192 TV розетки проходной 4дБ с/п аквамарин (Systeme Electric) | 35 | 857.4 | 0.06
Ю5086. Механизм AtlasDesign ATN001193 TV розетки тип "звезда" с/п аквамарин (Systeme Electric) | 1183 | 339.84 | 0.07
Ю5087. Механизм AtlasDesign ATN001189 TV розетки + RJ45 с/п аквамарин (Systeme Electric) | 65 | 1366.2 | 0.07
Ю5088. Механизм AtlasDesign ATN001187 розетки аудио с/п аквамарин (Systeme Electric) | 21 | 1959.9 | 0.03
Ю5089. Заглушка AtlasDesign ATN001109 декоративная без суппорта аквамарин (Systeme Electric) | 94 | 136.68 | 0.01
Ю5090. Вывод кабеля AtlasDesign ATN001199 декоративный с суппортом с/п аквамарин (Systeme Electric) | 100 | 298.8 | 0.05
Ю5091. Коробка AtlasDesign ATN001100 установочная 1 пост о/п аквамарин (Systeme Electric) | 110 | 449.46 | 0.05
Ю5092. Механизм AtlasDesign ATN001121 выключателя 1кл. двухполюсного с/п аквамарин (Systeme Electric) | 15 | 452.64 | 0.1
Ю5093. Механизм AtlasDesign ATN001117 выключателя 2кл. кнопочный с/п аквамарин (Systeme Electric) | 5 | 549.66 | 0.05
Ю5094. Механизм AtlasDesign ATN001119 выключателя 2кл. жалюзи с/п аквамарин (Systeme Electric) | 15 | 754.62 | 0.08
Ю5095. Рамка-1 AtlasDesign ATN001101 аквамарин (Systeme Electric) | 3613 | 92.16 | 0.03
Ю5096. Рамка-2 AtlasDesign ATN001102 универсальная аквамарин (Systeme Electric) | 4648 | 207.54 | 0.04
Ю5097. Рамка-3 AtlasDesign ATN001103 универсальная аквамарин (Systeme Electric) | 904 | 271.5 | 0.04
Ю5098. Рамка-4 AtlasDesign ATN001104 универсальная аквамарин (Systeme Electric) | 529 | 412.44 | 0.05
Ю5099. Рамка-5 AtlasDesign ATN001105 универсальная аквамарин (Systeme Electric) | 198 | 547.8 | 0.06
Ю5100. Механизм W1110001 a051138 выключателя 1 кл. с/п белый (Werkel) | 1 | 243.3 | 0.05
Ю5102. Механизм W1112001 a051111 переключателя 1 кл. с/п белый (Werkel) | 0 | 343.2 | 0.05
Ю5105. Механизм W1120001 a051135 выключателя 2 кл. с/п белый (Werkel) | 5 | 370.5 | 0.05
Ю5107. Механизм W1122001 a051126 переключателя 2 кл. с/п белый (Werkel) | 0 | 439.68 | 0.05
Ю5113. Механизм W1171501 a051141 розетки "евро" + 2хUSB тип А белый (Werkel) | 1 | 2822.34 | 0.05
Ю5114. Механизм W1171201 a051120 розетки "евро" со шторками и крышкой IP44 с/п белый (Werkel) | 2 | 410.04 | 0.05
Ю5115. Механизм W1181001 a051136 розетки компьютерной RJ45 кат. 5е с/п белый (Werkel) | 9 | 731.16 | 0.05
Ю5116. Механизм W1183001 a051107 TV розетки конечной с/п белый (Werkel) | 7 | 390.3 | 0.04
Ю5128. Рамка-1 Stark W0011801 a050919 белая (Werkel) | 0 | 54.36 | 0.02
Ю5131. Рамка-4 Stark W0041801 a050914 универсальная белая (Werkel) | 5 | 355.68 | 0.08
Ю5133. Рамка-1 Snabb basic W0012001 a051303 белая (Werkel) | 9 | 85.26 | 0.02
Ю5134. Рамка-2 Snabb basic W0022001 a051305 универсальная белая (Werkel) | 1 | 182.82 | 0.04
Ю5135. Рамка-3 Snabb basic W0032001 a051299 универсальная белая (Werkel) | 3 | 313.68 | 0.06
Ю5136. Рамка-4 Snabb basic W0042001 a051301 универсальная белая (Werkel) | 1 | 553.32 | 0.08
Ю5137. Рамка-5 Snabb basic W0052001 a051300 универсальная белая (Werkel) | 1 | 848.46 | 0.02
Ю5138. Рамка-1 Fiore W0012201 a051023 белая (Werkel) | 6 | 75.42 | 0.02
Ю5139. Рамка-2 Fiore W0022201 a051028 универсальная белая (Werkel) | 6 | 147 | 0.04
Ю5140. Рамка-3 Fiore W0032201 a051020 универсальная белая (Werkel) | 0 | 251.94 | 0.06
Ю5141. Рамка-4 Fiore W0042201 a051035 универсальная белая (Werkel) | 1 | 444.6 | 0.08
Ю5142. Рамка-1 Favorite W0011101 a051192 белое стекло (Werkel) | 10 | 981.84 | 0.05
Ю5143. Рамка-2 Favorite W0021101 a051193 универсальная белое стекло (Werkel) | 4 | 1864.86 | 0.1
Ю5145. Рамка-4 Favorite W0041101 a051194 универсальная белое стекло (Werkel) | 2 | 3348.78 | 0.15
Ю5154. Механизм W1110003 a051464 выключателя 1 кл. с/п слоновая кость (Werkel) | 23 | 243.3 | 0.05
Ю5159. Механизм W1120003 a051475 выключателя 2 кл. с/п слоновая кость (Werkel) | 5 | 338.4 | 0.05
Ю5166. Механизм W1171103 a051480 розетки "евро" со шторками, с/п слоновая кость (Werkel) | 6 | 343.32 | 0.04
Ю5169. Механизм W1181003 a051467 розетки компьютерной RJ45 кат. 5е с/п слоновая кость (Werkel) | 13 | 730.62 | 0.04
Ю5170. Механизм W1183003 a051494 TV розетки конечной с/п слоновая кость (Werkel) | 12 | 390.3 | 0.04
Ю5181. Рамка-1 Stark W0011803 a050918 слоновая кость (Werkel) | 1 | 54.6 | 0.02
Ю5184. Рамка-4 Stark W0041803 a050916 универсальная слоновая кость (Werkel) | 2 | 355.68 | 0.08
Ю5186. Рамка-1 Snabb basic W0012003 a051297 слоновая кость (Werkel) | 3 | 85.8 | 0.02
Ю5187. Рамка-2 Snabb basic W0022003 a051307 универсальная слоновая кость (Werkel) | 13 | 183.3 | 0.04
Ю5188. Рамка-3 Snabb basic W0032003 a051296 универсальная слоновая кость (Werkel) | 4 | 313.68 | 0.06
Ю5189. Рамка-4 Snabb basic W0042003 a051306 универсальная слоновая кость (Werkel) | 0 | 553.8 | 0.07
Ю5200. Механизм W1110006 a051498 выключателя 1 кл. с/п серебряный (Werkel) | 16 | 314.94 | 0.05
Ю5201. Механизм W1110106 a051512 выключателя 1 кл. с подсветкой с/п серебряный (Werkel) | 9 | 595.26 | 0.05
Ю5202. Механизм W1112006 a051526 переключателя 1 кл. с/п серебряный (Werkel) | 8 | 408.78 | 0.05
Ю5205. Механизм W1120006 a051500 выключателя 2 кл. с/п серебряный (Werkel) | 12 | 440.94 | 0.05
Ю5209. Механизм W1142006 a051518 светорегулятора поворотно-нажимной 600 Вт с/п серебряный (Werkel) | 0 | 2780.7 | 0.05
Ю5210. Механизм W1171006 a051527 розетки "евро" с/п серебряный (Werkel) | 14 | 328.5 | 0.05
Ю5214. Механизм W1181006 a051501 розетки компьютерной RJ45 кат. 5е с/п серебряный (Werkel) | 5 | 949.74 | 0.05
Ю5215. Механизм W1183006 a051496 TV розетки конечной с/п серебряный (Werkel) | 3 | 507.6 | 0.05
Ю5225. Рамка-1 Stark W0011806 a050917 серебряная (Werkel) | 3 | 117.36 | 0.02
Ю5226. Рамка-2 Stark W0021806 a050924 универсальная серебряная (Werkel) | 12 | 253.2 | 0.04
Ю5227. Рамка-3 Stark W0031806 a050922 универсальная серебряная (Werkel) | 8 | 435.96 | 0.05
Ю5228. Рамка-4 Stark W0041806 a050912 универсальная серебряная (Werkel) | 4 | 764.46 | 0.06
Ю5236. Механизм W1110008 a051608 выключателя 1 кл. с/п черный (Werkel) | 1 | 314.94 | 0.05
Ю5237. Механизм W1110108 a051599 выключателя 1 кл. с подсветкой с/п черный (Werkel) | 3 | 595.26 | 0.05
Ю5238. Механизм W1112008 a051626 переключателя 1 кл. с/п черный (Werkel) | 2 | 408.78 | 0.05
Ю5241. Механизм W1120008 a051628 выключателя 2 кл. с/п черный (Werkel) | 6 | 483.6 | 0.05
Ю5242. Механизм W1120108 a051619 выключателя 2 кл. с подсветкой с/п черный (Werkel) | 0 | 832.38 | 0.05
Ю5243. Механизм W1122008 a051621 переключателя 2 кл. с/п черный (Werkel) | 0 | 569.4 | 0.05
Ю5251. Механизм W1181008 a051606 розетки компьютерной RJ45 кат. 5е с/п черный (Werkel) | 2 | 949.74 | 0.05
Ю5252. Механизм W1183008 a051612 TV розетки конечной с/п черный (Werkel) | 8 | 507.6 | 0.04
Ю5264. Рамка-1 Stark W0011808 a050908 черная (Werkel) | 0 | 117.36 | 0.01
Ю5266. Рамка-3 Stark W0031808 a050925 универсальная черная (Werkel) | 1 | 435.96 | 0.03
Ю5267. Рамка-4 Stark W0041808 a050913 универсальная черная (Werkel) | 3 | 764.46 | 0.04
Ю5268. Рамка-5 Stark W0051808 a050926 универсальная черная (Werkel) | 0 | 1178.22 | 0.07
Ю5269. Рамка-1 Fiore W0012208 a051022 черная (Werkel) | 1 | 147 | 0.02
Ю5270. Рамка-2 Fiore W0022208 a051029 универсальная черная (Werkel) | 9 | 314.94 | 0.03
Ю5271. Рамка-3 Fiore W0032208 a051026 универсальная черная (Werkel) | 4 | 542.16 | 0.05
Ю5300. Механизм W1110013 a051168 выключателя 1 кл. с/п перламутровый рифленый (Werkel) | 15 | 328.5 | 0.05
Ю5301. Механизм W1110113 a051177 выключателя 1 кл. с подсветкой перламутровый рифленый (Werkel) | 4 | 618.78 | 0.05
Ю5304. Механизм W1120013 a051172 выключателя 2 кл. с/п перламутровый рифленый (Werkel) | 8 | 459.42 | 0.05
Ю5307. Механизм W1171013 a051184 розетки "евро" с/п перламутровый рифленый (Werkel) | 15 | 340.86 | 0.05
Ю5318. Рамка-1 Stream W0012113 a051264 перламутровая рифленая (Werkel) | 7 | 149.46 | 0.01
Ю5319. Рамка-2 Stream W0022113 a051262 универсальная перламутровая рифленая (Werkel) | 7 | 319.86 | 0.03
Ю5320. Рамка-3 Stream W0032113 a051265 универсальная перламутровая рифленая (Werkel) | 5 | 550.8 | 0.03
Ю5323. Механизм W1110010 a051426 выключателя 1 кл. с/п шампань рифленый (Werkel) | 3 | 328.5 | 0.05
Ю5327. Механизм W1120010 a051423 выключателя 2 кл. с/п шампань рифленый (Werkel) | 8 | 440.94 | 0.05
Ю5330. Механизм W1171010 a051434 розетки "евро" с/п шампань рифленый (Werkel) | 4 | 340.86 | 0.05
Ю5331. Механизм W1171110 a051429 розетки "евро" со шторками с/п шампань рифленый (Werkel) | 0 | 464.4 | 0.05
Ю5333. Механизм W1181010 a051424 розетки компьютерной RJ45 кат. 5е с/п шампань рифленый (Werkel) | 0 | 985.56 | 0.05
Ю5334. Механизм W1183010 a051427 TV розетки конечной с/п шампань рифленый (Werkel) | 1 | 526.14 | 0.06
Ю5341. Рамка-1 Stream W0012111 a051284 шампань рифленая (Werkel) | 2 | 149.46 | 0.02
Ю5342. Рамка-2 Stream W0022111 a051263 универсальная шампань рифленая (Werkel) | 4 | 319.86 | 0.03
Ю5343. Рамка-3 Stream W0032111 a051274 универсальная шампань рифленая (Werkel) | 0 | 550.8 | 0.03
Ю5345. Рамка-5 Stream W0052111 a051269 универсальная шампань рифленая (Werkel) | 1 | 1488.18 | 0.04
Ю5346. Механизм W1110009 a051358 выключателя 1 кл. с/п серебряный рифленый (Werkel) | 13 | 328.5 | 0.05
Ю5350. Механизм W1120009 a051355 выключателя 2 кл. с/п серебряный рифленый (Werkel) | 8 | 459.42 | 0.05
Ю5353. Механизм W1171009 a051368 (WL09-SKG-01-IP20) розетки "евро" с/п серебряный рифленый (Werkel) | 14 | 340.86 | 0.05
Ю5357. Механизм W1183009 a051363 TV розетки конечной с/п серебряный рифленый (Werkel) | 1 | 526.14 | 0.04
Ю5364. Рамка-1 Stream W0012106 a051283 серебряная рифленая (Werkel) | 15 | 149.46 | 0.01
Ю5365. Рамка-2 Stream W0022106 a051266 универсальная серебряная рифленая (Werkel) | 2 | 319.86 | 0.03
Ю5366. Рамка-3 Stream W0032106 a051277 универсальная серебряная рифленая (Werkel) | 5 | 550.8 | 0.03
Ю5367. Рамка-4 Stream W0042106 a051275 универсальная серебряная рифленая (Werkel) | 4 | 968.28 | 0.04
Ю5369. Механизм W1110004 a050755 выключателя 1 кл. с/п графит рифленый (Werkel) | 1 | 328.5 | 0.05
Ю5373. Механизм W1120004 a050756 выключателя 2 кл. с/п графит рифленый (Werkel) | 7 | 459.42 | 0.05
Ю5387. Рамка-1 Stream W0012104 a051276 графит рифленая (Werkel) | 4 | 149.46 | 0.04
Ю5388. Рамка-2 Stream W0022104 a051267 универсальная графит рифленая (Werkel) | 2 | 319.86 | 0.03
Ю5389. Рамка-3 Stream W0032104 a051268 универсальная графит рифленая (Werkel) | 5 | 550.8 | 0.03
Ю5400. Выключатель Gallant W5010001 a051588 1 кл. о/п белый (Werkel) | 4 | 200.1 | 0.09
Ю5402. Выключатель Gallant W5020001 a051592 2 кл. о/п белый (Werkel) | 5 | 281.58 | 0.09
Ю5412. Выключатель Gallant W5010201 a051574 1 кл. о/п IP44 белый (Werkel) | 13 | 284.7 | 0.09
Ю5413. Выключатель Gallant WL15-03-02 a036774 2 кл. о/п IP44 белый (Werkel) | 10 | 397.8 | 0.12
Ю5420. Выключатель Gallant W5010003 a051540 1 кл. о/п слоновая кость (Werkel) | 4 | 200.1 | 0.08
Ю5421. Выключатель Gallant W5010103 a051542 1 кл. с подсветкой о/п слоновая кость (Werkel) | 6 | 280.38 | 0.08
Ю5422. Выключатель Gallant W5020003 a051562 2 кл. о/п слоновая кость (Werkel) | 2 | 282.12 | 0.09
Ю5430. Розетка Gallant WL15-2101 a036787 телевизионная конечная о/п слоновая кость (Werkel) | 3 | 240.84 | 0.1
Ю5432. Выключатель Gallant WL15-01-02 a036780 1 кл. о/п IP44 слоновая кость (Werkel) | 5 | 285.3 | 0.11
Ю5433. Выключатель Gallant WL15-03-02 a036777 2 кл. о/п IP44 слоновая кость (Werkel) | 7 | 397.68 | 0.12
Ю5434. Розетка Gallant W5071203 a051546 "евро" с защ. крыш. и штор. о/п IP44 сл. кость (Werkel) | 0 | 313.68 | 0.13
Ю5440. Выключатель Gallant W5010035 a050968 1 кл. о/п черный (Werkel) | 2 | 281.58 | 0.08
Ю5448. Розетка Gallant W5072135 a050977 двойная "евро" о/п черный (Werkel) | 0 | 484.14 | 0.14
Ю5500. Выключатель Gallant W5010006 a052765 1 кл. о/п серебряный (Werkel) | 6 | 281.58 | 0.1
Ю5506. Розетка Gallant W5071006 a052773 "евро" о/п серебряная (Werkel) | 3 | 259.38 | 0.09
Ю5509. Розетка Gallant W5073106 a052777 тройная "евро" о/п серебряная (Werkel) | 1 | 817.74 | 0.17
Ю5520. Выключатель Gallant W5010004 a051341 1 кл. о/п графит рифлёный (Werkel) | 7 | 319.86 | 0.06
Ю5526. Розетка Gallant W5071004 a051339 "евро" о/п графит рифлёный (Werkel) | 6 | 295.2 | 0.07
Ю5540. Выключатель Gallant W5010010 a051039 1 кл. о/п шампань рифлёный (Werkel) | 4 | 319.86 | 0.09
Ю5542. Выключатель Gallant W5020010 a051044 2 кл. о/п шампань рифлёный (Werkel) | 7 | 448.32 | 0.07
Ю5549. Розетка Gallant W5073110 a052594 тройная "евро" о/п шампань рифлёный (Werkel) | 2 | 933.66 | 0.19
Ю5552. Выключатель Gallant W5010210 a051040 1 кл. о/п IP44 шампань рифлёный (Werkel) | 5 | 456.96 | 0.09
Ю5601. Выключатель Aqua15 1594101-030 1кл. о/п IP44 белый (Kontakt-Simon Польша) | 0 | 499.44 | 0.08
Ю5603. Переключатель Aqua15 1594201-030 1кл. о/п IP44 белый (Kontakt-Simon Польша) | 0 | 564.3 | 0.08
Ю5604. Переключатель Aqua15 1594251-030 1кл. перекрестный о/п IP44 белый (Kontakt-Simon Польша) | 2 | 962.28 | 0.09
Ю5606. Выключатель Aqua15 1594150-030 1кл. кнопоч. символ "звонок" о/п IP44 белый (Kontakt-Simon Поль | 0 | 535.92 | 0.08
Ю5610. Розетка Aqua15 1594445-030 "евр" о/п IP54 белая с белой крышкой (Kontakt-Simon Польша) | 0 | 598.8 | 0.09
Ю5612. Розетка Aqua15 1594433-030 двойная "евр" о/п IP54 белая c белыми крышками (Kontakt-Simon Польша) | 7 | 1030.74 | 0.17
Ю5613. Розетка Aqua15 1594433-030 двойная "евр" о/п IP54 белая c прозрачными крышками (Kontakt | 0 | 1024.32 | 0.17
Ю5614. Розетка Aqua15 1594437-030 тройная "евр" о/п IP54 белая с белыми крышкамии (Kontakt-Simon Польша) | 2 | 1688.58 | 0.26
Ю5617. Розетка Aqua15 1594432-030 "евр" о/п IP54 белая с прозр. крышкой со шторками (Kontakt-Simon) | 0 | 600.6 | 0.09
Ю5619. Розетка Aqua15 1594447-030 тройная "евр" о/п IP54 белая c прозр. крышками со шторками (Kontak-Simon | 0 | 1727.88 | 0.26
Ю5623. Блок Aqua15 1594526-030 (перекл.1кл+роз. "евр" 2-ая с прозр. крышкой) о/п IP54 белый (Kontakt-Simon | 0 | 1422.96 | 0.26
Ю5627. Выключатель Aqua15 1594398-031 2 кл. о/п IP54 слоновая кость (Kontakt-Simon Польша) | 0 | 702.24 | 0.08
Ю5636. Розетка Aqua15 1594445-031 "евр" о/п IP54 слоновая кость с прозрачной крышкой (Kontakt-Simon) | 0 | 598.8 | 0.09
Ю5638. Розетка Aqua15 1594437-031 тройная "евр" о/п IP54 слоновая кость с прозрачными крышками (Kontakt | 0 | 1441.44 | 0.26
Ю5642. Блок Aqua15 1594511-031 (выкл. 1кл+розетка "евр" с прозр. крышкой) о/п IP54 слоновая кость (Kontak | 8 | 1026.48 | 0.17
Ю5701. Механизм Inspiria 673600 выключателя 1кл. с/п белый (Legrand) | 51208 | 159.72 | 0.03
Ю5702. Механизм Inspiria 673610 выключателя 1кл. с подсветкой с/п белый (Legrand) | 7100 | 249.48 | 0.03
Ю5703. Механизм Inspiria 673650 переключателя 1кл. с/п белый (Legrand) | 29085 | 232.38 | 0.03
Ю5704. Механизм Inspiria 673660 переключателя 1кл. с подсветкой с/п белый (Legrand) | 2706 | 319.02 | 0.03
Ю5705. Механизм Inspiria 673680 переключателя 1кл. промежуточного с/п белый (Legrand) | 1813 | 405 | 0.05
Ю5706. Механизм Inspiria 673690 выключателя 1кл. кнопочный с/п белый (Legrand) | 1494 | 251.58 | 0.03
Ю5707. Механизм Inspiria 673670 переключателя 1кл. IP44 с/п белый (Legrand) | 4180 | 297.84 | 0.04
Ю5708. Механизм Inspiria 673620 выключателя 2кл. с/п белый (Legrand) | 58304 | 209.58 | 0.03
Ю5709. Механизм Inspiria 673630 выключателя 2кл. с подсветкой с/п белый (Legrand) | 6031 | 337.32 | 0.03
Ю5710. Механизм Inspiria 673640 выключателя 3кл. с/п белый (Legrand) | 0 | 325.32 | 0.07
Ю5711. Механизм Inspiria 673825 компьютерной розетки UTP 1 вход 8 конт. кат. 5e с/п белый (Legrand) | 9485 | 583.62 | 0.04
Ю5712. Механизм Inspiria 673800 карточного выключателя с подсветкой белый (Legrand) | 439 | 522.36 | 0.02
Ю5713. Механизм Inspiria 673790 светорегулятора 300Вт (LED 5-75Вт) поворотный с/п белый (Legrand) | 305 | 3030.66 | 0.11
Ю5714. Механизм Inspiria 673810 регулятора теплого пола 7-50град. С с/п белый (Legrand) | 1271 | 5118.36 | 0.09
Ю5715. Механизм Inspiria 673710 розетки с/п белый (Legrand) | 28537 | 139.68 | 0.04
Ю5716. Механизм Inspiria 673720 розетки "евро" с/п белый (Legrand) | 323701 | 173.22 | 0.04
Ю5717. Механизм Inspiria 673730 розетки "евро" со шторками с/п белый (Legrand) | 31959 | 210.84 | 0.05
Ю5718. Механизм Inspiria 673740 розетки "евро" с крышкой и шторками IP44 с/п белый (Legrand) | 15734 | 311.28 | 0.06
Ю5719. Розетка Inspiria 673750 "евро" двойная с/п белая (Legrand) | 34192 | 276.48 | 0.07
Ю5720. Механизм Inspiria 673835 компьютерной розетки UTP 2 входа 8 конт. кат. 5e с/п белый (Legrand) | 385 | 817.74 | 0.05
Ю5721. Механизм Inspiria 673770 розетки "евро"+USB тип С 5В 1,5А с/п белый (Legrand) | 588 | 2643.96 | 0.08
Ю5722. Механизм Inspiria 673760 зарядного устройства 2хUSB тип А,С 5В 3000мА с/п белый (Legrand) | 326 | 1859.16 | 0.08
Ю5723. Механизм Inspiria 673820 телефонной розетки 1 вход 4 контакта с/п белый (Legrand) | 4465 | 347.28 | 0.03
Ю5724. Механизм Inspiria 673830 компьютерной розетки UTP 1 вход 8 конт. кат. 6 с/п белый (Legrand) | 0 | 640.44 | 0.04
Ю5725. Механизм Inspiria 673840 компьютерной розетки UTP 2 входа 8 конт. кат. 6 с/п белый (Legrand) | 0 | 911.34 | 0.05
Ю5726. Механизм Inspiria 673850 розетки TV тип "звезда" с/п белый (Legrand) | 8570 | 194.04 | 0.06
Ю5727. Механизм Inspiria 673860 розетки TV проходной с/п белый (Legrand) | 736 | 428.04 | 0.06
Ю5728. Механизм Inspiria 673870 розетки TV конечной с/п белый (Legrand) | 1846 | 419.82 | 0.06
Ю5729. Механизм Inspiria 673880 розетки TV/SAT с/п белый (Legrand) | 1872 | 958.08 | 0.1
Ю5730. Вывод кабеля Inspiria 673890 с/п белый (Legrand) | 54 | 232.02 | 0.04
Ю5731. Адаптер Inspiria 673900 для механизмов Mosaic белый (Legrand) | 2505 | 120 | 0.02
Ю5733. Рамка-1 Inspiria 673920 IP44 с крышкой белая (Legrand) | 190 | 216 | 0.01
Ю5734. Рамка-1 Inspiria 673930 белая (Legrand) | 163258 | 52.92 | 0.01
Ю5735. Рамка-2 Inspiria 673940 белая (Legrand) | 60548 | 87.3 | 0.02
Ю5736. Рамка-3 Inspiria 673950 белая (Legrand) | 31466 | 156.06 | 0.03
Ю5737. Рамка-4 Inspiria 673960 белая (Legrand) | 6770 | 240.9 | 0.04
Ю5738. Рамка-5 Inspiria 673970 белая (Legrand) | 2520 | 292.38 | 0.04
Ю5739. Коробка Inspiria 673980 установочная 1 пост о/п белая (Legrand) | 2166 | 295.5 | 0.04
Ю5740. Коробка Inspiria 673990 установочная 2 поста о/п белая (Legrand) | 836 | 615.3 | 0.08
Ю5741. Механизм Inspiria 673601 выключателя 1кл. с/п слоновая кость (Legrand) | 26962 | 159.72 | 0.03
Ю5742. Механизм Inspiria 673611 выключателя 1кл. с подсветкой с/п слоновая кость (Legrand) | 4410 | 232.14 | 0.03
Ю5743. Механизм Inspiria 673651 переключателя 1кл. с/п слоновая кость (Legrand) | 22374 | 232.38 | 0.03
Ю5744. Механизм Inspiria 673661 переключателя 1кл. с подсветкой с/п слоновая кость (Legrand) | 689 | 292.32 | 0.03
Ю5745. Механизм Inspiria 673681 переключателя 1кл. промежуточного с/п слоновая кость (Legrand) | 2 | 383.16 | 0.05
Ю5746. Механизм Inspiria 673691 выключателя 1кл. кнопочный с/п слоновая кость (Legrand) | 625 | 234.06 | 0.03
Ю5747. Механизм Inspiria 673671 переключателя 1кл. IP44 с/п слоновая кость (Legrand) | 991 | 273.18 | 0.04
Ю5748. Механизм Inspiria 673621 выключателя 2кл. с/п слоновая кость (Legrand) | 12703 | 210.84 | 0.03
Ю5749. Механизм Inspiria 673631 выключателя 2кл. с подсветкой с/п слоновая кость (Legrand) | 2963 | 341.58 | 0.03
Ю5750. Механизм Inspiria 673641 выключателя 3кл. с/п слоновая кость (Legrand) | 1 | 325.32 | 0.07
Ю5751. Механизм Inspiria 673826 компьютерной розетки UTP 1 вх. 8 конт. кат. 5e с/п слоновая кость | 4827 | 537.96 | 0.04
Ю5752. Механизм Inspiria 673801 карточного выключателя с подсветкой слоновая кость (Legrand) | 446 | 522.36 | 0.02
Ю5753. Механизм Inspiria 673791 светорегулятора 300Вт (LED 5-75Вт) поворотный с/п слоновая кость | 1194 | 3011.94 | 0.11
Ю5754. Механизм Inspiria 673811 регулятора теплого пола 7-50град. С с/п слоновая кость (Legrand) | 111 | 5086.8 | 0.09
Ю5755. Механизм Inspiria 673711 розетки с/п слоновая кость (Legrand) | 12741 | 151.74 | 0.04
Ю5756. Механизм Inspiria 673721 розетки "евро" с/п слоновая кость (Legrand) | 61651 | 173.22 | 0.04
Ю5757. Механизм Inspiria 673731 розетки "евро" со шторками с/п слоновая кость (Legrand) | 11960 | 197.4 | 0.05
Ю5758. Механизм Inspiria 673741 розетки "евро" с крышкой и шторками IP44 с/п слоновая кость (Legrand) | 3723 | 307.44 | 0.06
Ю5759. Розетка Inspiria 673751 "евро" двойная с/п слоновая кость (Legrand) | 12850 | 260.46 | 0.07
Ю5760. Механизм Inspiria 673836 компьютерной розетки UTP 2 вх. 8 конт. кат. 5e с/п слоновая кость | 880 | 817.74 | 0.05
Ю5761. Механизм Inspiria 673771 розетки "евро"+USB тип С 5В 1,5А с/п слоновая кость (Legrand) | 684 | 2643.96 | 0.08
Ю5762. Механизм Inspiria 673761 зарядного устройства 2хUSB тип А,С 5В 3000мА с/п слоновая кость | 345 | 1679.64 | 0.08
Ю5763. Механизм Inspiria 673821 телефонной розетки 1 вход 4 контакта с/п слоновая кость (Legrand) | 6116 | 323.1 | 0.01
Ю5764. Механизм Inspiria 673831 компьютерной розетки UTP 1 вх. 8 конт. кат. 6 с/п слоновая кость | 1308 | 826.14 | 0.04
Ю5765. Механизм Inspiria 673841 компьютерной розетки UTP 2 вх. 8 конт. кат. 6 с/п слоновая кость | 0 | 911.34 | 0.05
Ю5766. Механизм Inspiria 673851 розетки TV тип "звезда" с/п слоновая кость (Legrand) | 11359 | 195.24 | 0.06
Ю5767. Механизм Inspiria 673861 розетки TV проходной с/п слоновая кость (Legrand) | 1653 | 460.08 | 0.06
Ю5768. Механизм Inspiria 673871 розетки TV конечной с/п слоновая кость (Legrand) | 100 | 422.46 | 0.06
Ю5769. Механизм Inspiria 673881 розетки TV/SAT с/п слоновая кость (Legrand) | 2139 | 766.14 | 0.02
Ю5770. Вывод кабеля Inspiria 673891 с/п слоновая кость (Legrand) | 0 | 233.46 | 0.04
Ю5772. Рамка-1 Inspiria 673921 IP44 с крышкой слоновая кость (Legrand) | 815 | 216 | 0.01
Ю5773. Рамка-1 Inspiria 673931 слоновая кость (Legrand) | 43557 | 53.22 | 0.01
Ю5774. Рамка-2 Inspiria 673941 слоновая кость (Legrand) | 15087 | 87.9 | 0.02
Ю5775. Рамка-3 Inspiria 673951 слоновая кость (Legrand) | 9247 | 156.06 | 0.03
Ю5776. Рамка-4 Inspiria 673961 слоновая кость (Legrand) | 3782 | 240.9 | 0.04
Ю5777. Рамка-5 Inspiria 673971 слоновая кость (Legrand) | 3152 | 292.38 | 0.04
Ю5778. Коробка Inspiria 673981 установочная 1 пост о/п слоновая кость (Legrand) | 596 | 274.92 | 0.04
Ю5779. Коробка Inspiria 673991 установочная 2 поста о/п слоновая кость (Legrand) | 508 | 554.16 | 0.02
Ю5781. Рамка-1 Inspiria 673934 розовая (Legrand) | 4835 | 69.18 | 0.01
Ю5782. Рамка-2 Inspiria 673944 розовая (Legrand) | 2986 | 103.02 | 0.02
Ю5783. Рамка-3 Inspiria 673954 розовая (Legrand) | 1010 | 185.52 | 0.03
Ю5784. Рамка-4 Inspiria 673964 розовая (Legrand) | 1940 | 260.1 | 0.01
Ю5785. Рамка-5 Inspiria 673974 розовая (Legrand) | 1884 | 340.56 | 0.05
Ю5786. Рамка-1 Inspiria 673935 мятная (Legrand) | 7067 | 68.76 | 0.01
Ю5787. Рамка-2 Inspiria 673945 мятная (Legrand) | 8459 | 110.04 | 0.02
Ю5788. Рамка-3 Inspiria 673955 мятная (Legrand) | 1588 | 187.86 | 0.03
Ю5789. Рамка-4 Inspiria 673965 мятная (Legrand) | 2620 | 272.04 | 0.04
Ю5790. Рамка-5 Inspiria 673975 мятная (Legrand) | 751 | 340.56 | 0.05
Ю5791. Рамка-1 Inspiria 673936 жемчуг (Legrand) | 4753 | 81.18 | 0.01
Ю5792. Рамка-2 Inspiria 673946 жемчуг (Legrand) | 1866 | 133.44 | 0.02
Ю5793. Рамка-3 Inspiria 673956 жемчуг (Legrand) | 1991 | 226.98 | 0.03
Ю5794. Рамка-4 Inspiria 673966 жемчуг (Legrand) | 897 | 347.64 | 0.04
Ю5795. Рамка-5 Inspiria 673976 жемчуг (Legrand) | 810 | 437.46 | 0.05
Ю5796. Лампа Inspiria/Etika/Quteo 764526 подсветки LED 230В 0,125мА (Legrand) | 7666 | 115.86 | 0.01
Ю5801. Механизм Inspiria 673602 выключателя 1кл. с/п алюминий (Legrand) | 19961 | 242.76 | 0.03
Ю5802. Механизм Inspiria 673612 выключателя 1кл. с подсветкой с/п алюминий (Legrand) | 6370 | 382.8 | 0.03
Ю5803. Механизм Inspiria 673652 переключателя 1кл. с/п алюминий (Legrand) | 16205 | 358.44 | 0.03
Ю5804. Механизм Inspiria 673662 переключателя 1кл. с подсветкой с/п алюминий (Legrand) | 1168 | 426.6 | 0.01
Ю5805. Механизм Inspiria 673682 переключателя 1кл. промежуточного с/п алюминий (Legrand) | 10 | 605.22 | 0.01
Ю5806. Механизм Inspiria 673692 выключателя 1кл. кнопочный с/п алюминий (Legrand) | 270 | 341.94 | 0.01
Ю5807. Механизм Inspiria 673672 переключателя 1кл. IP44 с/п алюминий (Legrand) | 540 | 384.3 | 0.04
Ю5808. Механизм Inspiria 673622 выключателя 2кл. с/п алюминий (Legrand) | 17740 | 318.96 | 0.03
Ю5809. Механизм Inspiria 673632 выключателя 2кл. с подсветкой с/п алюминий (Legrand) | 5215 | 469.92 | 0
Ю5810. Механизм Inspiria 673642 выключателя 3кл. с/п алюминий (Legrand) | 386 | 480.48 | 0.01
Ю5811. Механизм Inspiria 673827 компьютерной розетки UTP 1 вход 8 конт. кат. 5е с/п алюминий (Legran | 3071 | 758.7 | 0.04
Ю5812. Механизм Inspiria 673802 карточного выключателя с подсветкой алюминий (Legrand) | 52 | 783.54 | 0.02
Ю5813. Механизм Inspiria 673792 светорегулятора 300Вт (LED 5-75Вт) поворотный с/п алюминий (Legrand) | 128 | 4132.74 | 0.11
Ю5814. Механизм Inspiria 673812 регулятора теплого пола 7-50град. С с/п алюминий (Legrand) | 224 | 6863.46 | 0.09
Ю5815. Механизм Inspiria 673712 розетки с/п алюминий (Legrand) | 16491 | 208.92 | 0
Ю5816. Механизм Inspiria 673722 розетки "евро" с/п алюминий (Legrand) | 99242 | 257.46 | 0.04
Ю5817. Механизм Inspiria 673732 розетки "евро" со шторками с/п алюминий (Legrand) | 57064 | 318.96 | 0.05
Ю5818. Механизм Inspiria 673742 розетки "евро" с крышкой и шторками IP44 с/п алюминий (Legrand) | 8505 | 442.74 | 0.06
Ю5819. Розетка Inspiria 673752 "евро" двойная с/п алюминий (Legrand) | 12559 | 398.1 | 0.07
Ю5820. Механизм Inspiria 673837 компьютерной розетки UTP 2 входа 8 конт. кат. 5e с/п алюминий (Legr | 690 | 1225.68 | 0.01
Ю5821. Механизм Inspiria 673772 розетки "евро"+USB тип С 5В 1,5А с/п алюминий (Legrand) | 365 | 3842.46 | 0.08
Ю5822. Механизм Inspiria 673762 зарядного устройства 2хUSB тип А,С 5В 3000мА с/п алюминий (Legrand) | 275 | 2267.52 | 0.08
Ю5823. Механизм Inspiria 673822 телефонной розетки 1 вход 4 контакта с/п алюминий (Legrand) | 706 | 435.3 | 0.01
Ю5824. Механизм Inspiria 673832 компьютерной розетки UTP 1 вход 8 конт. кат. 6 с/п алюминий (Legrand) | 0 | 959.16 | 0.04
Ю5825. Механизм Inspiria 673842 компьютерной розетки UTP 2 входа 8 конт. кат. 6 с/п алюминий (Legran | 561 | 1392.9 | 0.01
Ю5826. Механизм Inspiria 673852 розетки TV тип "звезда" с/п алюминий (Legrand) | 2333 | 319.08 | 0.06
Ю5827. Механизм Inspiria 673862 розетки TV проходной с/п алюминий (Legrand) | 910 | 619.02 | 0.01
Ю5828. Механизм Inspiria 673872 розетки TV конечной с/п алюминий (Legrand) | 1195 | 563.4 | 0.01
Ю5829. Механизм Inspiria 673882 розетки TV/SAT с/п алюминий (Legrand) | 830 | 1138.62 | 0.02
Ю5830. Вывод кабеля Inspiria 673892 с/п алюминий (Legrand) | 0 | 313.44 | 0.04
Ю5831. Адаптер Inspiria 673902 для механизмов Mosaic алюминий (Legrand) | 1532 | 180 | 0.02
Ю5833. Рамка-1 Inspiria 673922 IP44 с крышкой алюминий (Legrand) | 370 | 280.74 | 0.01
Ю5834. Рамка-1 Inspiria 673932 алюминий (Legrand) | 61235 | 81.18 | 0.01
Ю5835. Рамка-2 Inspiria 673942 алюминий (Legrand) | 17269 | 134.28 | 0.02
Ю5836. Рамка-3 Inspiria 673952 алюминий (Legrand) | 10652 | 242.46 | 0.03
Ю5837. Рамка-4 Inspiria 673962 алюминий (Legrand) | 6101 | 347.64 | 0.04
Ю5838. Рамка-5 Inspiria 673972 алюминий (Legrand) | 1949 | 485.7 | 0.05
Ю5839. Коробка Inspiria 673982 установочная 1 пост о/п алюминий (Legrand) | 567 | 420.24 | 0.01
Ю5840. Коробка Inspiria 673992 установочная 2 поста о/п алюминий (Legrand) | 231 | 861.42 | 0.02
Ю5841. Механизм Inspiria 673603 выключателя 1кл. с/п антрацит (Legrand) | 57966 | 241.68 | 0.03
Ю5842. Механизм Inspiria 673613 выключателя 1кл. с подсветкой с/п антрацит (Legrand) | 10470 | 344.76 | 0
Ю5843. Механизм Inspiria 673653 переключателя 1кл. с/п антрацит (Legrand) | 11587 | 358.44 | 0.03
Ю5844. Механизм Inspiria 673663 переключателя 1кл. с подсветкой с/п антрацит (Legrand) | 2863 | 426.6 | 0.01
Ю5845. Механизм Inspiria 673683 переключателя 1кл. промежуточного с/п антрацит (Legrand) | 0 | 548.46 | 0.01
Ю5846. Механизм Inspiria 673693 выключателя 1кл. кнопочный с/п антрацит (Legrand) | 3925 | 341.94 | 0.01
Ю5847. Механизм Inspiria 673673 переключателя 1кл. IP44 с/п антрацит (Legrand) | 1715 | 384.3 | 0.04
Ю5848. Механизм Inspiria 673623 выключателя 2кл. с/п антрацит (Legrand) | 35506 | 318.96 | 0.03
Ю5849. Механизм Inspiria 673633 выключателя 2кл. с подсветкой с/п антрацит (Legrand) | 8210 | 469.92 | 0
Ю5850. Механизм Inspiria 673643 выключателя 3кл. с/п антрацит (Legrand) | 0 | 449.82 | 0.01
Ю5851. Механизм Inspiria 673828 компьютерной розетки UTP 1 вход 8 конт. кат. 5e с/п антрацит (Legra | 8036 | 756.3 | 0.04
Ю5852. Механизм Inspiria 673803 карточного выключателя с подсветкой антрацит (Legrand) | 184 | 783.54 | 0.02
Ю5853. Механизм Inspiria 673793 светорегулятора 300Вт (LED 5-75Вт) поворотный с/п антрацит (Legrand) | 623 | 4295.88 | 0.11
Ю5854. Механизм Inspiria 673813 регулятора теплого пола 7-50град. С с/п антрацит (Legrand) | 869 | 7573.5 | 0.09
Ю5855. Механизм Inspiria 673713 розетки с/п антрацит (Legrand) | 21142 | 230.58 | 0.04
Ю5856. Механизм Inspiria 673723 розетки "евро" с/п антрацит (Legrand) | 56567 | 259.08 | 0.04
Ю5857. Механизм Inspiria 673733 розетки "евро" со шторками с/п антрацит (Legrand) | 22466 | 318.96 | 0.05
Ю5858. Механизм Inspiria 673743 розетки "евро" с крышкой и шторками IP44 с/п антрацит (Legrand) | 11095 | 472.92 | 0.06
Ю5859. Розетка Inspiria 673753 "евро" двойная с/п антрацит (Legrand) | 24900 | 425.28 | 0.07
Ю5860. Механизм Inspiria 673838 компьютерной розетки UTP 2 входа 8 конт. кат. 5e с/п антрацит (Legr | 1654 | 1225.68 | 0.04
Ю5861. Механизм Inspiria 673773 розетки "евро"+USB тип С 5В 1,5А с/п антрацит (Legrand) | 207 | 3482.28 | 0.08
Ю5862. Механизм Inspiria 673763 зарядного устройства 2хUSB тип А,С 5В 3000мА с/п антрацит (Legrand) | 2783 | 2517.72 | 0.08
Ю5863. Механизм Inspiria 673823 телефонной розетки 1 вход 4 контакта с/п антрацит (Legrand) | 1001 | 435.3 | 0.01
Ю5864. Механизм Inspiria 673833 компьютерной розетки UTP 1 вход 8 конт. кат. 6 с/п антрацит (Legrand) | 0 | 959.16 | 0.04
Ю5865. Механизм Inspiria 673843 компьютерной розетки UTP 2 входа 8 конт. кат. 6 с/п антрацит (Legrand) | 0 | 1366.02 | 0.05
Ю5866. Механизм Inspiria 673853 розетки TV тип "звезда" с/п антрацит (Legrand) | 5714 | 320.1 | 0.06
Ю5867. Механизм Inspiria 673863 розетки TV проходной с/п антрацит (Legrand) | 851 | 619.02 | 0.01
Ю5868. Механизм Inspiria 673873 розетки TV конечной с/п антрацит (Legrand) | 1078 | 585.66 | 0.06
Ю5869. Механизм Inspiria 673883 розетки TV/SAT с/п антрацит (Legrand) | 335 | 1138.62 | 0.02
Ю5870. Вывод кабеля Inspiria 673893 с/п антрацит (Legrand) | 242 | 345.84 | 0.04
Ю5872. Рамка-1 Inspiria 673923 IP44 с крышкой антрацит (Legrand) | 443 | 280.74 | 0.01
Ю5873. Рамка-1 Inspiria 673933 антрацит (Legrand) | 206988 | 81.72 | 0.01
Ю5874. Рамка-2 Inspiria 673943 антрацит (Legrand) | 77253 | 134.28 | 0.02
Ю5875. Рамка-3 Inspiria 673953 антрацит (Legrand) | 41286 | 242.46 | 0.03
Ю5876. Рамка-4 Inspiria 673963 антрацит (Legrand) | 11029 | 373.68 | 0.04
Ю5877. Рамка-5 Inspiria 673973 антрацит (Legrand) | 5349 | 488.7 | 0.05
Ю5878. Коробка Inspiria 673983 установочная 1 пост о/п антрацит (Legrand) | 1895 | 404.28 | 0.01
Ю5879. Коробка Inspiria 673993 установочная 2 поста о/п антрацит (Legrand) | 730 | 828.66 | 0.02
Ю5881. Рамка-1 Inspiria 673937 дымчатая (Legrand) | 9207 | 81.48 | 0.01
Ю5882. Рамка-2 Inspiria 673947 дымчатая (Legrand) | 3125 | 134.28 | 0.02
Ю5883. Рамка-3 Inspiria 673957 дымчатая (Legrand) | 1863 | 225.6 | 0.03
Ю5884. Рамка-4 Inspiria 673967 дымчатая (Legrand) | 684 | 347.64 | 0.04
Ю5885. Рамка-5 Inspiria 673977 дымчатая (Legrand) | 334 | 437.46 | 0.05
Ю5886. Рамка-1 Inspiria 673938 шампань (Legrand) | 6499 | 81.72 | 0.01
Ю5887. Рамка-2 Inspiria 673948 шампань (Legrand) | 4088 | 133.44 | 0.02
Ю5888. Рамка-3 Inspiria 673958 шампань (Legrand) | 811 | 242.46 | 0.03
Ю5889. Рамка-4 Inspiria 673968 шампань (Legrand) | 646 | 347.64 | 0.04
Ю5890. Рамка-5 Inspiria 673978 шампань (Legrand) | 490 | 437.46 | 0.05
Ю5891. Рамка-1 Inspiria 673939 бронза (Legrand) | 2909 | 75.72 | 0.01
Ю5892. Рамка-2 Inspiria 673949 бронза (Legrand) | 2567 | 124.92 | 0.02
Ю5893. Рамка-3 Inspiria 673959 бронза (Legrand) | 558 | 223.38 | 0.03
Ю5894. Рамка-4 Inspiria 673969 бронза (Legrand) | 522 | 345.48 | 0.04
Ю5895. Рамка-5 Inspiria 673979 бронза (Legrand) | 453 | 437.46 | 0.05
Ю6100. Механизм Galea Life 775600 выключателя 1 кл. с зеленой подсветкой с/п (Legrand) | 50 | 2379.78 | 0.01
Ю6101. Механизм Galea Life 775602 переключателя 1 кл. с зеленой подсветкой с/п (Legrand) | 26 | 2889.72 | 0.01
Ю6102. Механизм Galea Life 775825 выключателя 2 кл. с зеленой подсветкой с/п (Legrand) | 0 | 5375.04 | 0.09
Ю6103. Механизм Galea Life 775805 выключателя 2 кл. с/п (Legrand) | 213 | 2671.2 | 0.07
Ю6104. Механизм Galea Life 775808 переключателя 2 кл. с/п (Legrand) | 90 | 2974.2 | 0.01
Ю6106. Механизм Galea Life 775604 выключателя 1 кл. с/п (Legrand) | 2 | 971.16 | 0.06
Ю6107. Механизм Galea Life 775801 выключателя 1 кл. с/п (Legrand) | 256 | 1436.46 | 0.07
Ю6108. Механизм Galea Life 775606 переключателя 1 кл. с/п (Legrand) | 10 | 1608.48 | 0.01
Ю6109. Механизм Galea Life 775809 переключателя с фиксацией без шнура с/п (Legrand) | 0 | 4774.62 | 0.11
Ю6110. Шнур 89805 для выключателя 775809 L=1,5м (Legrand) | 14 | 414.24 | 0.01
Ю6112. Механизм Galea Life 775806 переключателя 1 кл. с/п (Legrand) | 101 | 1716.72 | 0.01
Ю6113. Механизм Galea Life 775608 переключателя 2 кл. с подсветкой с/п (Legrand) | 10 | 4011.6 | 0.01
Ю6114. Механизм Galea Life 775654 светорегулятора 400Вт с/п (Legrand) | 3 | 8334.42 | 0.11
Ю6117. Механизм Galea Life 775652 светорегулятора кнопочный 400Вт с/п (Legrand) | 6 | 15502.32 | 0.11
Ю6123. Механизм Galea Life 775807 переключателя промежуточный с/п (Legrand) | 72 | 3515.28 | 0.01
Ю6126. Механизм Galea Life 775858 регулятора тёплого пола 10-60 град.С без накладки с/п белый (Legrand) | 8 | 44098.02 | 0.3
Ю6129. Механизм Galea Life 775986 вывода кабельного без клемм с/п (Legrand) | 22 | 1526.46 | 0.06
Ю6131. Заглушка Galea Life 771478 титан (Legrand) | 3 | 3117.36 | 0.09
Ю6132. Заглушка Galea Life 771578 жемчужная (Legrand) | 23 | 2646.84 | 0.09
Ю6135. Механизм Galea Life 771021 выключателя 2 кл. IP44 с/п белый (Legrand) | 90 | 3147.12 | 0.01
Ю6138. Механизм Galea Life 775924 розетки "евр" с крышкой IP44 с/п белый (Legrand) | 40 | 1706.46 | 0.01
Ю6139. Механизм Galea Life 775938 телефонной розетки 1 вход 4 контакта с/п (Legrand) | 102 | 1723.62 | 0.01
Ю6142. Механизм Galea Life 775761 компьютерной розетки 1 вход 8 контактов UTP с/п (Legrand) | 0 | 2036.4 | 0
Ю6143. Механизм Galea Life 775762 компьютерной розетки 2 входа 8 контактов UTP с/п (Legrand) | 17 | 3071.7 | 0.01
Ю6144. Механизм Galea Life 775828 компьютерной розетки 1 вход 8 контактов UTP с/п (Legrand) | 0 | 2096.88 | 0
Ю6145. Механизм Galea Life 775830 компьютерной розетки 2 входа 8 контактов UTP с/п (Legrand) | 0 | 3310.86 | 0.01
Ю6147. Механизм Galea Life 775965 ТВ розетки конечной-звезда с/п (Legrand) | 31 | 1989.12 | 0.08
Ю6156. Механизм Galea Life 775827 переключателя промежуточный с/п с подсветкой (Legrand) | 4 | 5386.32 | 0.09
Ю6158. Лампа Galea Life/Valena 775897 подсветки 0,5мА зеленая (Legrand) | 0 | 227.76 | 0
Ю6167. Механизм Galea Life 775921 розетки "евр" винтовые клеммы с/п (Legrand) | 789 | 1137.48 | 0.07
Ю6168. Механизм Galea Life 775920 розетки "евр" пружинные клеммы с/п (Legrand) | 0 | 1097.88 | 0.01
Ю6173. Механизм Galea Life 775811 выключателя 1 кл. кнопочного с/п (Legrand) | 0 | 1675.32 | 0.01
Ю6175. Розетка Galea Life 771531 "евр" двойная со шторками с/п жемчужная (Legrand) | 6 | 3761.16 | 0.03
Ю6176. Клавиша Galea Life 777010 белая (Legrand) | 1 | 572.94 | 0
Ю6177. Клавиша Galea Life 771410 титан (Legrand) | 170 | 716.76 | 0
Ю6178. Клавиша Galea Life 771510 жемчужная (Legrand) | 7 | 804.96 | 0.03
Ю6179. Клавиша Galea Life 777011 белая с окном для пиктограмм (Legrand) | 10 | 1251.6 | 0
Ю6182. Клавиша Galea Life 771434 титан с окнами для подсветки (Legrand) | 20 | 1595.16 | 0.03
Ю6183. Клавиша Galea Life 771534 жемчужная с окнами для подсветки (Legrand) | 0 | 1316.04 | 0.03
Ю6184. Клавиша Galea Life 777012 двойная белая (Legrand) | 370 | 933.96 | 0
Ю6185. Клавиша Galea Life 771412 двойная титан (Legrand) | 110 | 1125.84 | 0
Ю6186. Клавиша Galea Life 771512 двойная жемчужная (Legrand) | 11 | 1152.36 | 0.03
Ю6188. Клавиша Galea Life 771479 двойная с окнами для подсветки титан (Legrand) | 5 | 2076.36 | 0.03
Ю6189. Клавиша Galea Life 771579 двойная с окнами для подсветки жемчужная (Legrand) | 22 | 1762.98 | 0.03
Ю6196. Розетка Galea Life 771030 "евр" двойная с/п белая (Legrand) | 10 | 1748.46 | 0.03
Ю6210. Накладка Galea Life 771459 светорегулятора 1000Вт титан (Legrand) | 0 | 8100.18 | 0.03
Ю6212. Накладка Galea Life 771068 светорегулятора 400Вт белая (Legrand) | 2 | 1422.3 | 0.03
Ю6216. Накладка Galea Life 771486 кнопочного светорегулятора 400-600Вт титан (Legrand) | 8 | 2411.82 | 0.02
Ю6217. Накладка Galea Life 771586 кнопочного светорегулятора 400-600Вт жемчужная (Legrand) | 7 | 2068.74 | 0.02
Ю6223. Накладка Galea Life 771485 вывода кабеля титан (Legrand) | 9 | 1297.44 | 0.02
Ю6224. Накладка Galea Life 777020 розетки "евр" белая (Legrand) | 201 | 449.64 | 0.03
Ю6225. Накладка Galea Life 771420 розетки "евр" титан (Legrand) | 290 | 639.78 | 0
Ю6226. Накладка Galea Life 771520 розетки "евр" жемчужная (Legrand) | 1 | 650.88 | 0.03
Ю6227. Накладка Galea Life 777021 розетки "евр" со шторками белая (Legrand) | 0 | 702.66 | 0
Ю6229. Накладка Galea Life 771521 розетки "евр" со шторками жемчужная (Legrand) | 1630 | 1110.48 | 0.03
Ю6232. Накладка Galea Life 771522 розетки "евр" со шторками и крышкой жемчужная (Legrand) | 0 | 1752.84 | 0.03
Ю6234. Накладка Galea Life 771426 розетки титан (Legrand) | 0 | 732.3 | 0
Ю6238. Накладка Galea Life 771595 телефонной розетки 1 вход жемчужная (Legrand) | 1 | 842.22 | 0.02
Ю6239. Накладка Galea Life 777075 телефонной, компьютерной розетки с этикеткой белая (Legrand) | 0 | 1911 | 0
Ю6240. Накладка Galea Life 771475 телефонной, компьютерной розетки с этикеткой титан (Legrand) | 25 | 2163.66 | 0.02
Ю6241. Накладка Galea Life 771575 телефонной, компьютерной розетки с этикеткой жемчужная (Legrand) | 16 | 1768.08 | 0.02
Ю6243. Накладка Galea Life 771466 TV розетки титан (Legrand) | 35 | 961.92 | 0.03
Ю6244. Накладка Galea Life 771566 TV розетки жемчужная (Legrand) | 95 | 934.44 | 0.02
Ю6249. Накладка Galea Life 771473 TV-FM-SAT розетки титан (Legrand) | 9 | 1577.7 | 0.02
Ю6251. Рамка-1 Galea Life 771001 белая (Legrand) | 35 | 557.76 | 0.03
Ю6252. Рамка-1 Galea Life 771401 титан (Legrand) | 1 | 1237.44 | 0.03
Ю6253. Рамка-1 Galea Life 771501 жемчужная (Legrand) | 0 | 1038 | 0.03
Ю6254. Рамка-2 Galea Life 771002 горизонтальная белая (Legrand) | 0 | 961.8 | 0
Ю6255. Рамка-2 Galea Life 771402 горизонтальная титан (Legrand) | 182 | 2276.22 | 0.03
Ю6256. Рамка-2 Galea Life 771502 горизонтальная жемчужная (Legrand) | 13 | 2006.64 | 0.05
Ю6257. Рамка-3 Galea Life 771003 горизонтальная белая (Legrand) | 200 | 1493.46 | 0.04
Ю6258. Рамка-3 Galea Life 771403 горизонтальная титан (Legrand) | 1 | 3655.2 | 0.04
Ю6259. Рамка-3 Galea Life 771503 горизонтальная жемчужная (Legrand) | 6 | 3300.18 | 0.07
Ю6260. Рамка-4 Galea Life 771004 горизонтальная белая (Legrand) | 0 | 2513.4 | 0.1
Ю6262. Рамка-4 Galea Life 771504 горизонтальная жемчужная (Legrand) | 0 | 4377.54 | 0.1
Ю6265. Рамка-5 Galea Life 771505 горизонтальная жемчужная (Legrand) | 1 | 6293.82 | 0.13
Ю6266. Рамка-2 Galea Life 771006 вертикальная белая (Legrand) | 32 | 930 | 0.01
Ю6267. Рамка-2 Galea Life 771406 вертикальная титан (Legrand) | 0 | 2353.98 | 0.03
Ю6268. Рамка-2 Galea Life 771506 вертикальная жемчужная (Legrand) | 0 | 1818.48 | 0.03
Ю6271. Рамка-3 Galea Life 771507 вертикальная жемчужная (Legrand) | 14 | 2891.94 | 0.04
Ю6272. Рамка-4 Galea Life 771008 вертикальная белая (Legrand) | 0 | 2513.4 | 0.12
Ю6294. Накладка Galea Life 771400 аудиорозетки титан (Legrand) | 17 | 1577.7 | 0.02
Ю6295. Накладка Galea Life 771500 аудиорозетки жемчужная (Legrand) | 4 | 1537.86 | 0.02
Ю6297. Накладка Galea Life 771425 двойной аудиорозетки титан (Legrand) | 1 | 1577.7 | 0.02
Ю6406. Рамка-1 Galea Life 771931 хром (Legrand) | 16 | 4721.22 | 0.08
Ю6407. Рамка-2 Galea Life 771932 горизонтальная хром (Legrand) | 13 | 7648.32 | 0.15
Ю6408. Рамка-3 Galea Life 771933 горизонтальная хром (Legrand) | 46 | 11931.48 | 0.18
Ю6409. Рамка-4 Galea Life 771934 горизонтальная хром (Legrand) | 0 | 35980.5 | 0.27
Ю6415. Клавиша Galea Life 771210 темная бронза (Legrand) | 63 | 751.8 | 0
Ю6417. Клавиша Galea Life 771212 двойная темная бронза (Legrand) | 0 | 1164.3 | 0
Ю6418. Клавиша Galea Life 771279 двойная с окнами для подсветки темная бронза (Legrand) | 12 | 2076.36 | 0.03
Ю6419. Накладка Galea Life 771220 розетки "евр" темная бронза (Legrand) | 950 | 707.76 | 0
Ю6424. Рамка-1 Galea Life 771201 темная бронза (Legrand) | 279 | 1278.72 | 0.03
Ю6425. Рамка-2 Galea Life 771202 горизонтальная темная бронза (Legrand) | 178 | 2276.22 | 0.02
Ю6426. Рамка-3 Galea Life 771203 горизонтальная темная бронза (Legrand) | 104 | 3655.2 | 0.04
Ю6435. Клавиша Galea Life 771310 алюминий (Legrand) | 4 | 750.84 | 0
Ю6437. Клавиша Galea Life 771312 двойная алюминий (Legrand) | 0 | 1164.3 | 0
Ю6439. Накладка Galea Life 771320 розетки "евр" алюминий (Legrand) | 0 | 631.56 | 0
Ю6440. Накладка Galea Life 771321 розетки "евр" со шторками алюминий (Legrand) | 0 | 1133.7 | 0.03
Ю6442. Накладка Galea Life 771375 телефонной, компьютерной розетки с этикеткой алюминий (Legrand) | 87 | 2143.26 | 0.02
Ю6443. Накладка Galea Life 771395 телефонной розетки 1 вход алюминий (Legrand) | 10 | 890.46 | 0.02
Ю6444. Рамка-1 Galea Life 771301 алюминий (Legrand) | 8 | 1196.22 | 0.01
Ю6445. Рамка-2 Galea Life 771302 горизонтальная алюминий (Legrand) | 24 | 2276.22 | 0.02
Ю6446. Рамка-3 Galea Life 771303 горизонтальная алюминий (Legrand) | 8 | 3655.2 | 0.04
Ю6447. Рамка-4 Galea Life 771304 горизонтальная алюминий (Legrand) | 7 | 5947.92 | 0.1
Ю6448. Рамка-5 Galea Life 771305 горизонтальная алюминий (Legrand) | 4 | 7614.9 | 0.12
Ю6449. Рамка-1 Galea Life 771951 матовый алюминий (Legrand) | 10 | 4721.22 | 0.07
Ю6450. Рамка-2 Galea Life 771952 горизонтальная матовый алюминий (Legrand) | 257 | 7648.32 | 0.13
Ю6451. Рамка-3 Galea Life 771953 горизонтальная матовый алюминий (Legrand) | 1 | 11931.48 | 0.17
Ю6465. Рамка-1 Galea Life 771901 красная (Legrand) | 522 | 4721.22 | 0.08
Ю6466. Рамка-2 Galea Life 771902 горизонтальная красная (Legrand) | 0 | 7909.74 | 0.13
Ю6467. Рамка-3 Galea Life 771903 горизонтальная красная (Legrand) | 0 | 12339.36 | 0.17
Ю6469. Рамка-1 Galea Life 771911 синяя (Legrand) | 221 | 4721.22 | 0.08
Ю6470. Рамка-2 Galea Life 771912 горизонтальная синяя (Legrand) | 1 | 7648.32 | 0.14
Ю6471. Рамка-3 Galea Life 771913 горизонтальная синяя (Legrand) | 0 | 12339.36 | 0.17
Ю6473. Рамка-1 Galea Life 771921 зеленая (Legrand) | 59 | 4721.22 | 0.08
Ю6474. Рамка-2 Galea Life 771922 горизонтальная зеленая (Legrand) | 0 | 7909.74 | 0.14
Ю6475. Рамка-3 Galea Life 771923 горизонтальная зеленая (Legrand) | 0 | 12339.36 | 0.17
Ю6500. Механизм Celiane 067002 выключателя 1 кл. с/п с возможностью подсветки без лампы (Legrand) | 2810 | 666.3 | 0.02
Ю6501. Механизм Celiane 067001 переключателя 1кл. с/п с возм. индик./подсв. без лампы (Legrand) | 0 | 771.72 | 0.02
Ю6502. Механизм Celiane 067005 переключателя 1кл. перекрестного с/п (Legrand) | 0 | 1510.32 | 0
Ю6506. Механизм Celiane 067166 розетки "евр" с утапливаемой лицевой панелью с/п белый(Legrand) | 18 | 1157.1 | 0.04
Ю6507. Механизм Celiane 067169 розетки "евр" с утапливаемой лицевой панелью с/п бежевый (Legrand) | 721 | 1111.92 | 0.04
Ю6508. Механизм Celiane 067167 розетки "евр" с утапливаемой лицевой панелью с/п титан (Legrand) | 0 | 2262 | 0.04
Ю6509. Механизм Celiane 067031 переключателя 1кл. кнопочного с/п возм. индик./подсв. без лампы (Legrand) | 0 | 1611.18 | 0.02
Ю6511. Механизм Celiane 067032 выключателя 1кл. кнопочного с/п возм. индик./подсв. без лампы (Legrand) | 0 | 995.64 | 0.02
Ю6512. Лампа Celiane/Mosaic 067686 подсветки 230В для механизмов переключателей (Legrand) | 0 | 227.58 | 0
Ю6513. Лампа Celiane/Mosaic 067688 индикации 230В для механизмов переключателей (Legrand) | 3 | 292.8 | 0
Ю6514. Лампа Celiane/Mosaic 067687 подсветки 12В-24В-48В для механизмов переключателей (Legrand) | 0 | 667.56 | 0
Ю6515. Лампа Celiane 067684 подсветки 230В для механизмов выключателей (Legrand) | 0 | 227.58 | 0
Ю6519. Механизм Celiane 067083 светорегулятора универсальный 3-400Вт (LED 3-75Вт) с/п (Legrand) | 7 | 21694.68 | 0.1
Ю6521. Механизм Celiane 067082 светорегулятора 600Вт с/п (Legrand) | 10 | 12679.2 | 0.08
Ю6523. Механизм Celiane 067086 светорегулятора 1000Вт с/п (Legrand) | 0 | 63802.56 | 0.17
Ю6524. Механизм Celiane 068119 розетки "евр"+USB тип С 5В 1,5А с/п белый (Legrand) | 0 | 9625.14 | 0.11
Ю6525. Механизм Celiane 068419 розетки "евр"+USB тип С 5В 1,5А с/п титан (Legrand) | 0 | 11852.46 | 0.11
Ю6526. Механизм Celiane 067913 розетки "евр"+USB тип С 5В 1,5А с/п графит (Legrand) | 0 | 11852.46 | 0.11
Ю6527. Механизм Celiane 067466 зарядного устройства USB 2 выхода тип С 5В 3А с/п (Legrand) | 0 | 7943.28 | 0.07
Ю6528. Механизм Celiane 067465 зарядного устройства USB 2 выхода тип А,С 5В 3А с/п (Legrand) | 0 | 7491.84 | 0.07
Ю6529. Механизм Celiane 067051 выключателя с выдержкой времени б\нейтрали 1000Вт с/п (Legrand) | 0 | 13565.94 | 0.07
Ю6530. Механизм Celiane 067423 выключателя с выд. времени для вентиляции 250Вт с/п (Legrand) | 0 | 18082.98 | 0.07
Ю6531. Механизм Celiane 067053 программируемого таймера (Legrand) | 0 | 17835.12 | 0.09
Ю6533. Механизм Celiane 067012 переключателя 1кл. с датчиком присутствия 12-150Вт с/п (Legrand) | 7 | 7245.72 | 0.07
Ю6534. Механизм Celiane 067009 выключателя с ключом 2 поз. с/п (Legrand) | 0 | 14182.62 | 0.06
Ю6535. Механизм Celiane 067039 выключателя с ключом 3 поз. с/п (Legrand) | 0 | 13985.94 | 0.07
Ю6537. Механизм Celiane 067161 розетки "евр" со шторками винт. клеммы с/п (Legrand) | 9256 | 508.26 | 0.04
Ю6538. Механизм Celiane 067602 выключателя жалюзи кнопочного с/п (Legrand) | 2 | 3774.66 | 0.04
Ю6540. Механизм Celiane 067621 выключателя жалюзи программируемого с/п (Legrand) | 0 | 50994.6 | 0.09
Ю6543. Механизм Celiane 067400 термостата 7-30 град.С электронного с/п (Legrand) | 0 | 12134.82 | 0.08
Ю6544. Накладка Celiane 068118 беспроводного ЗУ 1А + USB тип А 5В 2,4А с/п алюминий (Legrand) | 319 | 9096.78 | 0.19
Ю6545. Механизм Celiane 067462 зарядного устройства USB 2 выхода тип А 5В 2,4А с/п (Legrand) | 0 | 5255.52 | 0.06
Ю6546. Механизм Celiane 067181 кабельного вывода с/п (Legrand) | 0 | 1626.54 | 0.02
Ю6547. Заглушка Celiane 068143 белая (Legrand) | 0 | 748.5 | 0.01
Ю6548. Заглушка Celiane 068443 титан (Legrand) | 0 | 1224.54 | 0.01
Ю6549. Заглушка Celiane 066226 бежевая (Legrand) | 0 | 710.58 | 0.01
Ю6551. Механизм Celiane 067153 розетки "евр" со шторками пружин. клеммы с/п (Legrand) | 7 | 815.7 | 0.01
Ю6552. Механизм Celiane 067110 розетки со шторками французский стандарт пружин. клеммы с/п (Legrand) | 0 | 650.58 | 0
Ю6553. Механизм Celiane 067111 розетки "евр" со шторками французский стандарт пружин. клеммы с/п (Legrand) | 0 | 745.26 | 0
Ю6554. Механизм Celiane 067340 розетки телефонной 1 вход RJ11 с/п (Legrand) | 21 | 1360.8 | 0.02
Ю6555. Механизм Celiane 067341 розетки телефонной 1 вход RJ12 с/п (Legrand) | 13 | 1659.6 | 0
Ю6556. Механизм Celiane 067311 аудиорозетки безвинтовой с/п (Legrand) | 0 | 2439.6 | 0.02
Ю6560. Механизм Celiane 067316 розетки аудио/видео тип HD15/VGA с/п (Legrand) | 0 | 10942.08 | 0.06
Ю6562. Механизм Celiane 067318 розетки аудио тип Jack 3,5 с/п (Legrand) | 0 | 11549.94 | 0.03
Ю6564. Механизм Celiane 067380 розетки TV тип "F" для кабельной сети 0-2400МГц с/п (Legrand) | 10 | 1960.14 | 0
Ю6565. Механизм Celiane 067386 розетки TV проходной с/п (Legrand) | 82 | 2487.54 | 0.06
Ю6566. Механизм Celiane 067387 розетки TV конечной с/п (Legrand) | 0 | 2572.62 | 0.06
Ю6567. Механизм Celiane 067382 розетки TV конечной 0-2400 МГц с/п (Legrand) | 0 | 1599.9 | 0.04
Ю6571. Механизм Celiane 067388 розетки TV-FM-SAT для кабельной сети с/п (Legrand) | 38 | 4135.86 | 0.07
Ю6573. Механизм Celiane 067344 (067350) розетки компьютерной 1 вход 8 контактов UTP с/п (Legrand) | 0 | 2331.24 | 0.02
Ю6574. Механизм Celiane 067345 розетки компьютерной 1 вход 9 контактов FTP с/п (Legrand) | 0 | 2068.98 | 0.02
Ю6576. Коробка Celiane 080241 1 пост белая о/п (Legrand) | 0 | 1098 | 0.05
Ю6577. Коробка Celiane 080242 2 поста белая о/п (Legrand) | 0 | 2160.24 | 0.17
Ю6578. Коробка Celiane 080244 1 пост титан о/п (Legrand) | 2 | 2263.56 | 0.05
Ю6579. Коробка Celiane 080245 2 поста титан о/п (Legrand) | 0 | 4354.02 | 0.18
Ю6583. Держатель Celiane 067660 этикеток для маркировки (Legrand) | 0 | 1300.08 | 0
Ю6584. Суппорт 080254 для электроустановочных изделий "Mosaic", "Celiane" 10 или 4х2 модулей (Legrand) | 240 | 3317.76 | 0.14
Ю6595. Суппорт 080250 для электроустановочных изделий "Mosaic", "Celiane" 1 модуль (Legrand) | 1034 | 568.5 | 0.01
Ю6596. Суппорт 080251 для электроустановочных изделий "Mosaic", "Celiane" 2 модуля (Legrand) | 50884 | 160.02 | 0.03
Ю6597. Суппорт 080259 для электроустановочных изделий "Mosaic", "Celiane" 3 модуля (Legrand) | 0 | 410.22 | 0.01
Ю6598. Суппорт 080252 для электроустановочных изделий "Mosaic", "Celiane" 4, 5 или 2х2 модуля (Legrand) | 1331 | 505.92 | 0.07
Ю6599. Суппорт 080253 для электроустановочных изделий "Mosaic", "Celiane" 6, 8 или 3х2 модуля (Legrand) | 5 | 864.9 | 0.1
Ю6600. Накладка Celiane 068001 выключателя, переключателя 1 кл. белая (Legrand) | 0 | 142.74 | 0.01
Ю6601. Накладка Celiane 066200 выключателя, переключателя 1 кл. бежевая (Legrand) | 0 | 138.3 | 0.01
Ю6602. Накладка Celiane 068301 выключателя, переключателя 1 кл. титан (Legrand) | 11 | 653.82 | 0.01
Ю6604. Накладка Celiane 067901 выключателя, переключателя 1 кл. графит (Legrand) | 0 | 592.5 | 0.01
Ю6608. Накладка Celiane 066297 выключателя, переключателя 1 кл. узкая клавиша бежевая (Legrand) | 0 | 602.82 | 0.01
Ю6615. Накладка Celiane 068003 выкл., перекл. 1 кл. с окнами для индикации/подсветки белая (Legrand) | 5 | 1345.68 | 0.01
Ю6616. Накладка Celiane 066210 выкл., перекл. 1 кл. с окнами для индикации/подсветки бежевая (Legrand) | 0 | 1219.5 | 0.01
Ю6617. Накладка Celiane 068303 выкл., перекл. 1 кл. с окнами для индикации/подсветки титан (Legrand) | 90 | 2469.18 | 0.01
Ю6624. Накладка Celiane 068002 выключателя, переключателя 2 кл. белая (Legrand) | 4 | 471.3 | 0.01
Ю6625. Накладка Celiane 066201 выключателя, переключателя 2 кл. бежевая (Legrand) | 18 | 471.3 | 0.01
Ю6626. Накладка Celiane 068302 выключателя, переключателя 2 кл. титан (Legrand) | 1 | 2113.32 | 0.01
Ю6630. Накладка Celiane 068051 датчика движения со светоуказателем белая (Legrand) | 0 | 2466.54 | 0.01
Ю6632. Накладка Celiane 068351 датчика движения со светоуказателем титан (Legrand) | 0 | 3995.7 | 0.01
Ю6633. Накладка Celiane 068004 выкл., перекл. 2 кл. с окнами для индикации/подсветки белая (Legrand) | 4 | 1524.66 | 0.1
Ю6634. Накладка Celiane 066211 выкл., перекл. 2 кл. с окнами для индикации/подсветки бежевая (Legrand) | 0 | 1447.26 | 0.09
Ю6635. Накладка Celiane 068304 выкл., перекл.2 кл. с окнами для индикации/подсветки титан (Legrand) | 20 | 3703.8 | 0.1
Ю6636. Накладка Celiane 068556 розетки USB титан (Legrand) | 0 | 2502.36 | 0.01
Ю6637. Накладка Celiane 068256 розетки USB белая (Legrand) | 57 | 2071.5 | 0.01
Ю6638. Накладка Celiane 067956 розетки USB графит (Legrand) | 0 | 2502.36 | 0.01
Ю6639. Накладка Celiane 065083 (068031) светорегулятора белая (Legrand) | 3 | 1443.24 | 0.01
Ю6640. Накладка Celiane 066250 светорегулятора бежевая (Legrand) | 2 | 1443.24 | 0.01
Ю6641. Накладка Celiane 065183 (068331) светорегулятора титан (Legrand) | 0 | 1871.64 | 0.01
Ю6645. Накладка Celiane 068033 светорегулятора 1000Вт белая (Legrand) | 0 | 6980.76 | 0.03
Ю6647. Накладка Celiane 068333 светорегулятора 1000Вт титан (Legrand) | 0 | 11541.24 | 0.03
Ю6654. Накладка Celiane 068023 выключателя двухполюсного с окнами для индикации/подсветки белая (Legrand) | 8 | 1490.64 | 0.01
Ю6655. Накладка Celiane 066219 выключателя двухполюсного с окнами для индикации/подсветки бежевая (Legrand | 0 | 1541.58 | 0.01
Ю6656. Накладка Celiane 068323 выключателя двухполюсного с окнами для индикации/подсветки титан (Legrand) | 0 | 2577.9 | 0.01
Ю6657. Накладка Celiane 068038 таймера белая (Legrand) | 0 | 1397.52 | 0.01
Ю6658. Накладка Celiane 066248 таймера бежевая (Legrand) | 0 | 1397.52 | 0.01
Ю6659. Накладка Celiane 068338 таймера титан (Legrand) | 0 | 2052.9 | 0.01
Ю6660. Накладка Celiane 068037 выключателя с выдержкой времени белая (Legrand) | 5 | 1264.38 | 0.01
Ю6661. Накладка Celiane 066253 выключателя с выдержкой времени бежевая (Legrand) | 0 | 1307.58 | 0.01
Ю6662. Накладка Celiane 068337 выключателя с выдержкой времени титан (Legrand) | 0 | 2577.9 | 0.01
Ю6667. Накладка Celiane 066286 выключателя жалюзи сенсорного бежевая (Legrand) | 0 | 6382.2 | 0.02
Ю6670. Накладка Celiane 066290 выключателя жалюзи кнопочного бежевая (Legrand) | 0 | 1294.92 | 0.01
Ю6671. Накладка Celiane 068451 выключателя жалюзи кнопочного титан (Legrand) | 0 | 2835.72 | 0.01
Ю6672. Накладка Celiane 068159 выключателя жалюзи программируемого белая (Legrand) | 0 | 3699.84 | 0.01
Ю6674. Накладка Celiane 068459 выключателя жалюзи программируемого титан (Legrand) | 0 | 5671.44 | 0.01
Ю6678. Накладка Celiane 068009 выключателя с ключом 2 поз. белая (Legrand) | 0 | 2466.54 | 0.02
Ю6680. Накладка Celiane 068309 выключателя с ключом 2 поз. титан (Legrand) | 0 | 3866.88 | 0.01
Ю6681. Накладка Celiane 068157 выключателя с ключом 3 поз. белая (Legrand) | 0 | 2466.54 | 0.02
Ю6682. Накладка Celiane 068012 выключателя 1кл. с датчиком присутствия белая (Legrand) | 14 | 463.5 | 0.01
Ю6683. Накладка Celiane 068457 выключателя с ключом 3 поз. титан (Legrand) | 0 | 3866.88 | 0.01
Ю6684. Накладка Celiane 068240 термостата белая (Legrand) | 8 | 2054.1 | 0.01
Ю6685. Накладка Celiane 066280 термостата бежевая (Legrand) | 0 | 2124.3 | 0.02
Ю6686. Накладка Celiane 068540 термостата титан (Legrand) | 0 | 4189.08 | 0.01
Ю6688. Накладка Celiane 068312 выключателя 1кл. с датчиком присутствия титан (Legrand) | 31 | 1033.8 | 0.01
Ю6692. Накладка Celiane 068141 вывода кабеля белая (Legrand) | 113 | 506.82 | 0.01
Ю6693. Накладка Celiane 066225 вывода кабеля бежевая (Legrand) | 23 | 506.82 | 0.01
Ю6695. Накладка Celiane 067841 розетки "евр" с крышкой IP44 белая (Legrand) | 857 | 2135.94 | 0.02
Ю6696. Накладка Celiane 067827 розетки "евр" с крышкой IP44 бежевая (Legrand) | 0 | 2066.46 | 0
Ю6702. Накладка Celiane 067931 розетки "евр" графит (Legrand) | 0 | 1475.46 | 0.01
Ю6703. Накладка Celiane 068131 розетки "евр" белая (Legrand) | 34 | 379.02 | 0.01
Ю6704. Накладка Celiane 066227 розетки "евр" бежевая (Legrand) | 1 | 379.02 | 0.01
Ю6705. Накладка Celiane 068431 розетки "евр" титан (Legrand) | 10 | 1628.1 | 0.01
Ю6706. Накладка Celiane 068111 розетки "евр" франц. стандарт белая (Legrand) | 0 | 159.6 | 0.01
Ю6707. Накладка Celiane 066221 розетки "евр" франц. стандарт бежевая (Legrand) | 0 | 154.2 | 0.01
Ю6708. Накладка Celiane 068411 розетки "евр" франц. стандарт титан (Legrand) | 8 | 747.84 | 0.01
Ю6709. Накладка Celiane 068239 розетки TV + телефон/компьютер белая (Legrand) | 0 | 922.8 | 0.01
Ю6710. Накладка Celiane 066234 розетки TV + телефон/компьютер бежевая (Legrand) | 0 | 922.8 | 0.01
Ю6712. Накладка Celiane 068237 розетки телефонной белая (Legrand) | 14 | 166.56 | 0.01
Ю6713. Накладка Celiane 066230 розетки телефонной бежевая (Legrand) | 44 | 166.56 | 0.01
Ю6714. Накладка Celiane 068537 розетки телефонной титан (Legrand) | 26 | 648.18 | 0.01
Ю6715. Накладка Celiane 068251 розетки компьютерной 1 вход белая (Legrand) | 469 | 984.6 | 0.01
Ю6716. Накладка Celiane 066235 розетки компьютерной 1 вход бежевая (Legrand) | 10 | 1018.26 | 0.01
Ю6717. Накладка Celiane 068551 розетки компьютерной 1 вход титан (Legrand) | 0 | 1915.2 | 0.01
Ю6718. Накладка Celiane 068252 розетки компьютерной 2 входа белая (Legrand) | 18 | 1427.64 | 0.01
Ю6719. Накладка Celiane 066236 розетки компьютерной 2 входа бежевая (Legrand) | 6 | 1476.48 | 0.01
Ю6721. Накладка Celiane 068282 розетки TV белая (Legrand) | 821 | 549.48 | 0.01
Ю6722. Накладка Celiane 066231 розетки TV бежевая (Legrand) | 3 | 564.78 | 0.01
Ю6723. Накладка Celiane 068582 розетки TV титан (Legrand) | 359 | 1234.62 | 0.01
Ю6727. Накладка Celiane 068285 розетки TV/FM/SAT белая (Legrand) | 13 | 1192.56 | 0.01
Ю6728. Накладка Celiane 066233 розетки TV/FM/SAT бежевая (Legrand) | 16 | 1192.56 | 0.01
Ю6733. Накладка Celiane 068215 розетки aудио/видео тип HD15(VGA) белая (Legrand) | 0 | 1705.08 | 0.01
Ю6734. Накладка Celiane 066287 розетки aудио/видео тип HD15(VGA) бежевая (Legrand) | 0 | 1679.88 | 0.01
Ю6735. Накладка Celiane 068515 розетки aудио/видео тип HD15(VGA) титан (Legrand) | 0 | 2229.72 | 0.01
Ю6736. Накладка Celiane 068216 розетки aудио/видео тип HDMI белая (Legrand) | 4 | 1648.68 | 0.01
Ю6737. Накладка Celiane 066288 розетки aудио/видео тип HDMI бежевая (Legrand) | 6 | 1624.38 | 0.01
Ю6738. Накладка Celiane 068516 розетки aудио/видео тип HDMI титан (Legrand) | 5 | 2156.04 | 0.01
Ю6739. Накладка Celiane 068217 розетки aудио тип Jack 3,5 белая (Legrand) | 0 | 1705.08 | 0.01
Ю6740. Накладка Celiane 066289 розетки aудио тип Jack 3,5 бежевая (Legrand) | 0 | 1705.08 | 0.01
Ю6741. Накладка Celiane 068517 розетки aудио тип Jack 3,5 титан (Legrand) | 0 | 2229.72 | 0.01
Ю6742. Накладка Celiane 068211 аудиорозетки белая (Legrand) | 23 | 832.74 | 0.01
Ю6743. Накладка Celiane 066240 аудиорозетки бежевая (Legrand) | 0 | 861.18 | 0.01
Ю6744. Накладка Celiane 068511 аудиорозетки титан (Legrand) | 12 | 1869.54 | 0.06
Ю6745. Накладка Celiane 068212 аудиорозетки двойная белая (Legrand) | 2 | 1114.56 | 0.01
Ю6746. Накладка Celiane 066241 аудиорозетки двойная бежевая (Legrand) | 52 | 1114.56 | 0.01
Ю6747. Накладка Celiane 068512 аудиорозетки двойная титан (Legrand) | 9 | 2305.74 | 0.06
Ю6749. Рамка-1 Celiane 069071 IP44 белая (Legrand) | 9 | 3455.16 | 0.02
Ю6792. Рамка-1 Celiane 068901 титан (Legrand) | 17 | 2115.24 | 0.03
Ю6793. Рамка-2 Celiane 068902 титан (Legrand) | 119 | 2965.74 | 0.04
Ю6794. Рамка-3 Celiane 068903 титан (Legrand) | 0 | 4907.34 | 0.06
Ю6795. Рамка-4 Celiane 068904 титан (Legrand) | 61 | 7592.16 | 0.09
Ю6800. Рамка-1 Celiane 068921 алюминий (Legrand) | 0 | 1916.94 | 0.1
Ю6801. Рамка-2 Celiane 068922 алюминий (Legrand) | 288 | 2965.74 | 0.04
Ю6802. Рамка-3 Celiane 068923 алюминий (Legrand) | 18 | 4745.1 | 0.06
Ю6803. Рамка-4 Celiane 068924 алюминий (Legrand) | 1 | 7851.72 | 0.09
Ю6812. Рамка-1 Celiane 069101 фактурная сталь (Legrand) | 28 | 6706.5 | 0.14
Ю6813. Рамка-2 Celiane 069102 фактурная сталь (Legrand) | 16 | 10059.78 | 0.2
Ю6814. Рамка-3 Celiane 069103 фактурная сталь (Legrand) | 0 | 15605.46 | 0.28
Ю6815. Рамка-4 Celiane 069104 фактурная сталь (Legrand) | 4 | 22634.4 | 0.35
Ю6816. Рамка-5 Celiane 069110 фактурная сталь (Legrand) | 2 | 56437.86 | 0.52
Ю6817. Рамка-1 Celiane 069111 никель велюр (Legrand) | 0 | 6935.76 | 0.14
Ю6818. Рамка-2 Celiane 069112 никель велюр (Legrand) | 0 | 10403.64 | 0.2
Ю6819. Рамка-3 Celiane 069113 никель велюр (Legrand) | 0 | 15605.46 | 0.27
Ю6820. Рамка-4 Celiane 069114 никель велюр (Legrand) | 0 | 23408.16 | 0.36
Ю6821. Рамка-5 Celiane 069120 никель велюр (Legrand) | 6 | 33951.66 | 0.53
Ю6826. Рамка-1 Celiane 069201 венге (Legrand) | 60 | 6706.5 | 0.05
Ю6827. Рамка-2 Celiane 069202 венге (Legrand) | 8 | 10059.78 | 0.06
Ю6828. Рамка-3 Celiane 069203 венге (Legrand) | 5 | 15089.64 | 0.1
Ю6829. Рамка-4 Celiane 069204 венге (Legrand) | 6 | 22634.4 | 0.09
Ю6830. Рамка-5 Celiane 069210 венге (Legrand) | 2 | 33951.66 | 0.12
Ю6831. Рамка-1 Celiane 069211 клен (Legrand) | 16 | 6706.5 | 0.04
Ю6832. Рамка-2 Celiane 069212 клен (Legrand) | 5 | 10059.78 | 0.06
Ю6833. Рамка-3 Celiane 069213 клен (Legrand) | 1 | 15089.64 | 0.07
Ю6834. Рамка-4 Celiane 069214 клен (Legrand) | 3 | 22634.4 | 0.09
Ю6835. Рамка-5 Celiane 069220 клен (Legrand) | 0 | 43995.12 | 0.12
Ю6836. Рамка-1 Celiane 069221 орех (Legrand) | 47 | 6706.5 | 0.05
Ю6837. Рамка-2 Celiane 069222 орех (Legrand) | 0 | 10403.64 | 0.06
Ю6838. Рамка-3 Celiane 069223 орех (Legrand) | 16 | 15089.64 | 0.08
Ю6839. Рамка-4 Celiane 069224 орех (Legrand) | 1 | 22634.4 | 0.09
Ю6858. Рамка-1 Celiane 069311 смальта белая (Legrand) | 13 | 7717.56 | 0.09
Ю6859. Рамка-2 Celiane 069312 смальта белая (Legrand) | 46 | 11576.28 | 0.14
Ю6860. Рамка-3 Celiane 069313 смальта белая (Legrand) | 47 | 17364.42 | 0.19
Ю6861. Рамка-4 Celiane 069314 смальта белая (Legrand) | 6 | 26046.66 | 0.22
Ю6862. Рамка-5 Celiane 069320 смальта белая (Legrand) | 1 | 52356 | 0.28
Ю6872. Рамка-1 Celiane 069131 золото (Legrand) | 5 | 13116.72 | 0.12
Ю6873. Рамка-2 Celiane 069132 золото (Legrand) | 0 | 23409.66 | 0.19
Ю6874. Рамка-3 Celiane 069133 золото (Legrand) | 0 | 35338.86 | 0.26
Ю6875. Рамка-4 Celiane 069134 золото (Legrand) | 0 | 49550.82 | 0.32
Ю6900. Механизм Plexo 069511 переключателя 1 кл. IP55 с/п серый (Legrand) | 1 | 1248.6 | 0.07
Ю6901. Механизм Plexo 069512 переключателя 1 кл. с индикацией IP55 с/п серый (Legrand) | 0 | 2592.12 | 0.07
Ю6902. Механизм Plexo 069513 переключателя 1 кл. с подсветкой IP55 с/п серый (Legrand) | 7 | 2976.12 | 0.07
Ю6903. Механизм Plexo 069521 переключателя 1 кл. промежуточный IP55 с/п серый (Legrand) | 0 | 1953.6 | 0.07
Ю6904. Механизм Plexo 069525 переключателя 2 кл. IP55 с/п серый (Legrand) | 0 | 2370.66 | 0.07
Ю6905. Механизм Plexo 069526 переключателя 2 кл. с подсветкой IP55 с/п серый (Legrand) | 10 | 4868.88 | 0.08
Ю6906. Механизм Plexo 069530 выключателя 1 кл. двухполюсного IP55 с/п серый (Legrand) | 0 | 2385.12 | 0.07
Ю6907. Механизм Plexo 069504 выкл. 1 кл. 1000Вт с выдерж. времени 25с-15мин. IP55 с/п серый (Legrand) | 0 | 15418.92 | 0.1
Ю6908. Механизм Plexo 069540 выключателя 1 кл. кнопочный IP55 с/п серый (Legrand) | 0 | 1195.98 | 0.07
Ю6909. Механизм Plexo 069541 выключателя 1 кл. кнопочный н.р./н.з. контакты IP55 с/п серый (Legrand) | 0 | 1227 | 0.07
Ю6910. Механизм Plexo 069542 выключателя 1 кл. кнопочный с подсветкой IP55 с/п серый (Legrand) | 0 | 2692.56 | 0.07
Ю6911. Механизм Plexo 069543 выкл. 1 кл. кнопоч. с подсв. и держ. этикетки IP55 с/п серый (Legrand) | 0 | 3224.4 | 0.07
Ю6912. Механизм Plexo 069544 выкл. 1 кл. кноп. н.р./н.з. конт. подсв. держ. этикет IP55 с/п серый (Legrand | 0 | 3387.54 | 0.07
Ю6916. Механизм Plexo 069534 выключателя с ключом 2 положения IP55 с/п серый (Legrand) | 0 | 10631.46 | 0.12
Ю6917. Механизм Plexo 069535 выключателя с ключом 3 положения IP55 с/п серый (Legrand) | 0 | 11586.12 | 0.12
Ю6918. Механизм Plexo 069538 переключателя 2 кл. жалюзи IP55 с/п серый (Legrand) | 0 | 5134.56 | 0.07
Ю6919. Механизм Plexo 069539 выключателя 2 кл. кнопочный жалюзи IP55 с/п серый (Legrand) | 0 | 5247.96 | 0.07
Ю6921. Механизм Plexo 069547 выключателя кнопочный экстренного отключения IP55 с/п желтый (Legrand) | 0 | 8767.62 | 0.09
Ю6922. Механизм Plexo 069548 выключателя кнопоч. экстрен. отключ. с ключом IP55 с/п желтый (Legrand) | 0 | 13489.8 | 0.09
Ю6923. Механизм Plexo 069549 выключателя кнопоч. экстрен. отключ. с фиксац. IP55 с/п желтый (Legrand) | 0 | 11842.26 | 0.12
Ю6924. Механизм Plexo 069571 розетки "евр" с крышкой со шторками винтовые клеммы IP55 с/п серый (Legrand) | 1925 | 1736.82 | 0.07
Ю6925. Механизм Plexo 069570 розетки "евр" с крышкой со шторками безвинтовые клеммы IP55 с/п серый (Legran | 26 | 1757.04 | 0.07
Ю6926. Механизм Plexo 069552 розетки "евр" с крышкой со шторками франц. стандарт винт. IP55 с/п серый (Leg | 0 | 1733.88 | 0.01
Ю6927. Механизм Plexo 069551 розетки "евр" с крышкой со шторками франц. станд. безвинт. IP55 с/п серый (Le | 7 | 1799.34 | 0.07
Ю6928. Механизм Plexo 069553 розетки "евр" с крышкой с блокировкой франц. стандарт IP55 с/п серый (Legrand | 15 | 2137.56 | 0.09
Ю6930. Механизм Plexo 069569 розетки компьютерной с крышкой FTP 1вход 9конт. IP55 с/п серый (Legrand) | 0 | 1634.46 | 0.08
Ю6931. Механизм Plexo 069576 розетки "евр" двойной с крышками со шторками горизонт. IP55 с/п серый (Legra | 9390 | 3405.48 | 0.13
Ю6932. Механизм Plexo 069577 розетки "евр" двойной с крышками со шторками вертикальный IP55 с/п серый (Le | 340 | 3103.08 | 0.03
Ю6933. Механизм Plexo 069578 розетки "евр" тройной с крышками со шторками горизонтальный IP55 с/п серый ( | 0 | 4642.5 | 0.23
Ю6934. Механизм Plexo 069562 розетки "евр" двойной с крышками горизонт. франц. станд. IP55 с/п серый (Legr | 0 | 3150.3 | 0.12
Ю6935. Механизм Plexo 069563 розетки "евр" двойной с крышками вертикальный франц. станд. IP55 с/п серый (L | 5 | 3148.5 | 0.13
Ю6936. Механизм Plexo 069564 розетки "евр" тройной с крышками горизонт. франц. станд. IP55 с/п серый (Legr | 0 | 4690.38 | 0.2
Ю6939. Адаптер Plexo 069580 с крышкой для механизмов Mosaic IP55 серый (Legrand) | 0 | 1738.38 | 0.01
Ю6940. Адаптер Plexo 069579 с блокир. крышкой для механизмов Mosaic IP55 серый (Legrand) | 0 | 2108.1 | 0.06
Ю6941. Адаптер Plexo 069582 для механизмов Mosaic IP20 серый (Legrand) | 15 | 1382.4 | 0.04
Ю6942. Коробка Plexo 069651 установочная IP55 о/п серая (Legrand) | 7610 | 773.82 | 0.08
Ю6943. Коробка Plexo 069672 установочная 2 поста горизонтальная IP55 о/п серая (Legrand) | 9693 | 1703.88 | 0.15
Ю6944. Коробка Plexo 069661 установочная 2 поста вертикальная IP55 о/п серая (Legrand) | 1 | 1708.32 | 0.15
Ю6945. Коробка Plexo 069680 установочная 3 поста горизонтальная IP55 о/п серая (Legrand) | 2 | 3177.78 | 0.21
Ю6946. Коробка Plexo 069679 установочная 3 поста вертикальная IP55 о/п серая (Legrand) | 11 | 3217.92 | 0.2
Ю6947. Рамка Plexo 069681 с суппортом IP55 серая (Legrand) | 50 | 864.06 | 0.05
Ю6948. Рамка Plexo 069683 двойная горизонтальная с суппортом IP55 серая (Legrand) | 3570 | 2015.34 | 0.08
Ю6949. Рамка Plexo 069685 двойная вертикальная с суппортом IP55 серая (Legrand) | 0 | 1964.04 | 0.08
Ю6950. Рамка Plexo 069687 тройная горизонтальная с суппортом IP55 серая (Legrand) | 0 | 3399.48 | 0.11
Ю6951. Коробка Plexo 069656 установочная 1 пост 1 ввод М 20 IP55 о/п серая (Legrand) | 0 | 1324.32 | 0.1
Ю6952. Коробка Plexo 069652 установочная 1 пост 1 ввод PG 13 IP55 о/п серая (Legrand) | 0 | 1234.32 | 0.1
Ю6953. Коробка Plexo 069668 установочная вертик. 2 поста 2 ввода М 20 IP55 о/п серая (Legrand) | 0 | 2477.46 | 0.15
Ю6954. Коробка Plexo 069664 установочная вертик. 2 поста 2 ввода PG 13 IP55 о/п серая (Legrand) | 0 | 2215.92 | 0.16
Ю6955. Коробка Plexo 069678 установочная горизонт. 2 поста 2 ввода М 20 IP55 о/п серая (Legrand) | 0 | 3168.3 | 0.28
Ю6956. Коробка Plexo 069674 установ. горизонт. 2 поста 2 ввода PG 13 IP55 о/п серая (Legrand) | 0 | 2720.64 | 0.15
Ю6957. Переключатель Plexo 069711 1 кл. IP55 о/п серый (Legrand) | 494 | 1962.12 | 0.14
Ю6958. Переключатель Plexo 069716 1 кл. промежуточный IP55 о/п серый (Legrand) | 0 | 2742.24 | 0.15
Ю6959. Переключатель Plexo 069712 1 кл. с индикацией IP55 о/п серый (Legrand) | 0 | 3356.94 | 0.15
Ю6960. Переключатель Plexo 069713 1 кл. с подсветкой IP55 о/п серый (Legrand) | 0 | 3508.26 | 0.03
Ю6961. Переключатель Plexo 069715 2 кл. IP55 о/п серый (Legrand) | 213 | 3228.6 | 0.15
Ю6962. Переключатель Plexo 90460 1 кл. с подсветкой IP66 о/п серый без лампы (Legrand) | 0 | 7617.9 | 0.02
Ю6963. Выключатель Plexo 069720 1 кл. кнопочный IP55 о/п серый (Legrand) | 0 | 2244.48 | 0.14
Ю6964. Датчик Plexo 069740 движения 360 град. 2000Вт IP55 о/п серый (Legrand) | 5 | 34232.34 | 0.26
Ю6965. Розетка Plexo 090466 "евр" с крышкой со шторками французский стандарт IP66 о/п серая (Legrand) | 0 | 7494.96 | 0.02
Ю6966. Розетка Plexo 090465 "евр" с крышкой со шторками французский стандарт IP66 о/п серая (Legrand) | 0 | 14266.86 | 0.13
Ю6968. Розетка Plexo 069733 "евр" с крышкой со шторками IP55 о/п серая (Legrand) | 55840 | 2549.28 | 0.15
Ю6969. Розетка Plexo 069731 "евр" с крышкой французский стандарт со шторками IP55 о/п серая (Legrand) | 10 | 2443.02 | 0.01
Ю6970. Розетка Plexo 091655 2P+E с крышкой 20А 230В IP55 о/п серая (Legrand) | 0 | 9852.42 | 0.22
Ю6971. Розетка Plexo 091656 3P+E с крышкой 20А 400В IP55 о/п серая (Legrand) | 5 | 9887.76 | 0.22
Ю6972. Розетка Plexo 091657 3P+N+E с крышкой 20А 400В IP55 о/п серая (Legrand) | 0 | 10699.86 | 0.22
Ю6973. Блок Plexo 069749 переносной 2 розетки "евр" с крышками со шторками франц. стандарт IP55 о/п серый | 0 | 11130.36 | 0.08
Ю6974. Переключатель Plexo 069811 1 кл. IP55 с/п серый (Legrand) | 0 | 1924.2 | 0.11
Ю6975. Выключатель Plexo 069821 1 кл. кнопочный н.р./н.з. контакты IP55 с/п серый (Legrand) | 0 | 3801.72 | 0.11
Ю6976. Выключатель Plexo 069824 1 кл. кноп. н.р./н.з. конт. с подсв. и держ. этик. IP55 с/п серый (Legrand | 0 | 4375.26 | 0.12
Ю6977. Розетка Plexo 069831 "евр" с крышкой французский стандарт со шторками IP55 с/п серая (Legrand) | 0 | 2449.14 | 0.11
Ю6978. Розетка Plexo 069833 "евр" с крышкой со шторками IP55 с/п серая (Legrand) | 0 | 2314.86 | 0.01
Ю6979. Заглушка Plexo 069537 для коробок о/п и рамок серая (Legrand) | 5 | 1176.24 | 0.03
Ю6980. Вывод Plexo 069848 кабельный с зажимом для кабеля d = 5-13 мм IP55 серый (Legrand) | 0 | 2294.04 | 0.1
Ю6981. Держатель Plexo 069491 этикеток для надписи в кнопочных выключателях (Legrand) | 0 | 789.54 | 0
Ю6982. Лампа Plexo 069496 подсветки кнопочных выключателей 1мА зеленая (Legrand) | 1 | 280.92 | 0
Ю6983. Лампа Plexo 069497 подсветки 0,5 мА зеленая (Legrand) | 0 | 276.12 | 0
Ю6984. Лампа Plexo 069498 подсветки 1 мА оранжевая (Legrand) | 0 | 263.4 | 0
Ю6985. Лампа Plexo 089907 подсветки зеленая 230В (Legrand) | 0 | 447.84 | 0
Ю6989. Заглушки Plexo 069598 для крепежных винтов 4 шт. серые (Legrand) | 10 | 255.18 | 0.01
Ю6990. Шаблон Plexo 069597 для разметки крепежных отверстий с уровнем черный (Legrand) | 0 | 3493.44 | 0.1
Ю6991. Розетка Plexo 055872 2P+E с крышкой 32А 230В IP44 о/п серая (Legrand) | 0 | 10945.8 | 0.07
Ю6992. Розетка Plexo 055875 3P+E с крышкой 32А 400В IP44 о/п серая (Legrand) | 0 | 11577.6 | 0.07
Ю6993. Розетка Plexo 055877 3P+N+E с крышкой 32А 400В IP44 о/п серая (Legrand) | 0 | 12750.9 | 0.08
Ю7000. Механизм Plexo 069611 переключателя 1 кл. IP55 с/п белый (Legrand) | 0 | 1269.18 | 0.07
Ю7001. Механизм Plexo 069612 переключателя 1 кл. с индикацией IP55 с/п белый (Legrand) | 0 | 2621.46 | 0.07
Ю7002. Механизм Plexo 069613 переключателя 1 кл. с подсветкой IP55 с/п белый (Legrand) | 0 | 2705.64 | 0.01
Ю7003. Механизм Plexo 069625 переключателя 2 кл. IP55 с/п белый (Legrand) | 0 | 2429.64 | 0.08
Ю7005. Механизм Plexo 069627 выключателя 1 кл. двухполюсного IP55 с/п белый (Legrand) | 220 | 2360.4 | 0.07
Ю7006. Механизм Plexo 069604 выкл. 1 кл. 1000Вт с выдерж. времени 25с-15мин. IP55 с/п белый (Legrand) | 0 | 15423.6 | 0.1
Ю7007. Механизм Plexo 069630 выключателя 1 кл. кнопочный IP55 с/п белый (Legrand) | 5 | 1222.02 | 0.07
Ю7008. Механизм Plexo 069631 выключателя 1 кл. кнопочный н.р./н.з. контакты IP55 с/п белый (Legrand) | 0 | 1237.02 | 0.07
Ю7009. Механизм Plexo 069632 выключателя 1 кл. кнопочный с подсветкой IP55 с/п белый (Legrand) | 1 | 2721.24 | 0.01
Ю7010. Механизм Plexo 069633 выкл. 1 кл. кнопоч. с подсвет. и держат. этикетки IP55 с/п белый (Legrand) | 0 | 3312.78 | 0.07
Ю7011. Механизм Plexo 069634 выкл. 1кл. кноп. н.р./н.з. конт. подсв. и держ. этик. IP55 с/п белый (Legrand | 0 | 3414.66 | 0.07
Ю7012. Механизм Plexo 069629 переключателя 2 кл. жалюзи IP55 с/п белый (Legrand) | 2 | 5124.48 | 0.08
Ю7013. Механизм Plexo 069639 розетки "евр" с крышкой со шторками винтовые клеммы IP55 с/п белый (Legrand) | 2086 | 1812.78 | 0.07
Ю7014. Механизм Plexo 069640 розетки "евр" с крышкой со шторками безвинтовые клеммы IP55 с/п белый (Legran | 1 | 1851.06 | 0.07
Ю7015. Механизм Plexo 069622 розетки "евр" с крышкой со шторками франц. стандарт винт. IP55 с/п белый (Leg | 0 | 1792.32 | 0.03
Ю7016. Механизм Plexo 069621 розетки "евр" с крышкой со шторками франц. станд. безвинт. IP55 с/п белый (Le | 0 | 1720.92 | 0.07
Ю7017. Механизм Plexo 069623 розетки "евр" с крышкой с блокировкой французский стандарт IP55 с/п белый (Le | 0 | 2257.5 | 0.09
Ю7018. Механизм Plexo 069642 розетки "евр" двойной с крышками горизонтал. франц. станд. IP55 с/п белый (Le | 10 | 3173.58 | 0.13
Ю7019. Механизм Plexo 069643 розетки "евр" двойной с крышками вертикальный франц. станд. IP55 с/п белый (L | 0 | 3278.58 | 0.14
Ю7020. Механизм Plexo 069644 розетки "евр" тройной с крышками горизонтал. франц. станд. IP55 с/п белый (Le | 0 | 4721.88 | 0.21
Ю7022. Коробка Plexo 069689 установочная IP55 о/п белая (Legrand) | 6 | 812.94 | 0.09
Ю7023. Коробка Plexo 069690 установочная 2 поста горизонтальная IP55 о/п белая (Legrand) | 94 | 2064.3 | 0.15
Ю7025. Рамка Plexo 069692 с суппортом IP55 белая (Legrand) | 0 | 916.14 | 0.05
Ю7026. Рамка Plexo 069694 двойная горизонтальная с суппортом IP55 белая (Legrand) | 0 | 2238.12 | 0.09
Ю7027. Рамка Plexo 069696 двойная вертикальная с суппортом IP55 белая (Legrand) | 0 | 2071.98 | 0.02
Ю7028. Рамка Plexo 069698 тройная горизонтальная с суппортом IP55 белая (Legrand) | 0 | 3136.92 | 0.02
Ю7029. Датчик Plexo 069780 движения 360 град. 2000Вт IP55 о/п белый (Legrand) | 0 | 34793.76 | 0.25
Ю7031. Коробка Plexo 069779 для ввода кабеля с кабельным зажимом IP20 о/п белая (Legrand) | 0 | 2106.54 | 0.13
Ю7032. Переключатель Plexo 069851 1 кл. IP55 с/п белый (Legrand) | 0 | 1924.86 | 0.01
Ю7034. Выключатель Plexo 069861 1 кл. кнопочный н.р./н.з. контакты IP55 с/п белый (Legrand) | 215 | 3837.66 | 0.11
Ю7035. Выключатель Plexo 069864 1 кл. кноп. н.р./н.з. конт. с подсв. и держ. этик. IP55 с/п белый (Legrand | 10 | 4342.8 | 0.11
Ю7036. Розетка Plexo 069870 "евр" с крышкой французский стандарт со шторками IP55 с/п белая (Legrand) | 0 | 2585.22 | 0.11
Ю7037. Розетка Plexo 069869 "евр" с крышкой со шторками IP55 с/п белая (Legrand) | 5 | 2726.88 | 0.01
Ю7038. Вывод кабельный Plexo 069888 с зажимом для кабеля d = 5-13 мм IP55 белый (Legrand) | 305 | 2296.8 | 0.14
Ю7100. Механизм Simon24 2450101-030 выключателя 1кл. с/п белый (Simon) | 5 | 467.76 | 0.04
Ю7101. Механизм Simon24 2420101-030 выключателя 1кл. Push\Go с/п белый (Simon) | 25 | 438.48 | 0.04
Ю7103. Механизм Simon24 2450201-030 переключателя 1кл. с/п белый (Simon) | 0 | 584.64 | 0.04
Ю7104. Механизм Simon24 2420201-030 переключателя 1кл. Push\Go с/п белый (Simon) | 7 | 604.14 | 0.04
Ю7107. Механизм Simon24 2450251-030 переключателя 1кл. перекрестного с/п белый (Simon) | 0 | 1117.08 | 0.04
Ю7108. Механизм Simon24 2420251-030 переключателя 1кл. перекрестного Push\Go с/п белый (Simon) | 0 | 1117.08 | 0.04
Ю7110. Механизм Simon24 2420150-030 выключателя 1кл. кнопочный Push\Go с/п белый (Simon) | 1 | 459.36 | 0.04
Ю7111. Механизм Simon24 2450398-030 выключателя 2кл. с/п белый (Simon) | 0 | 722.82 | 0.04
Ю7112. Механизм Simon24 2420398-030 выключателя 2кл. Push\Go с/п белый (Simon) | 9 | 699.48 | 0.04
Ю7114. Механизм Simon24 2410151-030 выключателя 2кл. кнопочный с/п белый (Simon) | 0 | 1148.4 | 0.04
Ю7115. Механизм Simon24 2410397-030 переключателя 2кл. с/п белый (Simon) | 0 | 938.58 | 0.04
Ю7116. Механизм Simon24 2450391-030 выключателя 3кл. с/п белый (Simon) | 5 | 2035.8 | 0.04
Ю7119. Механизм Simon24 2410313-030 светорегулятора поворотно-нажимной 40-450Вт с/п белый (Simon) | 0 | 4854.6 | 0.13
Ю7120. Механизм Simon24 2412313-030 светорегулятора LED поворотно-нажимной 6-60Вт с/п белый (Simon) | 0 | 5188.68 | 0.13
Ю7121. Механизм Simon24 2450442-030 розетки с/п белый (Simon) | 10 | 383.52 | 0.05
Ю7123. Механизм Simon24 2450434-030 розетки "евро" с/п белый (Simon) | 40 | 467.76 | 0.05
Ю7124. Механизм Simon24 2420434-030 розетки "евро" Push\Go с/п белый (Simon) | 65 | 438.48 | 0.05
Ю7125. Механизм Simon24 2450432-030 розетки "евро" со шторками с/п белый (Simon) | 21 | 480.24 | 0.05
Ю7126. Механизм Simon24 2420432-030 розетки "евро" со шторками Push\Go с/п белый (Simon) | 55 | 480.24 | 0.05
Ю7128. Механизм Simon24 2420448-030 розетки "евро" с крышкой со шторками Push\Go IP44 с/п белый | 19 | 989.04 | 0.05
Ю7129. Розетка Simon24 2450459-030 двойная "евро" с/п белая (Simon) | 3 | 827.58 | 0.1
Ю7130. Механизм Simon24 2410598-030 компьютерной розетки UTP 1 вх. 8 конт. кат. 5е с/п белый (Simon) | 11 | 1305 | 0.04
Ю7132. Механизм Simon24 2450593-030 компьютерной розетки UTP 2 вх. 8 конт. кат. 5е с/п белый (Simon) | 0 | 2046.24 | 0.04
Ю7134. Механизм Simon24 2450477-030 розетки TV тип "звезда" с/п белый (Simon) | 18 | 1482.48 | 0.05
Ю7135. Механизм Simon24 2410475-030 розетки TV проходной с/п белый (Simon) | 0 | 1555.56 | 0.05
Ю7136. Механизм Simon24 2450476-030 розетки TV конечной с/п белый (Simon) | 0 | 1482.48 | 0.05
Ю7137. Механизм Simon24 2411096-030 зарядного устройства 2хUSB 5В 2.1A с/п белый (Simon) | 0 | 3925.44 | 0.07
Ю7139. Механизм Simon24 2410801-030 вывода кабеля с/п белый (Simon) | 0 | 1154.34 | 0.04
Ю7140. Механизм Simon24 2400800-030 заглушки с/п белый (Simon) | 0 | 442.32 | 0.03
Ю7141. Коробка Simon24 2400751-030 установочная 1 пост о/п белая (Simon) | 0 | 511.56 | 0.05
Ю7144. Рамка-1 Simon24 2400610-030 белая (Simon) | 26 | 108.06 | 0.02
Ю7145. Рамка-2 Simon24 2400620-030 белая (Simon) | 1 | 222.72 | 0.02
Ю7146. Рамка-3 Simon24 2400630-030 белая (Simon) | 23 | 431.52 | 0.03
Ю7147. Рамка-4 Simon24 2400640-030 белая (Simon) | 9 | 857.52 | 0.04
Ю7148. Рамка-5 Simon24 2400650-030 белая (Simon) | 7 | 1315.44 | 0.44
Ю7150. Механизм Simon24 2450101-031 выключателя 1кл. с/п слоновая кость (Simon) | 0 | 438.48 | 0.04
Ю7151. Механизм Simon24 2420101-031 выключателя 1кл. Push\Go с/п слоновая кость (Simon) | 9 | 438.48 | 0.04
Ю7153. Механизм Simon24 2450201-031 переключателя 1кл. с/п слоновая кость (Simon) | 0 | 584.64 | 0.04
Ю7154. Механизм Simon24 2420201-031 переключателя 1кл. Push\Go с/п слоновая кость (Simon) | 0 | 584.64 | 0.04
Ю7158. Механизм Simon24 2420251-031 переключателя 1кл. перекрестного Push\Go с/п слоновая кость | 0 | 1117.08 | 0.04
Ю7161. Механизм Simon24 2450398-031 выключателя 2кл. с/п слоновая кость (Simon) | 0 | 699.48 | 0.04
Ю7162. Механизм Simon24 2420398-031 выключателя 2кл. Push\Go с/п слоновая кость (Simon) | 0 | 699.48 | 0.04
Ю7165. Механизм Simon24 2410397-031 переключателя 2кл. с/п слоновая кость (Simon) | 7 | 908.28 | 0.04
Ю7173. Механизм Simon24 2450434-031 розетки "евро" с/п слоновая кость (Simon) | 20 | 438.48 | 0.05
Ю7174. Механизм Simon24 2420434-031 розетки "евро" Push\Go с/п слоновая кость (Simon) | 29 | 453.12 | 0.05
Ю7176. Механизм Simon24 2420432-031 розетки "евро" со шторками Push\Go с/п слоновая кость (Simon) | 6 | 512.28 | 0.05
Ю7178. Механизм Simon24 2450448-031 розетки "евро" с крышкой со шторками Push\Go IP44 с/п слон. кост | 0 | 1023.12 | 0.05
Ю7180. Механизм Simon24 2410598-031 компьютерной розетки UTP 1 вх. 8 конт. кат. 5е с/п слоновая кость | 0 | 1305 | 0.04
Ю7182. Механизм Simon24 2450593-031 компьютерной розетки UTP 2 вх. 8 конт. кат. 5е с/п слоновая кость | 0 | 2046.24 | 0.04
Ю7184. Механизм Simon24 2450477-031 розетки TV тип "звезда" с/п слоновая кость (Simon) | 0 | 1482.48 | 0.05
Ю7194. Рамка-1 Simon24 2400610-031 слоновая кость (Simon) | 6 | 104.64 | 0.02
Ю7195. Рамка-2 Simon24 2400620-031 слоновая кость (Simon) | 15 | 208.8 | 0.02
Ю7196. Рамка-3 Simon24 2400630-031 слоновая кость (Simon) | 10 | 417.6 | 0.3
Ю7197. Рамка-4 Simon24 2400640-031 слоновая кость (Simon) | 4 | 803.88 | 0.04
Ю7198. Рамка-5 Simon24 2400650-031 слоновая кость (Simon) | 3 | 1315.44 | 0.04
Ю7200. Механизм Simon24 2450101-033 выключателя 1кл. с/п алюминий (Simon) | 0 | 584.64 | 0.02
Ю7201. Механизм Simon24 2420101-033 выключателя 1кл. Push\Go с/п алюминий (Simon) | 0 | 584.64 | 0.02
Ю7204. Механизм Simon24 2420201-033 переключателя 1кл. с/п алюминий (Simon) | 0 | 709.92 | 0.02
Ю7212. Механизм Simon24 2420398-033 выключателя 2кл. Push\Go с/п алюминий (Simon) | 0 | 835.2 | 0.02
Ю7215. Механизм Simon24 2410397-033 переключателя 2кл. с/п алюминий (Simon) | 0 | 1190.16 | 0.02
Ю7223. Механизм Simon24 2450434-033 розетки "евро" с/п алюминий (Simon) | 0 | 574.2 | 0.04
Ю7224. Механизм Simon24 2420434-033 розетки "евро" Push\Go с/п алюминий (Simon) | 0 | 574.2 | 0.04
Ю7226. Механизм Simon24 2420432-033 розетки "евро" со шторками Push\Go с/п алюминий (Simon) | 0 | 605.52 | 0.04
Ю7228. Механизм Simon24 2410598-033 компьютерной розетки UTP 1 вх. 8 конт. кат. 5е с/п алюминий | 0 | 1503.36 | 0.03
Ю7231. Механизм Simon24 2450477-033 розетки TV тип "звезда" с/п алюминий (Simon) | 0 | 1659.96 | 0.05
Ю7234. Рамка-1 Simon24 2400610-033 алюминий (Simon) | 0 | 417.6 | 0.02
Ю7235. Рамка-2 Simon24 2400620-033 алюминий (Simon) | 0 | 720.36 | 0.02
Ю7236. Рамка-3 Simon24 2400630-033 алюминий (Simon) | 0 | 1127.52 | 0.03
Ю7237. Рамка-4 Simon24 2400640-033 алюминий (Simon) | 0 | 1774.8 | 0.04
Ю7238. Рамка-5 Simon24 2400650-033 алюминий (Simon) | 0 | 2589.12 | 0.04
Ю7240. Механизм Simon24 2450101-038 выключателя 1кл. с/п графит (Simon) | 14 | 584.64 | 0.02
Ю7241. Механизм Simon24 2420101-038 выключателя 1кл. Push\Go с/п графит (Simon) | 40 | 584.64 | 0.02
Ю7243. Механизм Simon24 2450201-038 переключателя 1кл. с/п графит (Simon) | 7 | 709.92 | 0.02
Ю7244. Механизм Simon24 2420201-038 переключателя 1кл. Push\Go с/п графит (Simon) | 15 | 709.92 | 0.02
Ю7247. Механизм Simon24 2450251-038 переключателя 1кл. перекрестного с/п графит (Simon) | 0 | 1263.24 | 0.02
Ю7248. Механизм Simon24 2420251-038 переключателя 1кл. перекрестного Push\Go с/п графит (Simon) | 2 | 1263.24 | 0.02
Ю7250. Механизм Simon24 2450150-038 выключателя 1кл. кнопочный Push\Go с/п графит (Simon) | 0 | 647.28 | 0.02
Ю7251. Механизм Simon24 2450398-038 выключателя 2кл. с/п графит (Simon) | 14 | 863.04 | 0.02
Ю7252. Механизм Simon24 2420398-038 выключателя 2кл. Push\Go с/п графит (Simon) | 10 | 835.2 | 0.02
Ю7254. Механизм Simon24 2410151-038 выключателя 2кл. кнопочный с/п графит (Simon) | 0 | 1388.52 | 0.02
Ю7255. Механизм Simon24 2410397-038 переключателя 2кл. с/п графит (Simon) | 0 | 1190.16 | 0
Ю7256. Механизм Simon24 2450391-038 выключателя 3кл. с/п графит (Simon) | 0 | 2526.48 | 0.02
Ю7263. Механизм Simon24 2450434-038 розетки "евро" с/п графит (Simon) | 10 | 574.2 | 0.04
Ю7264. Механизм Simon24 2420434-038 розетки "евро" Push\Go с/п графит (Simon) | 59 | 593.34 | 0.04
Ю7265. Механизм Simon24 2450432-038 розетки "евро" со шторками с/п графит (Simon) | 32 | 625.74 | 0.04
Ю7266. Механизм Simon24 2420432-038 розетки "евро" со шторками Push\Go с/п графит (Simon) | 38 | 605.52 | 0.04
Ю7268. Механизм Simon24 2420448-038 розетки "евро" с крышкой со шторками Push\Go IP44 с/п графит | 6 | 1585.86 | 0.04
Ю7269. Розетка Simon24 2450459-038 двойная "евро" с/п графит (Simon) | 5 | 1033.56 | 0.1
Ю7270. Механизм Simon24 2410480-038 телефонной розетки RJ11 1 вход 4 контакта с/п графит (Simon) | 0 | 981.36 | 0.03
Ю7271. Механизм Simon24 2410598-038 компьютерной розетки UTP 1 вх. 8 конт. кат. 5е с/п графит (Simon | 8 | 1503.36 | 0.03
Ю7273. Механизм Simon24 2450593-038 компьютерной розетки UTP 2 вх. 8 конт. кат. 5е с/п графит (Simon) | 0 | 2265.48 | 0.03
Ю7274. Механизм Simon24 2450477-038 розетки TV тип "звезда" с/п графит (Simon) | 10 | 1670.4 | 0.04
Ю7275. Механизм Simon24 2410475-038 розетки TV проходной с/п графит (Simon) | 0 | 1743.48 | 0.04
Ю7276. Механизм Simon24 2450476-038 розетки TV конечной с/п графит (Simon) | 0 | 1670.4 | 0.04
Ю7277. Механизм Simon24 2411096-038 зарядного устройства 2хUSB 5В 2.1A с/п графит (Simon) | 2 | 4666.68 | 0.07
Ю7279. Механизм Simon24 2410801-038 вывода кабеля с/п графит (Simon) | 0 | 1262.22 | 0.03
Ю7280. Механизм Simon24 2400800-038 заглушки с/п графит (Simon) | 1 | 658.08 | 0.03
Ю7284. Рамка-1 Simon24 2400610-038 графит (Simon) | 10 | 445.44 | 0.02
Ю7285. Рамка-2 Simon24 2400620-038 графит (Simon) | 11 | 744.42 | 0.02
Ю7286. Рамка-3 Simon24 2400630-038 графит (Simon) | 12 | 1127.52 | 0.03
Ю7287. Рамка-4 Simon24 2400640-038 графит (Simon) | 0 | 1774.8 | 0.04
Ю7288. Рамка-5 Simon24 2400650-038 графит (Simon) | 4 | 2589.12 | 0.04
Ю7290. Рамка-1 Simon24 2400610-034 шампань (Simon) | 8 | 438.48 | 0.02
Ю7291. Рамка-2 Simon24 2400620-034 шампань (Simon) | 2 | 762.12 | 0.02
Ю7292. Рамка-3 Simon24 2400630-034 шампань (Simon) | 5 | 1179.72 | 0.03
Ю7293. Рамка-4 Simon24 2400640-034 шампань (Simon) | 4 | 1858.32 | 0.36
Ю7294. Рамка-5 Simon24 2400650-034 шампань (Simon) | 2 | 2672.64 | 0.04
Ю7295. Рамка-1 Simon24 2400610-066 золото (Simon) | 0 | 438.48 | 0.02
Ю7296. Рамка-2 Simon24 2400620-066 золото (Simon) | 0 | 762.12 | 0.02
Ю7297. Рамка-3 Simon24 2400630-066 золото (Simon) | 0 | 1179.72 | 0.03
Ю7298. Рамка-4 Simon24 2400640-066 золото (Simon) | 0 | 1858.32 | 0.04
Ю7299. Рамка-5 Simon24 2400650-066 золото (Simon) | 0 | 2672.64 | 0.04
Ю7500. Рамка-1 Celiane 066631 белый глянец (Legrand) | 1 | 249 | 0.02
Ю7501. Рамка-2 Celiane 066632 белый глянец (Legrand) | 425 | 503.16 | 0.04
Ю7502. Рамка-3 Celiane 066633 белый глянец (Legrand) | 244 | 971.04 | 0.05
Ю7503. Рамка-4 Celiane 066634 белый глянец (Legrand) | 4 | 1869.42 | 0.07
Ю7504. Рамка-5 Celiane 066630 белый глянец (Legrand) | 146 | 4069.98 | 0.52
Ю7505. Рамка-1 Celiane 066621 бежевый глянец (Legrand) | 8 | 249 | 0.02
Ю7506. Рамка-2 Celiane 066622 бежевый глянец (Legrand) | 0 | 520.32 | 0.04
Ю7507. Рамка-3 Celiane 066623 бежевый глянец (Legrand) | 0 | 1004.28 | 0.05
Ю7508. Рамка-4 Celiane 066624 бежевый глянец (Legrand) | 164 | 1796.4 | 0.07
Ю7509. Рамка-5 Celiane 066625 бежевый глянец (Legrand) | 0 | 4209.12 | 0.53
Ю7527. Рамка-1 Celiane 066701 белая перкаль (Legrand) | 3 | 730.74 | 0.02
Ю7528. Рамка-2 Celiane 066702 белая перкаль (Legrand) | 3 | 1169.16 | 0.04
Ю7529. Рамка-3 Celiane 066703 белая перкаль (Legrand) | 636 | 1808.82 | 0.05
Ю7530. Рамка-4 Celiane 066704 белая перкаль (Legrand) | 595 | 2622.78 | 0.07
Ю7531. Рамка-1 Celiane 066711 грин перкаль (Legrand) | 185 | 640.32 | 0.02
Ю7532. Рамка-2 Celiane 066712 грин перкаль (Legrand) | 196 | 1024.56 | 0.04
Ю7533. Рамка-3 Celiane 066713 грин перкаль (Legrand) | 69 | 1639.26 | 0.05
Ю7534. Рамка-4 Celiane 066714 грин перкаль (Legrand) | 47 | 2622.78 | 0.07
Ю7535. Рамка-1 Celiane 066721 грей перкаль (Legrand) | 125 | 706.56 | 0.02
Ю7536. Рамка-2 Celiane 066722 грей перкаль (Legrand) | 268 | 1130.52 | 0.04
Ю7537. Рамка-3 Celiane 066723 грей перкаль (Legrand) | 82 | 1808.82 | 0.05
Ю7538. Рамка-4 Celiane 066724 грей перкаль (Legrand) | 172 | 2622.78 | 0.07
Ю7539. Рамка-1 Celiane 066731 фиолетовая перкаль (Legrand) | 0 | 662.22 | 0.02
Ю7540. Рамка-2 Celiane 066732 фиолетовая перкаль (Legrand) | 2 | 1059.54 | 0.04
Ю7541. Рамка-3 Celiane 066733 фиолетовая перкаль (Legrand) | 74 | 1639.26 | 0.05
Ю7542. Рамка-4 Celiane 066734 фиолетовая перкаль (Legrand) | 17 | 2622.78 | 0.07
Ю7543. Рамка-1 Celiane 066741 черная перкаль (Legrand) | 8 | 730.74 | 0.02
Ю7544. Рамка-2 Celiane 066742 черная перкаль (Legrand) | 0 | 1059.54 | 0.04
Ю7545. Рамка-3 Celiane 066743 черная перкаль (Legrand) | 808 | 1639.26 | 0.05
Ю7546. Рамка-4 Celiane 066744 черная перкаль (Legrand) | 0 | 2712.42 | 0.08
Ю7548. Рамка-1 Celiane 068971 вольфрам (Legrand) | 2 | 1916.94 | 0.02
Ю7549. Рамка-2 Celiane 068972 вольфрам (Legrand) | 0 | 3067.08 | 0.04
Ю7550. Рамка-3 Celiane 068973 вольфрам (Legrand) | 1 | 4907.34 | 0.33
Ю7551. Рамка-4 Celiane 068974 вольфрам (Legrand) | 0 | 7851.72 | 0.56
Ю7552. Рамка-1 Celiane 068981 карбон (Legrand) | 5 | 1916.94 | 0.02
Ю7553. Рамка-2 Celiane 068982 карбон (Legrand) | 6 | 4061.22 | 0.04
Ю7554. Рамка-3 Celiane 068983 карбон (Legrand) | 3 | 6498 | 0.33
Ю7555. Рамка-4 Celiane 068984 карбон (Legrand) | 26 | 9110.64 | 0.56
Ю7556. Рамка-5 Celiane 068980 карбон (Legrand) | 15 | 14576.94 | 0.53
Ю7557. Рамка-1 Celiane 068991 медь (Legrand) | 4 | 1916.94 | 0.02
Ю7558. Рамка-2 Celiane 068992 медь (Legrand) | 1 | 3067.08 | 0.04
Ю7559. Рамка-3 Celiane 068993 медь (Legrand) | 0 | 4907.34 | 0.33
Ю7560. Рамка-4 Celiane 068994 медь (Legrand) | 36 | 7592.16 | 0.56
Ю7561. Рамка-1 Celiane 068721 сильвер пунктум (Legrand) | 4 | 1916.94 | 0.02
Ю7562. Рамка-2 Celiane 068722 сильвер пунктум (Legrand) | 7 | 3272.52 | 0.04
Ю7564. Рамка-4 Celiane 068724 сильвер пунктум (Legrand) | 9 | 7592.16 | 0.56
Ю7565. Рамка-1 Celiane 066601 cерый глянец (Legrand) | 72 | 855.3 | 0.02
Ю7566. Рамка-2 Celiane 066602 cерый глянец (Legrand) | 226 | 1240.2 | 0.04
Ю7567. Рамка-3 Celiane 066603 cерый глянец (Legrand) | 89 | 1984.38 | 0.05
Ю7568. Рамка-4 Celiane 066604 cерый глянец (Legrand) | 30 | 3174.9 | 0.07
Ю7569. Рамка-1 Celiane 066611 кофейный глянец (Legrand) | 125 | 775.14 | 0.02
Ю7570. Рамка-2 Celiane 066612 кофейный глянец (Legrand) | 1 | 1415.28 | 0.04
Ю7571. Рамка-3 Celiane 066613 кофейный глянец (Legrand) | 43 | 1984.38 | 0.05
Ю7572. Рамка-4 Celiane 066614 кофейный глянец (Legrand) | 21 | 3174.9 | 0.07
Ю7573. Рамка-1 Celiane 066681 черный глянец (Legrand) | 3 | 801.66 | 0.02
Ю7574. Рамка-2 Celiane 066682 черный глянец (Legrand) | 0 | 1282.62 | 0.04
Ю7575. Рамка-3 Celiane 066683 черный глянец (Legrand) | 0 | 2052.18 | 0.05
Ю7576. Рамка-4 Celiane 066684 черный глянец (Legrand) | 0 | 3283.44 | 0.07
Ю7577. Рамка-1 Celiane 066751 перкаль бордо (Legrand) | 19 | 640.32 | 0.02
Ю7578. Рамка-2 Celiane 066752 перкаль бордо (Legrand) | 17 | 1024.56 | 0.04
Ю7579. Рамка-3 Celiane 066753 перкаль бордо (Legrand) | 1 | 1639.26 | 0.05
Ю7580. Рамка-4 Celiane 066754 перкаль бордо (Legrand) | 3 | 2622.78 | 0.07
Ю7581. Рамка-1 Celiane 066761 перкаль розе (Legrand) | 0 | 662.22 | 0.02
Ю7582. Рамка-2 Celiane 066762 перкаль розе (Legrand) | 0 | 1059.54 | 0.04
Ю7583. Рамка-3 Celiane 066763 перкаль розе (Legrand) | 0 | 1695.3 | 0.05
Ю7584. Рамка-4 Celiane 066764 перкаль розе (Legrand) | 0 | 2712.42 | 0.07
Ю7585. Рамка-1 Celiane 068781 чернильная ночь (Legrand) | 3 | 1916.94 | 0.02
Ю7586. Рамка-2 Celiane 068782 чернильная ночь (Legrand) | 117 | 2965.74 | 0.04
Ю7587. Рамка-3 Celiane 068783 чернильная ночь (Legrand) | 8 | 4745.1 | 0.05
Ю7588. Рамка-4 Celiane 068784 чернильная ночь (Legrand) | 0 | 7851.72 | 0.07
Ю7589. Рамка-1 Celiane 068791 латунь (Legrand) | 1 | 1853.58 | 0.02
Ю7590. Рамка-2 Celiane 068792 латунь (Legrand) | 0 | 2965.74 | 0.04
Ю7591. Рамка-3 Celiane068793 латунь (Legrand) | 0 | 4907.34 | 0.05
Ю7592. Рамка-4 Celiane 068794 латунь (Legrand) | 0 | 7592.16 | 0.07
Ю8000. Переключатель Retrika R-SW-15 поворотный - аналог 1 кл. о/п слоновая кость (Китай) | 6 | 1665.96 | 0.1
Ю8001. Переключатель Retrika R-SW-11 поворотный - аналог 1 кл. о/п белый (Китай) | 14 | 1259.76 | 0.08
Ю8002. Переключатель Retrika R-SW-12 поворотный - аналог 1 кл. о/п коричневый (Китай) | 6 | 1645.62 | 0.08
Ю8003. Переключатель Retrika R-SW-18 поворотный аналог 1 кл. о/п черный (Китай) | 3 | 1625.28 | 0.08
Ю8004. Переключатель Retrika R-SW-16 поворотный - аналог 1 кл. о/п цвет мрамор (Китай) | 0 | 1574.52 | 0.08
Ю8005. Выключатель Retrika R-SW-25 поворотный аналог 2 кл. о/п слоновая кость (Китай) | 4 | 1760.34 | 0.1
Ю8006. Выключатель Retrika R-SW-21 поворотный аналог 2 кл. о/п белый (Китай) | 4 | 1543.56 | 0.09
Ю8007. Выключатель Retrika R-SW-22 поворотный аналог 2 кл. о/п коричневый (Китай) | 0 | 1521.24 | 0.08
Ю8008. Выключатель Retrika R-SW-28 поворотный аналог 2 кл. о/п черный (Китай) | 0 | 1738.56 | 0.08
Ю8009. Выключатель Retrika R-SW-26 поворотный аналог 2 кл. о/п цвет мрамор (Китай) | 0 | 1521.24 | 0.08
Ю8011. Розетка Retrika RS-80005 "евр" о/п слоновая кость (Китай) | 6 | 1518.3 | 0.1
Ю8012. Розетка Retrika RS-80001 "евр" о/п белая (Китай) | 33 | 1215.24 | 0.08
Ю8013. Розетка Retrika RS-80002 "евр" о/п коричневая (Китай) | 15 | 1527.66 | 0.08
Ю8014. Розетка Retrika RS-80008 "евр" о/п черная (Китай) | 5 | 1518.3 | 0.08
Ю8015. Розетка Retrika RS-80006 "евр" о/п цвет мрамор (Китай) | 0 | 1312.08 | 0.08
Ю8020. Рамка-1 Retrika RD-01020 цвет натуральное дерево (Россия) | 9 | 522 | 0.05
Ю8021. Рамка-2 Retrika RD-02020 цвет натуральное дерево (Россия) | 0 | 928.92 | 0.1
Ю8022. Рамка-3 Retrika RD-03020 цвет натуральное дерево (Россия) | 0 | 1170.12 | 0.15
Ю8023. Рамка-1 Retrika RD-01022 цвет сосна (Россия) | 5 | 600.96 | 0.06
Ю8024. Рамка-2 Retrika RD-02022 цвет сосна (Россия) | 0 | 1016.16 | 0.12
Ю8025. Рамка-3 Retrika RD-03022 цвет сосна (Россия) | 2 | 1468.74 | 0.15
Ю8026. Рамка-1 Retrika RD-01021 цвет старое дерево (Россия) | 6 | 616.02 | 0.06
Ю8027. Рамка-2 Retrika RD-02021 цвет старое дерево (Россия) | 7 | 1028.64 | 0.12
Ю8028. Рамка-3 Retrika RD-03021 цвет старое дерево (Россия) | 4 | 1459.68 | 0.15
Ю8037. Переключатель Retrika R-SW-19 поворотный - аналог 1 кл. о/п матовый черный (Китай) | 3 | 1826.88 | 0.1
Ю8038. Выключатель Retrika R-SW-29 поворотный аналог 2 кл. о/п матовый черный (Китай) | 2 | 1779.18 | 0.1
Ю8039. Розетка Retrika RS-80009 "евр" о/п матовый черный (Китай) | 0 | 1604.7 | 0.1
Ю8040. Рамка-1 Retrika RD-01220 "на бревно" цвет натуральное дерево (Россия) | 3 | 820.38 | 0.02
Ю8041. Рамка-2 Retrika RD-02220 "на бревно" цвет натуральное дерево (Россия) | 2 | 1171.8 | 0.04
Ю8042. Рамка-3 Retrika RD-03220 "на бревно" цвет натуральное дерево (Россия) | 0 | 1488 | 0.06
Ю8043. Рамка-1 Retrika RD-01221 "на бревно" цвет старое дерево (Россия) | 3 | 890.4 | 0.02
Ю8044. Рамка-2 Retrika RD-02221 "на бревно" цвет старое дерево (Россия) | 3 | 1311.24 | 0.04
Ю8045. Рамка-3 Retrika RD-03221 "на бревно" цвет старое дерево (Россия) | 0 | 1635.3 | 0.06
Ю8046. Рамка-1 Retrika RD-01222 "на бревно" цвет сосна (Россия) | 1 | 851.88 | 0.02
Ю8047. Рамка-2 Retrika RD-02222 "на бревно" цвет сосна (Россия) | 6 | 1254.6 | 0.04
Ю8048. Рамка-3 Retrika RD-03222 "на бревно" цвет сосна (Россия) | 0 | 1635.3 | 0.06
Ю8055. Рамка-1 Retrika R1С-01001 керамическая белая (Россия) | 15 | 671.4 | 0.05
Ю8056. Рамка-2 Retrika R1С-02001 керамическая белая (Россия) | 0 | 924.3 | 0.1
Ю8057. Рамка-3 Retrika R1С-03001 керамическая белая (Россия) | 0 | 1083.6 | 0.15
Ю8058. Рамка-1 Retrika R1С-01002 керамическая коричневая (Россия) | 3 | 844.68 | 0.05
Ю8059. Рамка-2 Retrika R1С-02002 керамическая коричневая (Россия) | 0 | 1004.4 | 0.1
Ю8060. Рамка-3 Retrika R1С-03002 керамическая коричневая (Россия) | 0 | 1162.8 | 0.15
Ю8061. Рамка-1 Retrika R1С-01005 керамическая слоновая кость (Россия) | 8 | 844.68 | 0.05
Ю8062. Рамка-2 Retrika R1С-02005 керамическая слоновая кость (Россия) | 0 | 1004.4 | 0.1
Ю8063. Рамка-3 Retrika R1С-03005 керамическая слоновая кость (Россия) | 0 | 1162.8 | 0.15
Ю8070. Выключатель Vintage Metal R-11-22 поворотный - аналог 1 кл. о/п золото (Китай) | 1 | 2620.44 | 0.1
Ю8071. Выключатель Vintage Metal R-12-22 поворотный - аналог 2 кл. о/п золото (Китай) | 0 | 2675.28 | 0.1
Ю8072. Розетка Vintage Metal R-23-22 "евр" со шторками о/п золото вставка чёрная (Китай) | 0 | 2366.1 | 0.1
Ю8073. Розетка Vintage Metal R-22-22 "евр" со шторками о/п золото вставка белая (Китай) | 4 | 2208.36 | 0.1
Ю8074. Выключатель Vintage Metal R-11-21 поворотный - аналог 1 кл. о/п бронза (Китай) | 0 | 2801.16 | 0.1
Ю8075. Выключатель Vintage Metal R-12-21 поворотный - аналог 2 кл. о/п бронза (Китай) | 0 | 2767.5 | 0.1
Ю8076. Розетка Vintage Metal R-23-21 "евр" со шторками о/п бронза вставка чёрная (Китай) | 1 | 2523.84 | 0.1
Ю8077. Розетка Vintage Metal R-22-21 "евр" со шторками о/п бронза вставка белая (Китай) | 2 | 2523.84 | 0.1
Ю8078. Выключатель Vintage Metal R-11-23 поворотный - аналог 1 кл. о/п медь (Китай) | 0 | 2620.44 | 0.1
Ю8079. Выключатель Vintage Metal R-12-23 поворотный - аналог 2 кл. о/п медь (Китай) | 0 | 2675.28 | 0.1
Ю8080. Розетка Vintage Metal R-23-23 "евр" со шторками о/п медь вставка чёрная (Китай) | 0 | 2366.1 | 0.1
Ю8081. Розетка Vintage Metal R-22-23 "евр" со шторками о/п медь вставка белая(Китай) | 1 | 2208.36 | 0.1
Ю8401. Стартовый пакет Netatmo 752196 Valena Life (шлюз,розетка,беспр. выключатель) белый (Legrand) | 6 | 11755.56 | 0.28
Ю8402. Выключатель Netatmo 752185 Valena Life 1кл. беспроводной белый (Legrand) | 0 | 4629 | 0.11
Ю8403. Выключатель Netatmo 752187 Valena Life 2кл. беспроводной белый (Legrand) | 0 | 6078.6 | 0.09
Ю8404. Выключатель Netatmo 752189 Valena Life 1кл. беспроводной сценарный "день/ночь" белый (Legrand) | 0 | 5029.08 | 0.09
Ю8405. Выключатель-светорегулятор Netatmo 752184 Valena Life 1кл. 5-300Вт. с/п белый (Legrand) | 0 | 6028.92 | 0.15
Ю8407. Комплект Netatmo 752150 Valena Life беспроводной управления освещением с 2х мест белый (Legrand) | 0 | 11428.68 | 0.16
Ю8408. Выключатель Netatmo 752190 Valena Life рольставней 1кл. с/п белый (Legrand) | 0 | 5221.02 | 0.15
Ю8409. Розетка Netatmo 752194 Valena Life с дистанционным управлением с/п белая (Legrand) | 0 | 5226.96 | 0.13
Ю8412. Стартовый пакет Netatmo 752296 Valena Life (шлюз,розетка,беспр. выключатель) сл.кость (Legrand) | 2 | 11755.56 | 0.28
Ю8413. Выключатель Netatmo 752285 Valena Life 1кл. беспроводной слоновая кость (Legrand) | 0 | 4340.82 | 0.11
Ю8414. Выключатель Netatmo 752287 Valena Life 2кл. беспроводной слоновая кость (Legrand) | 0 | 5700.12 | 0.09
Ю8415. Выключатель Netatmo 752289 Valena Life 1кл. беспроводной сценарный "день/ночь" сл.кость (Legrand) | 0 | 5029.08 | 0.09
Ю8416. Выключатель-светорегулятор Netatmo 752284 Valena Life 1кл. 5-300Вт. с/п слоновая кость (Legrand) | 0 | 5653.56 | 0.15
Ю8418. Комплект Netatmo 752250 Valena Life беспроводной управления освещением с 2х мест сл.кость (Legrand) | 0 | 11145.78 | 0.16
Ю8419. Выключатель Netatmo 752290 Valena Life рольставней 1кл. с/п слоновая кость (Legrand) | 0 | 5221.02 | 0.15
Ю8420. Розетка Netatmo 752294 Valena Life с дистанционным управлением с/п слоновая кость (Legrand) | 0 | 4979.94 | 0.14
Ю8423. Стартовый пакет Netatmo 752396 Valena Life (шлюз,розетка,беспр. Выключатель) алюминий (Legrand) | 0 | 13711.32 | 0.28
Ю8424. Выключатель Netatmo 752385 Valena Life 1кл. беспроводной алюминий (Legrand) | 0 | 5546.7 | 0.11
Ю8425. Выключатель Netatmo 752387 Valena Life 2кл. беспроводной алюминий (Legrand) | 0 | 6382.5 | 0.09
Ю8427. Выключатель-светорегулятор Netatmo 752384 Valena Life 1кл. 5-300Вт. с/п алюминий (Legrand) | 0 | 6330.42 | 0.15
Ю8430. Комплект Netatmo 752350 Valena Life беспроводной управления освещением с 2х мест алюминий (Legrand) | 0 | 12000.12 | 0.16
Ю8432. Розетка Netatmo 752394 Valena Life с дистанционным управлением с/п алюминий (Legrand) | 0 | 5488.32 | 0.14
Ю8435. Стартовый пакет Netatmo 752596 Valena Allure (шлюз,розетка,беспр. выключатель) белый (Legrand) | 0 | 13058.46 | 0.29
Ю8436. Выключатель Netatmo 752585 Valena Allure 1кл. беспроводной белый (Legrand) | 0 | 4629 | 0.09
Ю8437. Выключатель Netatmo 752587 Valena Allure 2кл. беспроводной белый (Legrand) | 0 | 6078.6 | 0.09
Ю8438. Выключатель Netatmo 752589 Valena Allure 1кл. беспроводной сценарный "день/ночь" белый (Legrand) | 0 | 5029.08 | 0.09
Ю8439. Выключатель-светорегулятор Netatmo 752584 Valena Allure 1кл. 5-300Вт. с/п белый (Legrand) | 0 | 6028.92 | 0.15
Ю8441. Комплект Netatmo 752550 Valena Allure беспроводной управления освещением с 2х мест белый (Legrand) | 0 | 11428.68 | 0.17
Ю8442. Выключатель Netatmo 752590 Valena Allure рольставней 1кл. с/п белый (Legrand) | 0 | 5221.02 | 0.15
Ю8443. Розетка Netatmo 752594 Valena Allure с дистанционным управлением с/п белая (Legrand) | 0 | 5226.96 | 0.14
Ю8446. Стартовый пакет Netatmo 752696 Valena Allure (шлюз,розетка,беспр. выключатель) сл.кость (Legrand) | 0 | 13058.46 | 0.28
Ю8447. Выключатель Netatmo 752685 Valena Allure 1кл. беспроводной слоновая кость (Legrand) | 0 | 4629 | 0.09
Ю8448. Выключатель Netatmo 752687 Valena Allure 2кл. беспроводной слоновая кость (Legrand) | 0 | 6078.6 | 0.09
Ю8449. Выключатель Netatmo 752689 Valena Allure 1кл. беспроводной сценарный "день/ночь" сл.кость (Legrand) | 0 | 5029.08 | 0.08
Ю8450. Выключатель-светорегулятор Netatmo 752684 Valena Allure 1кл. 5-300Вт. с/п сл.кость (Legrand) | 0 | 6028.92 | 0.16
Ю8452. Комплект Netatmo 752650 Valena Allure беспроводной управления освещением с 2х мест сл.кость (Legran | 0 | 11428.68 | 0.17
Ю8453. Выключатель Netatmo 752690 Valena Allure рольставней 1кл. с/п слоновая кость (Legrand) | 0 | 5221.02 | 0.16
Ю8454. Розетка Netatmo 752694 Valena Allure с дистанционным управлением с/п слоновая кость (Legrand) | 0 | 5226.96 | 0.14
Ю8457. Стартовый пакет Netatmo 752796 Valena Allure (шлюз,розетка,беспр. выключатель) алюминий (Legrand) | 0 | 13711.32 | 0.28
Ю8458. Выключатель Netatmo 752785 Valena Allure 1кл. беспроводной алюминий (Legrand) | 0 | 5546.7 | 0.09
Ю8459. Выключатель Netatmo 752787 Valena Allure 2кл. беспроводной алюминий (Legrand) | 0 | 6382.5 | 0.09
Ю8461. Выключатель-светорегулятор Netatmo 752784 Valena Allure 1кл. 5-300Вт. с/п алюминий (Legrand) | 0 | 6330.42 | 0.15
Ю8462. Розетка Netatmo 752794 Valena Allure с дистанционным управлением с/п алюминий (Legrand) | 0 | 5488.32 | 0.15
Ю8465. Стартовый пакет Netatmo 752896 Valena Allure (шлюз,розетка,беспр. выключатель) антрацит (Legrand) | 0 | 13711.32 | 0.29
Ю8466. Выключатель Netatmo 752885 Valena Allure 1кл. беспроводной антрацит (Legrand) | 0 | 5546.7 | 0.09
Ю8467. Выключатель Netatmo 752887 Valena Allure 2кл. беспроводной антрацит (Legrand) | 0 | 6382.5 | 0.09
Ю8469. Выключатель-светорегулятор Netatmo 752884 Valena Allure 1кл. 5-300Вт. с/п антрацит (Legrand) | 0 | 6330.42 | 0.16
Ю8470. Розетка Netatmo 752894 Valena Allure с дистанционным управлением с/п антрацит (Legrand) | 0 | 5488.32 | 0.13
Ю8472. Стартовый пакет Netatmo 064820 Celiane (шлюз,розетка,беспр. выключатель) белый (Legrand) | 0 | 13058.46 | 0.3
Ю8473. Выключатель Netatmo 067723 Celiane 1кл. беспроводной белый (Legrand) | 0 | 5045.64 | 0.1
Ю8474. Выключатель Netatmo 067724 Celiane 2кл. беспроводной белый (Legrand) | 0 | 6625.68 | 0.1
Ю8476. Выключатель-светорегулятор Netatmo 067721 Celiane 1кл. 5-300Вт. с/п белый (Legrand) | 0 | 6553.2 | 0.17
Ю8477. Комплект Netatmo 067777 Celiane беспроводной управления освещением с 2х мест белый (Legrand) | 0 | 12457.26 | 0.18
Ю8479. Выключатель Netatmo 067726 Celiane рольставней 1кл. с/п белый (Legrand) | 0 | 6907.5 | 0.16
Ю8480. Розетка Netatmo 064830 Celiane с дистанционным управлением с/п белая (Legrand) | 0 | 5681.52 | 0.1
Ю8482. Стартовый пакет Netatmo 064827 Celiane (шлюз,розетка,беспр. выключатель) титан (Legrand) | 0 | 13711.32 | 0.3
Ю8483. Выключатель Netatmo 067773 Celiane 1кл. беспроводной титан (Legrand) | 0 | 5824.02 | 0.1
Ю8484. Выключатель Netatmo 067774 Celiane 2кл. беспроводной титан (Legrand) | 0 | 6957 | 0.1
Ю8486. Выключатель-светорегулятор Netatmo 067771 Celiane 1кл. 5-300Вт. с/п титан (Legrand) | 0 | 6880.86 | 0.17
Ю8487. Розетка Netatmo 064837 Celiane с дистанционным управлением с/п титан (Legrand) | 0 | 5965.56 | 0.1
Ю8490. Стартовый пакет Netatmo 064828 Celiane (шлюз,розетка,беспр. выключатель) графит (Legrand) | 0 | 10796.76 | 0.3
Ю8491. Выключатель Netatmo 064893 Celiane 1кл. беспроводной графит (Legrand) | 0 | 4586.04 | 0.1
Ю8492. Выключатель Netatmo 064894 Celiane 2кл. беспроводной графит (Legrand) | 0 | 5478.12 | 0.1
Ю8494. Выключатель-светорегулятор Netatmo 064891 Celiane 1кл. 5-300Вт. с/п графит (Legrand) | 0 | 5418.24 | 0.17
Ю8495. Розетка Netatmo 064838 Celiane с дистанционным управлением с/п графит (Legrand) | 0 | 4697.52 | 0.1
Ю8499. Микромодуль освещения Netatmo 064888 дистанционно управляемое реле 100-300Вт. с/п (Legrand) | 0 | 4672.26 | 0.08
Ю8500. Лампа 82422 NLL-C37-7-230-RGBWWW-E14-WiFi Е14 7Вт диммируемая с управлением по Wi-Fi (Navigator) | 2480 | 767.22 | 0.08
Ю8501. Розетка-адаптер 51074 с управлением по Wi-Fi 230В 16А (Электромонтаж) | 678 | 999.48 | 0.16
Ю8502. Передатчик 50074 пульт 4 канала дальность 40 метров (Электромонтаж) | 551 | 329.76 | 0.04
Ю8503. Приемник 51192 розетка-адаптер 230В 2000Вт (Электромонтаж) | 262 | 399.9 | 0.14
Ю8504. Комплект 23344 ТМ75 приемник 2-х канальный 2х1000Вт + пульт с таймером отключения (Feron) | 259 | 895.32 | 0.35
Ю8505. Комплект 23262 TM72 приёмник 2-х канальный 2х1000Вт + пульт с таймером отключения (Feron) | 196 | 1129.2 | 0.11
Ю8506. Комплект 23263 TM74 приёмник 4-х канальный 4х1000Вт + пульт (Feron) | 130 | 1294.14 | 0.11
Ю8507. Комплект 23345 ТМ76 приемник 3-х канальный 3х1000Вт + пульт (Feron) | 130 | 967.68 | 0.35
Ю8508. Лампа 82423 NLL-G45-7-230-RGBWWW-E27-WiFi Е27 7Вт диммируемая с управлением по Wi-Fi (Navigator) | 3071 | 767.22 | 0.1
Ю8509. Датчик 22068 SEN30 движения руки 230В 500Вт расстояние обнаружения 5-8см кабель 1,5м (Feron) | 126 | 828 | 0.1
Ю8510. Датчик 32225 SEN31 движения руки 6-24В 30Вт расстояние обнаруж. 1-15см кабель 2м+25см (Feron) | 217 | 996.12 | 0.08
Ю8511. Датчик 32537 SEN32 касания DC 12-24В 36/72Вт кабель 1м белый (Feron) | 228 | 735.84 | 0.1
Ю8512. Лампа 14554 NLL-A60-10-230-RGBWWW-E27-WiFi E27 10Вт диммируемая управление по Wi-Fi (Navigator) | 3068 | 802.38 | 0.08
Ю8513. Пульт 14558 NSH-SNR-IR01-WiFi универсальный инфракрасный управление через Wi-Fi черный (Navigator) | 1542 | 1342.02 | 0.1
Ю8514. Розетка 14555 NSH-ST-01-WiFi c управлением по Wi-Fi 250В 16А белая (Navigator) | 1392 | 1463.28 | 0.08
Ю8515. Датчик 475808 движения руки GMS7-E-7-12-W 220В 500Вт 7-12см встраиваемый мебельный (General) | 0 | 847.86 | 0.09
Ю8516. Удлинитель 14557 NSH-PE-01-WiFi 1,5м 3 роз "евр" 16А+4xUSB 2,4А с управ. по Wi-Fi белый (Navigator) | 24 | 4495.2 | 0.4
Ю8517. Комплект 61758 NRC-SW01-1V1-2 приемник 2-х канальный 2х1000Вт + пульт с таймером откл. (Navigator) | 275 | 1054.86 | 0.2
Ю8518. Комплект 61759 NRC-SW01-1V1-3 приемник 3-х канальный 3х1000Вт + пульт (Navigator) | 550 | 1150.98 | 0.2
Ю8519. Комплект 61760 NRC-SW01-1V1-4 приемник 4-х канальный 4х1000Вт + пульт (Navigator) | 740 | 1202.34 | 0.2
Ю8520. Комплект 61761 NRC-SW01-1V1-6 приемник 6ти канальный 6х1000Вт + пульт (Navigator) | 489 | 2268.78 | 0.2
Ю8521. Камера SEC-SF-101B уличная угол обзора 130 град. IP65 с управлением по Wi-Fi (SECURIC) | 107 | 6188.58 | 0.57
Ю8522. Камера SEC-SF-103W уличная обзор 130 град. IP64 на солнечной батарее управлением Wi-Fi (SECURIC) | 0 | 10517.1 | 1.32
Ю8523. Лампа SEC-HV-601 Е27 9Вт диммируемая с управлением по Wi-Fi (SECURIC) | 1372 | 940.5 | 0.07
Ю8524. Датчик SEC-S-201W утечки газа с управлением по Wi-Fi (SECURIC) | 384 | 2866.2 | 0.07
Ю8525. Датчик SEC-S-301W открытия дверей и окон с управлением по Wi-Fi (SECURIC) | 446 | 1396.08 | 0.07
Ю8526. Датчик SEC-S-401W дыма с управлением по Wi-Fi (SECURIC) | 1999 | 3021.6 | 0.12
Ю8527. Датчик SEC-S-501W движения с управлением по Wi-Fi (SECURIC) | 645 | 1641.48 | 0.07
Ю8528. Прожектор 30Вт Smart Home LFL/SH-30/RGBСW/WIFI 220В IP65 с управлением по Wi-Fi (Camelion) | 3 | 2306.88 | 0.45
Ю8529. Датчик 14551 NSH-SNR-M01-WiFi присутствия с управлением по Wi-Fi (Navigator) | 759 | 2674.62 | 0.06
Ю8530. Датчик 14552 NSH-SNR-TH01-WiFi температуры и влажности с управлением по Wi-Fi (Navigator) | 52 | 3738.84 | 0.08
Ю8531. Датчик 14553 NSH-SNR-D01-WiFi открытия дверей с управлением по Wi-Fi (Navigator) | 639 | 1787.76 | 0.04
Ю8532. Приемник 82632 NSH-SWITCH-01-WiFi выкл. с управлением по Wi-Fi 1 канал 230В 250Вт (Navigator) | 917 | 1665.78 | 0.08
Ю8533. Приемник 82633 NSH-SWITCH-02-WiFi выкл. с управлением по Wi-Fi 2 канала 230В 2х150Вт (Navigator) | 922 | 2127.96 | 0.08
Ю8534. Приемник 82635 NSH-DIMMER-01-WiFi диммер с управлением по Wi-Fi 1 канал 230В 150Вт (Navigator) | 293 | 2226.48 | 0.08
Ю8535. Приемник 82636 NSH-DIMMER-02-WiFi диммер с управлением по Wi-Fi 2 канала 230В 2х100Вт (Navigator) | 360 | 2618.34 | 0.08
Ю8536. Удлинитель SEC-HV-501W 1,5м 4 роз "евр" 10А+2xUSB 2,1А с управлением по Wi-Fi белый (SECURIC) | 928 | 4013.82 | 0.71
Ю8537. Сенсорный терморегулятор SEC-T-101W для теплого пола 5-45 град. управлением по Wi-Fi (SECURIC) | 525 | 5556.9 | 0.28
Ю8538. Терморегулятор SEC-TW-101W для радиатора (М30х1,5 мм) IP21 управлением по Wi-Fi белый (SECURIC) | 185 | 4983.66 | 0.22
Ю8539. Розетка SEC-HV-401W c управлением по Wi-Fi 240В 16А белая (SECURIC) | 1985 | 811.32 | 0.08
Ю8540. Пульт SEC-S-801B универсальный инфракрасный управлением через Wi-Fi черный (SECURIC) | 437 | 1426.98 | 0.09
Ю8541. Сенсорный выключатель SEC-HV-801W 1кл. c/п с возможностью управ. по Wi-Fi белый (SECURIC) | 323 | 2162.76 | 0.19
Ю8542. Приемник SEC-HV-201W диммер с управлением по Wi-Fi 1 канала 250В 150Вт (SECURIC) | 1 | 1297.26 | 0.04
Ю8543. Приемник SEC-HV-201-2W диммер с управлением по Wi-Fi 2 канала 250В 2х150Вт (SECURIC) | 1 | 1359 | 0.04
Ю8544. Датчик SEC-S-101W протечки воды с управлением по Wi-Fi (SECURIC) | 949 | 1516.68 | 0.07
Ю8545. Манипулятор SEC-PL-101 шарового крана с управлением по Wi-Fi (SECURIC) | 482 | 3497.94 | 0.7
Ю8546. Приёмник SEC-HV-301W с управлением по Wi-Fi 1 канал 240В 2000Вт (SECURIC) | 701 | 1005.36 | 0.11
Ю8547. Шлюз SEC-GT-101 Wi-Fi+Zigbee+bluetooth 2400 МГц для умного дома Wi-F (SECURIC) | 17 | 3553.32 | 0.04
Ю8548. Автоматический выключатель SEC-HV-110 Wi-Fi 1P/10А с управлением по Wi-Fi (SECURIC) | 163 | 6141.84 | 0.29
Ю8549. Автоматический выключатель SEC-HV-125 Wi-Fi 1P/25А с управлением по Wi-Fi (SECURIC) | 130 | 6141.84 | 0.29
Ю8553. Комплект Powerlite-M1 сенсорный передатчик 1кл. о/п белый + приемник с Wi-Fi (Sibling) | 0 | 2128.02 | 0.1
Ю8554. Комплект Powerlite-M2 сенсорный передатчик 2кл. о/п белый + 2 приемника с Wi-Fi (Sibling) | 1 | 3435 | 0.1
Ю8556. Комплект Powerlite-M1 сенсорный передатчик 1кл. о/п черный + приемник с Wi-Fi (Sibling) | 0 | 2128.02 | 0.1
Ю8557. Комплект Powerlite-M2 сенсорный передатчик 2кл. о/п черный + 2 приемника с Wi-Fi (Sibling) | 1 | 3091.5 | 0.1
Ю8558. Сенсорный выключатель Powerlite-WS1W 1кл. c/п с возможностью управления по Wi-Fi белый (Sibling) | 6 | 2275.02 | 0.15
Ю8559. Сенсорный выключатель Powerlite-WS2W 2кл. c/п с возможностью управления по Wi-Fi белый (Sibling) | 1 | 2598.78 | 0.15
Ю8560. Сенсорный выключатель Powerlite-WS1B 1кл. c/п с возможностью управления по Wi-Fi чёрный (Sibling) | 2 | 2275.02 | 0.15
Ю8564. Розетка Powerswitch-W-W "евр" со штор. с возмож. управления по Wi-Fi 230В 16А с/п белая (Sibling) | 3 | 2362.5 | 0.15
Ю8569. Приемник Smart Home RSR02 с управлением по Wi-Fi 1 канал с/п 230В 1500Вт (Электромонтаж) | 352 | 962.94 | 0.04
Ю8570. Сенсорный выключатель BingoElec M1-R101W 1кл. с функцией ДУ с подсветкой с/п белый (Электромонтаж) | 11 | 1977.24 | 0.15
Ю8572. Сенсорный выключатель BingoElec M1-R301W 3кл. с функцией ДУ с подсветкой с/п белый (Электромонтаж) | 20 | 2393.34 | 0.15
Ю8573. Сенсорный выключатель BingoElec M1-R101B 1кл. с функцией ДУ с подсветкой с/п чёрный (Электромонтаж) | 104 | 1977.24 | 0.15
Ю8574. Сенсорный выключатель BingoElec M1-R201B 2кл. с функцией ДУ с подсветкой с/п чёрный (Электромонтаж) | 63 | 2185.32 | 0.15
Ю8575. Сенсорный выключатель BingoElec M1-R301B 3кл. с функцией ДУ с подсветкой с/п чёрный (Электромонтаж) | 22 | 2393.34 | 0.15
Ю8576. Сенсорный выключатель BingoElec M1-R101G 1кл. с функцией ДУ с подсветкой с/п золото (Электромонтаж) | 16 | 1977.24 | 0.15
Ю8577. Сенсорный выключатель BingoElec M1-R201G 2кл. с функцией ДУ с подсветкой с/п золото (Электромонтаж) | 14 | 2185.32 | 0.15
Ю8578. Приемник BingoElec RSR-433WiFi выключатель радио+WiFi 1 канал с/п 230В 1000Вт (Электромонтаж) | 16 | 1680.24 | 0.05
Ю8579. Сенсорный светорегулятор BingoElec M1-RD101W 1кл. 700Вт с функцией ДУ с/п белый (Электромонтаж) | 2 | 1894.32 | 0.15
Ю8580. Сенсорный светорегулятор BingoElec M1-RD101B 1кл. 700Вт с функцией ДУ с/п чёрный (Электромонтаж) | 16 | 1894.32 | 0.15
Ю8581. Сенсорный светорегулятор BingoElec M1-RD101G 1кл. 700Вт с функцией ДУ с/п золото (Электромонтаж) | 32 | 1894.32 | 0.15
Ю8583. Сенсорный передатчик BingoElec WL1G-W выключатель 1кл. о/п белый дальность 50м (Электромонтаж) | 0 | 1506.78 | 0.1
Ю8584. Сенсорный передатчик BingoElec WL2G-W выключатель 2кл. о/п белый дальность 50м (Электромонтаж) | 58 | 1128.3 | 0.1
Ю8585. Сенсорный передатчик BingoElec WL1G-B выключатель 1кл. о/п черный дальность 50м (Электромонтаж) | 0 | 1384.86 | 0.1
Ю8586. Сенсорный передатчик BingoElec WL2G-B выключатель 2кл. о/п черный дальность 50м (Электромонтаж) | 19 | 1128.3 | 0.1
Ю8587. Сенсорный передатчик BingoElec WL1G-G выключатель 1кл. о/п золото дальность 50м (Электромонтаж) | 52 | 1399.74 | 0.1
Ю8588. Сенсорный передатчик BingoElec WL2G-G выключатель 2кл. о/п золото дальность 50м (Электромонтаж) | 62 | 1002.6 | 0.1
Ю8590. Передатчик BingoElec BG-RC2016 пульт 16 кнопок дальность 50м (Электромонтаж) | 0 | 954.96 | 0.05
Ю8591. Камера 14546 NSH-CAM-01-IP20-WiFi угол обзора 360 градусов IP20 с управлением по Wi-Fi (Navigator) | 234 | 3248.22 | 0.25
Ю8592. Камера 14547 NSH-CAM-02-IP20-WiFi угол обзора 130 градусов IP20 с управлением по Wi-Fi (Navigator) | 666 | 2305.08 | 0.2
Ю8593. Камера 14548 NSH-CAM-03-IP65-WiFi уличная угол обзора 130 град. IP65 с управ. по Wi-Fi (Navigator) | 1425 | 5085.6 | 0.4
Ю8594. Звонок 82637 NSH-DB-01-WiFi дверной с видеосвязью IP54 с управлением по Wi-Fi (Navigator Кита | 870 | 11136 | 0.35
Ю8595. Прожектор 14559 NFL-20-RGBWWW-BL-WiFi-IP65-LED 220В 20Вт IP65 с управлением по Wi-Fi (Navigator) | 1690 | 2190.3 | 0.35
Ю8596. Контроллер 14503 ND-CWIFIRGBW96IR-IP20-12V к СД-ленте IP20 с упр. с пульта и по Wi-Fi (Navigator) | 145 | 1715.04 | 0.15
Ю8597. Датчик 14549 NSH-SNR-W01-WiFi протечки воды с управлением по Wi-Fi (Navigator) | 563 | 3099.72 | 0.1
Ю8598. Датчик 82426 NSH-SNR-02 утечки газа с управлением по Wi-Fi (Navigator) | 542 | 2571.36 | 0.1
Ю8599. Электропривод 82610 NSH-ED-01-WiFi для запорного крана с управлением по Wi-Fi (Navigator) | 860 | 3842.94 | 0.15
Ю8601. Выключатель 41128 TM81 дистанционного управления 1кл. о/п белый дальность 70м (Feron) | 200 | 1393.56 | 0.1
Ю8602. Выключатель 41725 TM81 дистанционного управления 1кл. о/п золото дальность 70м (Feron) | 105 | 1596.72 | 0.1
Ю8603. Выключатель 41719 TM81 дистанционного управления 1кл. о/п серебро дальность 70м (Feron) | 186 | 1596.72 | 0.1
Ю8604. Выключатель 41722 TM81 дистанционного управления 1кл. о/п черный дальность 70м (Feron) | 45 | 1596.72 | 0.1
Ю8605. Выключатель 41129 TM82 дистанционного управления 2кл. о/п белый дальность 70м (Feron) | 137 | 1773.6 | 0.1
Ю8606. Выключатель 41726 TM82 дистанционного управления 2кл. о/п золото дальность 70м (Feron) | 108 | 2162.76 | 0.1
Ю8607. Выключатель 41720 TM82 дистанционного управления 2кл. о/п серебро дальность 70м (Feron) | 109 | 2162.76 | 0.1
Ю8608. Выключатель 41723 TM82 дистанционного управления 2кл. о/п черный дальность 70м (Feron) | 108 | 2162.76 | 0.1
Ю8609. Выключатель 41130 TM83 дистанционного управления 3кл. о/п белый дальность 70м (Feron) | 115 | 2208 | 0.1
Ю8610. Выключатель 41727 TM83 дистанционного управления 3кл. о/п золото дальность 70м (Feron) | 110 | 2500.68 | 0.1
Ю8611. Выключатель 41721 TM83 дистанционного управления 3кл. о/п серебро дальность 70м (Feron) | 83 | 2500.68 | 0.03
Ю8612. Выключатель 41724 TM83 дистанционного управления 3кл. о/п черный дальность 70м (Feron) | 103 | 2500.68 | 0.1
Ю8620. Контроллер управления 41131 LD100 1 канал 230В 1200Вт (Feron) | 114 | 1471.68 | 0.06
Ю8621. Контроллер управления 41132 LD200 1 канал 230В 2400Вт (Feron) | 140 | 1604.94 | 0.14
Ю8624. Комплект 41126 TM181 выключатель дист. управления 1кл. о/п белый+контроллер 1200Вт (Feron) | 183 | 2890.32 | 0.16
Ю8700. Механизм Basic 55 2006/1UC-94-507 2CKA001012A2139 выключателя 1 кл. с/п белый (ABB) | 0 | 411.84 | 0.09
Ю8701. Механизм Basic 55 2006/5UC-94-507 2CKA001012A2141 выключателя 2 кл. с/п белый (ABB) | 0 | 595.56 | 0.09
Ю8702. Механизм Basic 55 2006/6UC-94-507 2CKA001012A2142 переключателя 1 кл. с/п белый (ABB) | 0 | 541.92 | 0.09
Ю8703. Механизм Basic 55 2006/1UCGL-94-507 2CKA001012A2153 выключателя 1 кл. с подсветкой с/п белый (ABB) | 0 | 760.92 | 0.09
Ю8704. Механизм Basic 55 2006/5UCGL-94-507 2CKA001012A2154 выключателя 2 кл. с подсветкой с/п белый (ABB) | 0 | 1208.64 | 0.09
Ю8705. Механизм Basic 55 2006/6/6UC-94-507 2CKA001012A2144 переключателя 2 кл. с/п белый (ABB) | 0 | 1881.36 | 0.09
Ю8706. Механизм Basic 55 20ЕUC-94-507 2CKA002011A3855 розетки "евр" безвинтовые клеммы с/п белый (ABB) | 0 | 360.66 | 0.07
Ю8707. Розетка Basic 55 20EUCKD-94-507 2CKA002018A1505 "евр" с крышкой IP44 с/п белая (ABB) | 0 | 1754.04 | 0.11
Ю8708. Механизм Basic 55 20ЕUK-94-507 2CKA002018A0350 розетки "евр" с крышкой IP20 с/п белый (ABB) | 0 | 826.8 | 0.09
Ю8710. Механизм Basic 55 2026UC-94-507 2CKA001413A1080 выключателя 1 кл. кнопочный с/п белый (ABB) | 0 | 483.12 | 0.09
Ю8711. Накладка Basic 55 1803-94-507 2CKA001753A0096 компьютерной и телефонной розетки 1 вход белая (ABB) | 1 | 280.74 | 0.01
Ю8712. Накладка Basic 55 1803-02-94-507 2CKA001753A0095 компьютерной и телефонной розетки 2 входа белая (A | 0 | 218.04 | 0
Ю8713. Механизм Basic 55 2006/7UC-94-507 2CKA001012A2145 переключателя 1 кл. перекрестный с/п белый (ABB) | 0 | 974.58 | 0.09
Ю8714. Механизм Basic 55 1743-01-94-507 2CKA001724A4276 TV розетки конечной "звезда" с/п белый (ABB) | 8 | 953.58 | 0.04
Ю8715. Механизм Basic 55 23EUC-94-507 2CKA002011A6155 розетки "евр" винтовые клеммы с/п белый (ABB) | 0 | 463.92 | 0.07
Ю8716. Механизм Basic 55 20EUСBUSB-94-507 2CKA002011A6193 розетки "евр"+USB 5В 700мА с/п белый (ABB) | 0 | 6919.68 | 0.12
Ю8717. Механизм Basic 55 2251UCGL-94-507 2CKA006515A0842 светорегулятора 400Вт с перекл. с/п белый (ABB) | 0 | 3266.88 | 0.18
Ю8718. Накладка Basic 55 2115-94-507 2CKA006599A2928 светорегулятора с подсветкой белая (ABB) | 0 | 524.4 | 0.03
Ю8719. Рамка-1 Basic 55 2511-94-507 2CKA001725A1479 белая (ABB) | 0 | 104.94 | 0.03
Ю8720. Рамка-2 Basic 55 2512-94-507 2CKA001725A1480 белая (ABB) | 0 | 177.78 | 0.04
Ю8721. Рамка-3 Basic 55 2513-94-507 2CKA001725A1481 белая (ABB) | 0 | 437.82 | 0.05
Ю8722. Рамка-4 Basic 55 2514-94-507 2CKA001725A1482 белая (ABB) | 4 | 728.28 | 0.07
Ю8723. Рамка-5 Basic 55 2515-94-507 2CKA001725A1483 белая (ABB) | 9 | 1244.16 | 0.09
Ю8724. Заглушка Basic 55 2538-94-507 2CKA001715A0312 декоративная с суппортом белая (ABB) | 0 | 555.54 | 0
Ю8725. Накладка Basic 55 2527-94-507 2CKA001710A3772 с суппортом для вывода кабеля белая (ABB) | 0 | 672.3 | 0.01
Ю8726. Накладка Basic 55 2561-94-507 2CKA001753A0213 компьютерной и телефонной розетки 1 вход с/п белая (A | 11 | 589.8 | 0.01
Ю8727. Механизм Basic 55 2006/1UCGL-92-507 2CKA001012A2156 выключателя 1 кл. с подсв. с/п слоновая кость | 0 | 665.82 | 0.01
Ю8728. Механизм Basic 55 2006/5UCGL-92-507 2CKA001012A2157 выключателя 2 кл. с подсв. с/п слоновая кость | 0 | 1057.56 | 0.09
Ю8730. Механизм Basic 55 2006/1UC-92-507 2CKA001012A2146 выключателя 1 кл. с/п слоновая кость (ABB) | 0 | 411.84 | 0.08
Ю8731. Механизм Basic 55 2006/5UC-92-507 2CKA001012A2148 выключателя 2 кл. с/п слоновая кость (ABB) | 0 | 682.74 | 0.09
Ю8732. Механизм Basic 55 2006/6UC-92-507 2CKA001012A2149 переключателя 1 кл. с/п слоновая кость (ABB) | 0 | 541.92 | 0.09
Ю8733. Механизм Basic 55 2006/6/6UC-92-507 2CKA001012A2151 переключателя 2 кл. с/п слоновая кость (ABB) | 0 | 1881.36 | 0.09
Ю8734. Механизм Basic 55 2006/7UC-92-507 2CKA001012A2152 переключателя 1 кл. перекрестный с/п слоновая кос | 0 | 1447.92 | 0.06
Ю8735. Механизм Basic 55 2026UC-92-507 2CKA001413A1083 выключателя 1 кл. кнопочный с/п слоновая кость (ABB | 0 | 487.74 | 0.06
Ю8736. Механизм Basic 55 20ЕUC-92-507 2CKA002011A3857 розетки "евр" безвинтовые клеммы с/п слоновая кость | 0 | 362.88 | 0.07
Ю8737. Механизм Basic 55 20ЕUCKS-92-507-507 2CKA002013A5279 розетки "евр" со шторками с/п слоновая кость | 0 | 396.78 | 0.01
Ю8738. Механизм Basic 55 20ЕUK-92-507 2CKA002018A0351 розетки "евр" с крышкой IP20 с/п слоновая кость (ABB | 0 | 829.38 | 0.09
Ю8740. Механизм Basic 55 20EUСBUSB-92-507 2CKA002011A6192 розетки "евр"+USB 5В 700мА с/п слоновая кость (A | 2 | 8995.62 | 0.12
Ю8741. Накладка Basic 55 1803-92-507 2CKA001753A0098 компьютерной и телефонной розетки 1вх. слоновая кость | 4 | 283.44 | 0.01
Ю8742. Розетка Basic 55 20EUCKD-92-507 2CKA002018A1504 "евр" с крышкой IP44 с/п слоновая кость (ABB) | 0 | 1754.04 | 0.11
Ю8743. Механизм Basic 55 23EUC-92-507 2CKA002011A6154 розетки "евр" винтовые клеммы с/п слоновая кость (AB | 0 | 463.92 | 0.07
Ю8744. Механизм Basic 55 1743-01-92-507 2CKA001724A4280 TV розетки конечной "звезда" с/п слоновая кость | 6 | 953.58 | 0.04
Ю8745. Накладка Basic 55 2527-92-507 2CKA001710A3773 с суппортом для вывода кабеля слоновая кость ( | 0 | 672.3 | 0.01
Ю8746. Заглушка Basic 55 2538-92-507 2CKA001715A0313 декоративная с суппортом слоновая кость (ABB) | 0 | 770.34 | 0.04
Ю8747. Механизм Basic 55 2251UCGL-92-507 2CKA006515A0843 светорегулятора 400Вт с перекл. с/п слоновая кост | 0 | 4884 | 0.18
Ю8748. Накладка Basic 55 2115-92-507 2CKA006599A2929 светорегулятора с подсветкой слоновая кость (ABB) | 0 | 534.36 | 0.01
Ю8749. Рамка-1 Basic 55 2511-92-507 2CKA001725A1484 слоновая кость (ABB) | 0 | 104.94 | 0.03
Ю8750. Рамка-2 Basic 55 2512-92-507 2CKA001725A1485 слоновая кость (ABB) | 0 | 178.86 | 0.04
Ю8751. Рамка-3 Basic 55 2513-92-507 2CKA001725A1486 слоновая кость (ABB) | 0 | 440.58 | 0.05
Ю8752. Рамка-4 Basic 55 2514-92-507 2CKA001725A1487 слоновая кость (ABB) | 1 | 728.28 | 0.07
Ю8753. Рамка-5 Basic 55 2515-92-507 2CKA001725A1488 слоновая кость (ABB) | 1 | 1244.16 | 0.09
Ю8754. Вставка Basic 55 2516-901-507 2CKA001726A0222 к рамкам декоративная синяя (ABB) | 0 | 105.06 | 0.01
Ю8756. Вставка Basic 55 2516-903-507 2CKA001726A0224 к рамкам декоративная салатовая (ABB) | 21 | 124.92 | 0.01
Ю8757. Вставка Basic 55 2516-904-507 2CKA001726A0225 к рамкам декоративная оранжевая (ABB) | 0 | 109.8 | 0
Ю8759. Вставка Basic 55 2516-906-507 2CKA001726A0227 к рамкам декоративная абрикосовая (ABB) | 0 | 96.12 | 0.01
Ю8760. Вставка Basic 55 2516-907-507 2CKA001726A0228 к рамкам декоративная флуоресцентная (ABB) | 0 | 663.3 | 0.01
Ю8762. Накладка Basic 55 2561-92-507 2CKA001753A0211 компьют. и телеф. розетки 1 вход с/п слоновая кость | 8 | 589.8 | 0.01
Ю8763. Коробка Basic 55 1701-92-507 2CKA001799A0971 установочная 1 пост о/п слоновая кость (ABB) | 0 | 544.98 | 0.02
Ю8764. Коробка Basic 55 1702-92-507 2CKA001799A0972 установочная 2 поста о/п слоновая кость (ABB) | 0 | 1039.86 | 0.05
Ю8765. Коробка Basic 55 1703-92-507 2CKA001799A0973 установочная 3 поста о/п слоновая кость (ABB) | 0 | 1637.94 | 0.1
Ю8766. Коробка Basic 55 1701-94-507 2CKA001799A0974 установочная 1 пост о/п белая (ABB) | 0 | 544.98 | 0.02
Ю8769. Модуль 0211/11 2CKA000225A0153 компьютерной розетки RJ45 8 контактов категория 5е (ABB) | 0 | 708.78 | 0.01
Ю8800. Механизм Basic 55 2006/1UC-95-507 2CKA001012A2174 выключателя 1 кл. с/п черный (A | 0 | 360.42 | 0.09
Ю8803. Механизм Basic 55 2006/5UC-95-507 2CKA001012A2177 выключателя 2 кл. с/п черный (ABB) | 0 | 601.08 | 0.09
Ю8806. Механизм Basic 55 20EUC-95-507 2CKA002011A6142 розетки "евр" безвинтовые клеммы с/п черный (ABB) | 0 | 421.56 | 0.07
Ю8807. Механизм Basic 55 23EUC-95-507 2CKA002011A6147 розетки "евр" винтовые клеммы с/п черный (ABB) | 0 | 348.6 | 0.07
Ю8812. Накладка Basic 55 2561-95-507 2CKA001753A0214 компьютерной и телефонной розетки 1 вход с/п черная | 0 | 521.58 | 0.02
Ю8815. Механизм Basic 55 2251UCGL-95-507 2CKA006515A0846 светорегулятора 400Вт с перекл. с/п черный (ABB) | 0 | 4451.88 | 0.18
Ю8816. Рамка-1 Basic 55 2511-95-507 2CKA001725A1506 черная (ABB) | 0 | 174.66 | 0.03
Ю8817. Рамка-2 Basic 55 2512-95-507 2CKA001725A1507 черная (ABB) | 0 | 232.8 | 0.04
Ю8818. Рамка-3 Basic 55 2513-95-507 2CKA001725A1508 черная (ABB) | 0 | 427.74 | 0.05
Ю8819. Рамка-4 Basic 55 2514-95-507 2CKA001725A1509 черная (ABB) | 0 | 707.7 | 0.07
Ю8821. Механизм Basic 55 2006/1UC-93-507 2CKA001012A2164 выключателя 1 кл. с/п шампань (ABB) | 0 | 969.66 | 0.09
Ю8822. Механизм Basic 55 2006/1UCGL-93-507 2CKA001012A2165 выключателя 1 кл. с подсветкой с/п шампань (ABB | 0 | 1531.56 | 0.09
Ю8824. Механизм Basic 55 2006/5UC-93-507 2CKA001012A2167 выключателя 2 кл. с/п шампань (ABB) | 0 | 1093.14 | 0.09
Ю8827. Механизм Basic 55 20EUC-93-507 2CKA002011A6140 розетки "евр" безвинтовые клеммы с/п шампань (ABB) | 0 | 868.56 | 0.07
Ю8828. Механизм Basic 55 23EUC-93-507 2CKA002011A6146 розетки "евр" винтовые клеммы с/п шампань (ABB) | 0 | 982.26 | 0.07
Ю8833. Накладка Basic 55 2561-93-507 2CKA001753A0212 компьютерной и телефонной розетки 1 вход с/п шампань | 0 | 1133.82 | 0.02
Ю8835. Механизм Basic 55 1743-01-93-507 2CKA001724A4310 TV розетки конечной "звезда" с/п шампань (ABB) | 0 | 1516.56 | 0.04
Ю8837. Рамка-1 Basic 55 2511-93-507 2CKA001725A1501 шампань (ABB) | 1 | 858.18 | 0.03
Ю8838. Рамка-2 Basic 55 2512-93-507 2CKA001725A1502 шампань (ABB) | 0 | 803.1 | 0.04
Ю8839. Рамка-3 Basic 55 2513-93-507 2CKA001725A1503 шампань (ABB) | 0 | 957.96 | 0.05
Ю8851. Рамка-1 Basic 55 2511-91-507 2CKA001725A1531 серая (ABB) | 0 | 127.8 | 0
Ю8852. Рамка-2 Basic 55 2512-91-507 2CKA001725A1532 серая (ABB) | 0 | 212.88 | 0.04
Ю8856. Рамка-1 Basic 55 2511-97-507 2CKA001725A1516 красная (ABB) | 0 | 132.36 | 0
Ю8861. Рамка-1 Basic 55 2511-98-507 2CKA001725A1521 синяя (ABB) | 0 | 127.8 | 0.03
Ю8866. Рамка-1 Basic 55 2511-99-507 2CKA001725A1526 темно-бежевая (ABB) | 0 | 125.4 | 0.03
Ю8870. Механизм Basic 55 2006/1 UC-96-507 2CKA001012A2184 выключателя 1 кл. с/п шале белый (ABB) | 0 | 519.9 | 0.09
Ю8872. Механизм Basic 55 2006/6 UC-96-507 2CKA001012A2189 переключателя 1 кл. с/п шале белый (ABB) | 0 | 694.5 | 0.09
Ю8874. Механизм Basic 55 2006/5 UC-96-507 2CKA001012A2187 выключателя 2 кл. с/п шале белый (ABB) | 0 | 876.18 | 0.09
Ю8876. Механизм Basic 55 20EUC-96-507 2CKA002011A6144 розетки "евр" с/п шале белый (AВВ) | 0 | 402 | 0.07
Ю8877. Механизм Basic 55 20EUCKS-96-507 2CKA002013A5339 розетки "евр" со шторками с/п шале белый (AВВ) | 0 | 705 | 0.07
Ю8879. Механизм Basic 55 1743-01-96-507 2CKA001724A4317 TV розетки конечной "звезда" с/п шале белый (ABB) | 7 | 1094.7 | 0.04
Ю8880. Накладка Basic 55 1803-96-507 2CKA001753A0210 компьют. и телефон. розетки 1 вход шале белая | 2 | 340.5 | 0.02
Ю8883. Рамка-1 Basic 55 2511-96-507 2CKA001725A1511 шале белая (ABB) | 0 | 188.04 | 0.03
Ю8884. Рамка-2 Basic 55 2512-96-507 2CKA001725A1512 шале белая (ABB) | 0 | 313.38 | 0.04
Ю8885. Рамка-3 Basic 55 2513-96-507 2CKA001725A1513 шале белая (ABB) | 2 | 499.02 | 0.05
Ю8886. Рамка-4 Basic 55 2514-96-507 2CKA001725A1514 шале белая (ABB) | 3 | 919.98 | 0.07
Ю8887. Рамка-5 Basic 55 2515-96-507 2CKA001725A1515 шале белая (ABB) | 0 | 1186.32 | 0.09

## Вилки. Разъемы. Удлинители. Сет
Наименование | Кол-во | Стоимость | Вес
11912. Р4739 Розетка Hypra 053824 на поверхность 3Р+N+Е с/п прямая 63А 400В IP44 (Legrand) | 4 | 2912.04 | 0
33855.Р3855 Вилка 17570299 плоская белая (Китай) | 0 | 59.82 | 0.03
34226.Р4226 Вилка 10002 "евр" прямой ввод белая (Makel Турция) | 0 | 55.86 | 0.04
34327.Р4327 Переходник PS1 6А для вилок США, Евро в розетку Россия белый (ПетроОптТорг Санкт-Петербург) | 4 | 28.68 | 0.02
34777. Р4777 Вилка 56807 на поверхность 3P+E 16А 415В IP67 (Legrand) | 5 | 691.56 | 1.07
34856. Р4856 Розетка 432RU6 2CMA193259R1000 на поверхность 3Р+N+Е с/п прямая 32А 415В IP44 (ABB) | 0 | 2131.32 | 0.24
35126.Р5126 Удлинитель MGP10005 3 метра 1 розетка "евр" 16А белый (Makel Турция) | 0 | 334.08 | 0.27
35463.Р5463 Шнур ШВВП-ВП-2х0,5-1,7 армированный вилкой 1,7м белый (Электрическая мануфактура) | 9 | 45.84 | 0.04
35813. Р5813 Розетка PKF16M434 кабельная 3Р+Е 16А 415В IP44 (Schneider Electric) | 1 | 829.08 | 0.17
35817. Р5817 Розетка PKF32M435 кабельная 3Р+N+E 32А 415В IP44 (Schneider Electric) | 1 | 1334.34 | 0.28
35819. Р5819 Розетка 83104 на поверхность 2Р+Е 16А 250В IP44 (Schneider Electric) | 2 | 1547.64 | 0.25
35834. Р5834 Розетка PKF32F423 на поверхность 2Р+Е с/п угловая 32А 250В IP44 (Schneider Electric) | 2 | 1376.16 | 0.24
35837. Р5837 Розетка PKF16F435 на поверхность 3Р+N+Е с/п угловая 16А 415В IP44 (Schneider Electric) | 177 | 745.92 | 0.17
35847. Р5847 Розетка PKF16G735 на поверхность 3Р+N+Е с/п прямая 16А 415В IP67 (Schneider Electric) | 69 | 1167.18 | 0.29
35854. Р5854 Вилка PKE16M734 кабельная 3Р+Е 16А 415В IP67 (Schneider Electric) | 92 | 782.28 | 0.21
35866. Р5866 Розетка РКF32M734 кабельная 3Р+Е 32А 415В IP67 (Schneider Electric) | 1 | 1875.3 | 0.28
35873. Р5873 Розетка 83154 на поверхность 2Р+Е 16А 250В IP67 (Schneider Electric) | 36 | 1820.34 | 0.28
35882. Р5882 Розетка 81183 на поверхность 3Р+N+E 63А 415В IP67 (Schneider Electric) | 26 | 5216.4 | 1.02
35895. Р5895 Розетка PKF16F735 на поверхность 3Р+N+Е с/п угловая 16А 415В IP67 (Schneider Electric) | 91 | 835.62 | 0.19
35896. Р5896 Розетка PKF32F735 на поверхность 3Р+N+Е с/п угловая 32А 415В IP67 (Schneider Electric) | 16 | 1215.3 | 0.12
38226.Ю8226 Розетка 2РМТ27БПН24Г1В1В блочная 24 контакта Dвнешний=27мм с прямым патрубком (Элекон Казань) | 2 | 346.92 | 0.06
38228.Ю8228 Розетка 2РМТ18БПН7Г1В1В блочная 7 контактов Dвнешний=18мм с прямым патрубком (Каскад Чебоксары | 1 | 590.04 | 0.03
38270.Ю8270 Розетка 2РТБ20КПН3Г38В кабельная 3 контакта Dвнешний=20мм с прямым патрубком (Каскад Чебоксары | 2 | 820.02 | 0.04
38276.Ю8276 Розетка 2РТБ20КПН5Г40В кабельная 5 контактов Dвнешний=20мм с прямым патрубком (Каскад Чебоксар | 8 | 820.02 | 0.04
38285.Ю8285 Розетка ШР20П3ЭГ7 блочная 3 контакта Dвнешний=20мм без патрубка (Каскад Чебоксары) | 0 | 247.98 | 0.03
38301.Ю8301 Разъем OK 431-02-NY-SP штыревой 2 пары винтовых клемм 2,5 кв.мм (Korner Италия) | 2 | 69.9 | 0.01
38350.Ю8350 Штекер 733-202 2 полюса безвинтовой 0,5 кв.мм шаг контактов 2,5мм серый (Wago) | 24 | 95.58 | 0
38351.Ю8351 Гнездо 733-102 2 полюса безвинтовое 0,5 кв.мм шаг контактов 2,5мм серый (Wago) | 1 | 85.14 | 0
39617. Ю9617 Розетка 58208 кабельная 3Р+Е 32А 415В IP44 (Legrand) | 3 | 545.7 | 0.3
39714.Ю9714 Розетка 213-4 кабельная 2Р+Е 16А 110В IP44 (PCE Австрия) | 0 | 248.64 | 0.14
39727.Ю9727 Розетка 113-4 на поверхность 2Р+Е 16А 110В IP44 без сальника М25 (PCE Австрия) | 4 | 288.9 | 0.23
39821.Р9821 Вилка RST20i3 кабельная 96.032.4153.1 2Р+Е 6 мм2 пластик IP66/68 черная (Wieland) | 0 | 723 | 0.04
39822.Р9822 Розетка RST25i3 кабельная 96.031.4154.3 2Р+Е 6 мм2 пластик IP66/68 черная (Wieland) | 6 | 692.34 | 0.04
39860.Р9860 Соединитель Sineyi CA10-3P/XYS20 кабельный винтовой 2Р+E 1,5мм2 пластик IP68 черный (Электромо | 0 | 139.68 | 0.05
39917.Р9917 Розетка ШЩ4х100А щитовая 3Р+Е металлическая 100А 380В IP54 (Каскад Чебоксары) | 1 | 3600 | 0.09
79308.Ю9308 Катушка пластик. ЭРА K-P-4z Б0033028 4 роз. "евр" IP20 D=260мм Ш=95мм (Электроконтакт Москва) | 0 | 1116.84 | 2
79317.Ю9317 Катушка металл. ЭРА K-M-4z Б0033026 4 роз. "евр" IP20 D=300мм Ш=95мм (Электроконтакт Москва) | 4 | 1915.2 | 3
Б4702. Адаптер питания сетевой USB2400/Twin белый вход 100-240В 2 выхода USB 5В 2х2400mA (Robiton) | 0 | 1256.88 | 0.8
Б4703. Адаптер питания сетевой USB1000 1 вход 100-240В выход USB 5В 1000mA черный (Robiton) | 0 | 400.92 | 0.04
Б4704. Адаптер питания сетевой USB2100 белый вход 100-240В выход USB 5В 2100mA (Robiton) | 2 | 638.94 | 0.04
Б4706. Блок питания IR9-500S импульсный 9В 0,5А (Robiton Китай) | 13 | 485.4 | 0.12
Б4710. Штекер питания 14-0311 2,1х5,5х10мм DC 12/24В (Rехаnt Китай) | 6685 | 12.66 | 0.01
Б4712. Гнездо питания 14-0310 2,1х5,5х10мм с проводом 20см DC 12/24В (Rехаnt Китай) | 20050 | 57.66 | 0.01
Б4713. Штекер питания 14-0312 2,1х5,5х10мм угловой DC 12/24В (Rехаnt Китай) | 4550 | 22.26 | 0.01
Б4714. Штекер питания 14-0314-2 2,1х5,5х10мм с безвинтовой клеммой DC 12/24В (Rехаnt Китай) | 24045 | 67.44 | 0.01
Б4715. Гнездо питания 14-0315-2 2,1х5,5х10мм с безвинтовой клеммой DC 12/24В (Rехаnt Китай) | 6906 | 63.84 | 0.01
Б4716. Разветвитель питания 14-0317 2,1х5,5х10мм вход (гнездо) - выход (9 штекеров) DC 12/24В (Rехаnt) | 2 | 431.1 | 0.03
Б4721. Адаптер питания сетевой 16-0285 вход 100-240В выход USB 5В 3000mA (Rехаnt Китай) | 424 | 981.24 | 0.1
Б4722. Адаптер питания сетевой 16-0239 вход 100-240В выход USB 5В 1000mA черный (Rехаnt Китай) | 0 | 253.68 | 0.05
Б4723. Адаптер питания сетевой 18-1914 вход 100-240В выход USB 5В 1000mA белый (Rехаnt Китай) | 0 | 343.08 | 0.03
Б4724. Адаптер питания сетевой 18-1194 вход 100-240В выход USB 5В 1000mA белый (Rехаnt Китай) | 3886 | 245.64 | 0.03
Б4740. Блок питания TN500S импульсный 3-12В 0,5А (Robiton Китай) | 10 | 919.62 | 0.12
Б4742. Блок питания TN1000S импульсный 3-12В 1А (Robiton Китай) | 11 | 1113.48 | 0.14
Б4743. Блок питания DN300 нестабилизированный 3-12В 0,3А (Robiton Китай) | 0 | 357.12 | 0.34
Б4744. Блок питания IВ12-2000S/II импульсный 12В 2А (Robiton Китай) | 25 | 523.38 | 0.12
Б4745. Блок питания FN800 нестабилизированный 3-12В 0,8А 7 насадок (Robiton Китай) | 0 | 789.18 | 0.8
Б4746. Блок питания TN2000S импульсный 3-12В 2А (Robiton Китай) | 5 | 1449.6 | 0.18
Б4747. Блок питания TN2250S импульсный 3-12В 2,2А (Robiton Китай) | 0 | 1473 | 0.18
Б4748. Блок питания РС500 нестабилизированный 1,5-12В 0,5А (Robiton Китай) | 0 | 750.54 | 0.36
Б4749. Блок питания РС1000 нестабилизированный 1,5-12В 1А (Robiton Китай) | 0 | 1171.08 | 0.59
Б4750. Блок питания DN500 нестабилизированный 3-12В 0,5А 8 насадок (Robiton Китай) | 0 | 964.98 | 0.41
Б4751. Блок питания DN1000 нестабилизированный 3-12В 1А 8 насадок (Robiton Китай) | 0 | 1218.96 | 0.59
Б4754. Блок питания SN1000S стабилизированный 1,5-12В 1А 8 насадок (Robiton Китай) | 0 | 2184.48 | 0.57
Б4755. Блок питания TN3000S импульсный 5-15В 3А (Robiton Китай) | 0 | 2281.2 | 0.34
Б4756. Блок питания TN5000S импульсный 6-16В 5А (Robiton Китай) | 0 | 3081.06 | 0.34
Б4764. Блок питания NB70W для ноутбуков 12-24В 3,5А 8 насадок с USB-выходом 1000мА (Robiton Китай) | 6 | 2728.26 | 0.5
Б4778. Гнездо питания 16-0211 автомобильное 12В (Rехаnt Китай) | 19855 | 42.48 | 0.01
Б4780. Адаптер питания автомобильный USB2100/Auto вход 12-24В выход USB 5В 2100mA черный (Robiton Китай) | 0 | 460.26 | 0.05
Б4781. Штекер питания 14-0313 2,1х5,5мм с проводом 20см DC 12/24В (Rехаnt Китай) | 32513 | 44.52 | 0.01
Б4782. Штекер питания 14-0314 2,1х5,5мм с винтовой клеммой DC 12/24В (Rехаnt Китай) | 96385 | 31.68 | 0.01
Б4783. Гнездо питания 14-0315 2,1х5,5мм с винтовой клеммой DC 12/24В (Rехаnt Китай) | 26694 | 28.8 | 0.01
Б4788. Штекер питания 16-0203 автомобильный 12В с индикатором (Rехаnt Китай) | 118275 | 93 | 0.02
Б4791. Адаптер питания автомобильный 18-1920 вход 12В выход USB 5В 1000mA чёрный (Rехаnt Китай) | 0 | 123 | 0.03
Б4792. Адаптер питания автомобильный 18-1921 вход 12В выход USB 5В 1000mA белый (Rехаnt Китай) | 0 | 148.86 | 0.03
Б4793. Адаптер питания автомобильный 18-1189 вход 12В 2 вых. USB 5В 1000+2100mA белый (Rехаnt) | 0 | 226.92 | 0.05
Б4794. Адаптер питания автомобильный 18-1190 вход 12В 2 вых. USB 5В 1000+2100mA чёрный (Rехаnt) | 0 | 292.2 | 0.05
Б4795. Адаптер питания автомоб. USB1000Auto вход 12В вых. 5В 1000mA чёрный (Robiton Китай) | 0 | 400.86 | 0
Б4796. Адаптер питания автомоб. TwinUSB1000Auto вход 12В вых. 5В USB 2х1000mA белый (Robiton Китай) | 0 | 522.96 | 0
Б4797. Адаптер питания автомоб. TwinUSB2400Auto вход 12-24В вых. 5В USB 2х2400mA белый (Robiton Китай) | 0 | 816.54 | 0
Р1601. Блок K6013UC на 3 розетки "евр" + 2хUSB угловой алюминий (Электромонтаж) | 0 | 1687.44 | 0.45
Р1602. Блок Эра К-3 на 3 розетки о/п белый Б0003476 (Китай) | 5008 | 235.92 | 0.6
Р1605. Блок Эра К-3es на 3 розетки "евр" с выключателем о/п белый C0045322 (Китай) | 2745 | 547.26 | 0.7
Р1606. Блок Эра К-4e на 4 розетки "евр" о/п белый C0045323 (Китай) | 1812 | 536.28 | 0.07
Р1608. Блок Эра К-4еs на 4 розетки "евр" с выключателем о/п белый C0045324 (Китай) | 2270 | 609.54 | 0.07
Р1610. Блок Эра К-5е на 5 розеток "евр" о/п белый C0045325 (Китай) | 1763 | 625.02 | 0.8
Р1611. Блок UNIVersal E302 на 2 розетки "евр" о/п белый (Электросервис) | 49 | 144.9 | 0.05
Р1614. Блок UNIVersal E303 на 3 розетки "евр" о/п белый (Электросервис) | 204 | 182.7 | 0.07
Р1615. Блок UNIVersal S303 на 3 розетки "евр" с выключателем о/п белый (Электросервис) | 28 | 257.4 | 0.07
Р1617. Блок UNIVersal E304 на 4 розетки "евр" о/п белый (Электросервис) | 147 | 224.76 | 0.1
Р1619. Блок UNIVersal E306 на 6 розеток "евр" о/п белый (Электросервис) | 27 | 438.54 | 0.15
Р1621. Блок 9043 4 розетки "евр" кабельный с крышками с крюком пластик IP44 о/п (PCE Австрия) | 7 | 2798.52 | 0.8
Р1623. Блок Эра KX-3 на 3 розетки о/п белый Б0028331 (Россия) | 4266 | 117.78 | 0.15
Р1624. Блок Эра KX-2e на 2 розетки "евр" о/п белый Б0028339 (Россия) | 4040 | 126.66 | 0.12
Р1627. Блок Эра KX-3es на 3 розетки "евр" с выключателем о/п белый Б0028342 (Россия) | 7056 | 223.38 | 0.15
Р1628. Блок Эра KX-4es на 4 розетки "евр" с выключателем о/п белый Б0028344 (Россия) | 3364 | 272.46 | 0.2
Р1630. Блок Rexant 11-8701 на 2 розетки о/п белый (Китай) | 602 | 92.22 | 0.15
Р1631. Блок Rexant 11-8703 на 3 розетки о/п белый (Китай) | 680 | 119.4 | 0.13
Р1634. Блок Rexant 11-8704 на 3 розетки "евр" о/п белый (Китай) | 822 | 155.1 | 0.15
Р1635. Блок Мастер В-РЦ-7012 выкл. 1кл.+розетка "евр" с/п белый (Светоприбор Минск) | 8 | 287.82 | 0.1
Р1636. Блок Мастер В-РЦ-7022 выкл. 2кл.+розетка "евр" с/п белый (Светоприбор Минск) | 6 | 323.82 | 0.1
Р1637. Блок Мастер В-РЦ-7032 выкл. 3кл.+розетка "евр" с/п белый (Светоприбор Минск) | 3 | 373.2 | 0.1
Р1638. Блок Стандарт 694575 на 4 розетки "евр" о/п белый/серый (Legrand) | 0 | 651.36 | 0.15
Р1639. Блок Стандарт 694579 на 6 розеток "евр" о/п белый/серый (Legrand) | 0 | 913.02 | 0.27
Р1640. Блок Стандарт 695004 на 3 розетки "евр" о/п белый/серый (Legrand) | 0 | 717.06 | 0.15
Р1641. Блок Стандарт 695009 на 4 розетки "евр" о/п белый/серый (Legrand) | 0 | 884.46 | 0.18
Р1642. Блок Стандарт 695014 на 5 розеток "евр" о/п белый/серый (Legrand) | 0 | 998.76 | 0.21
Р1643. Блок Стандарт 695019 на 6 розеток "евр" о/п белый/серый (Legrand) | 0 | 1642.56 | 0.24
Р1644. Блок Комфорт 694624 на 3 розетки "евр" с выключателем о/п белый/серый (Legrand) | 0 | 1703.1 | 0.38
Р1645. Блок Комфорт 694629 на 4 розетки "евр" с выключателем о/п белый/серый (Legrand) | 0 | 1757.52 | 0.41
Р1646. Блок Комфорт 694634 на 5 розеток "евр" с выключателем о/п белый/серый (Legrand) | 0 | 1992.6 | 0.5
Р1647. Блок Комфорт 694639 на 6 розеток "евр" с выключателем о/п белый/серый (Legrand) | 0 | 2223.78 | 0.54
Р1648. Блок Стандарт 695023 на 3 розетки "евр" о/п черный (Legrand) | 0 | 717.06 | 0.15
Р1650. Блок Стандарт 695038 на 5 розеток "евр" о/п черный (Legrand) | 0 | 998.76 | 0.21
Р1651. Блок Стандарт 695045 на 6 розеток "евр" о/п черный (Legrand) | 0 | 1642.56 | 0.24
Р1652. Блок Комфорт 694603 на 3 розетки "евр" с выключателем о/п черный (Legrand) | 0 | 1713.6 | 0.38
Р1653. Блок Комфорт 694543 на 3 розетки "евр" с выключателем о/п белый/черный (Legrand) | 702 | 1883.22 | 0.33
Р1654. Блок Комфорт 694608 на 5 розеток "евр" с выключателем о/п черный (Legrand) | 59 | 1794.24 | 0.5
Р1655. Блок Комфорт 694610 на 6 розеток "евр" с выключателем о/п черный (Legrand) | 0 | 2223.72 | 0.54
Р1656. Блок Комфорт 694546 на 5 розеток "евр" с выключателем о/п белый/черный (Legrand) | 0 | 2181.18 | 0.43
Р1657. Розетка 50199 с кронштейном для крепления к стене белая/серая (Legrand) | 30 | 425.58 | 0.08
Р1658. Блок Комфорт 694544 на 4 розетки "евр" с выключателем о/п белый/черный (Legrand) | 0 | 1962.6 | 0.38
Р1659. Блок Комфорт 694545 на 4 розетки "евр" с выключателем о/п черный (Legrand) | 6 | 1912.56 | 0.37
Р1660. Блок 50625 на 3 розетки "евр" со шторками о/п белый (Legrand) | 277 | 3894.48 | 0.12
Р1661. Блок 50626 на 4 розетки "евр" со шторками о/п белый (Legrand) | 0 | 6912.36 | 0.03
Р1662. Блок 50627 на 6 розеток "евр" со шторками о/п белый (Legrand) | 0 | 9149.88 | 0.04
Р1663. Блок Комфорт 694547 на 6 розеток "евр" с выключателем о/п белый/черный (Legrand) | 0 | 2284.2 | 0.47
Р1664. Блок Комфорт 694548 на 6 розеток "евр" с выключателем о/п черный (Legrand) | 0 | 2044.5 | 0.46
Р1665. Блок 61583 NCA-BL01-02-X-WH на 2 розетки о/п белый (Navigator) | 1137 | 115.86 | 0.1
Р1666. Блок 61585 NCA-BL01-03-X-WH на 3 розетки о/п белый (Navigator) | 1059 | 142.98 | 0.12
Р1667. Блок 61587 NCA-BL01-04-X-WH на 4 розетки о/п белый (Navigator) | 223 | 182.7 | 0.12
Р1668. Блок 61589 NCA-BL01-05-X-WH на 5 розеток о/п белый (Navigator) | 968 | 217.02 | 0.15
Р1671. Блок 61586 NCA-BL01-04-E-WH на 4 розетки "евр" о/п белый (Navigator) | 517 | 241.98 | 0.12
Р1672. Блок 61588 NCA-BL01-05-E-WH на 5 розеток "евр" о/п белый (Navigator) | 599 | 291.18 | 0.15
Р1673. Блок Blanca BK2VR-008A-B выкл. 1кл.+выкл. 2кл.+розетка "евр" с/п белый (Systeme Electric) | 511 | 763.2 | 0.2
Р1677. Блок БКВР-033 выключатель 3кл.+розетка "евр" с/п белый (Кунцево-Электро Москва) | 42 | 562.38 | 0.15
Р1679. Блок Selena БКВР-412 выключатель 2 кл.+розетка "евр" с/п белый (Кунцево-Электро Москва) | 28 | 443.28 | 0.08
Р1681. Блок Selena БКВР-413 выключатель 3 кл.+розетка "евр" с/п белый (Кунцево-Электро Москва) | 32 | 536.28 | 0.08
Р1682. Блок Стандарт 694574 на 3 розетки "евр" о/п черный (Legrand) | 0 | 535.8 | 0.15
Р1683. Блок Стандарт 694576 на 4 розетки "евр" о/п черный (Legrand) | 0 | 655.44 | 0.19
Р1684. Блок Стандарт 694578 на 5 розеток "евр" о/п черный (Legrand) | 0 | 757.8 | 0.23
Р1685. Блок Стандарт 694580 на 6 розеток "евр" о/п черный (Legrand) | 0 | 913.02 | 0.26
Р1686. Блок Blanca BLNBS101201 выкл. 2кл.+выкл. 1кл.+розетка "евро" с/п белый (Systeme Electric) | 916 | 698.28 | 0.2
Р1687. Блок Blanca BLNBS102201 выкл. 2кл.+выкл. 2кл.+розетка "евро" с/п белый (Systeme Electric) | 139 | 785.88 | 0.25
Р1688. Блок Blanca BLNBS101101 выкл. 1кл.+выкл. 1кл.+розетка "евро" с/п белый (Systeme Electric) | 104 | 677.1 | 0.2
Р1689. Блок Blanca BLNBS101211 выкл. 2кл.+выкл. 1кл. с подсвет.+розетка "евро" с/п белый (Systeme) | 873 | 764.82 | 0.2
Р1690. Блок Blanca BLNBS102211 выкл. 2кл.+выкл. 2кл. с подсвет.+розетка "евро" с/п белый (Systeme) | 185 | 897.42 | 0.2
Р1691. Блок Blanca BLNBS101111 выкл. 1кл.+выкл. 1кл. с подсвет.+розетка "евро" с/п белый (Systeme) | 327 | 716.94 | 0.2
Р1692. Блок Glossa GSL000174 выкл. 2кл.+розетка "евр" со шторками с/п белый (Systeme Electric) | 417 | 519.72 | 0.12
Р1693. Блок Glossa GSL000178 выкл. 3кл.+розетка "евр" со шторками с/п белый (Systeme Electric) | 663 | 613.44 | 0.12
Р1694. Блок Glossa GSL000274 выкл. 2кл.+розетка "евр" со шторками с/п бежевый (Systeme Electric) | 41 | 619.92 | 0.12
Р1695. Блок Glossa GSL000278 выкл. 3кл.+розетка "евр" со шторками с/п бежевый (Systeme Electric) | 9 | 734.94 | 0.12
Р1696. Блок Комфорт 694504 на 3 розетки "евр" + USB тип А,С о/п белый/алюминий (Legrand) | 0 | 3517.74 | 0.46
Р1700. Блок Unica INS44000 мебельный 1 розетка "евр" со шторками с/п кабель 2м белый (Schneider Electric) | 72 | 3997.68 | 0.1
Р1701. Блок Unica INS44001 мебельный 1 розетка "евр" со шторками с/п кабель 2м антрацит (Schneider Electri | 57 | 3997.68 | 0.1
Р1702. Блок Unica INS44004 мебельный 1 розетка "евр" со штор. +1xUSB тип А с/п кабель 2м белый (Schneider) | 0 | 6092.64 | 0.1
Р1703. Блок Unica INS44005 мебельный 1 розетка "евр" со шторками + 1xUSB тип А с/п кабель 2м антрацит (SE) | 0 | 6722.88 | 0.1
Р1704. Блок Unica INS44008 мебельный 2 розетки USB тип А + С с/п кабель 2м белый (Schneider Electric) | 0 | 6452.16 | 0.1
Р1705. Блок Unica INS44009 мебельный 2 розетки USB тип А + С с/п кабель 2м антрацит (Schneider Electri | 0 | 6452.16 | 0.1
Р1706. Зарядное устройство Unica INS44010 беспроводное с/п кабель 2м IP44 металлическое черное (Schneider) | 0 | 5414.4 | 0.1
Р1710. Крышка INS44031 для розеточных блоков Unica IP42 прозрачная (Schneider Electric) | 45 | 691.74 | 0.01
Р1711. Громмет кабельный INS61214 D=60мм пластик белый (2шт) (Schneider Electric) | 0 | 354.18 | 0.01
Р1712. Громмет кабельный INS61215 D=60мм пластик черный (2шт) (Schneider Electric) | 0 | 356.34 | 0.01
Р1713. Громмет кабельный INS61213 D=60мм металл цвет алюминий (Schneider Electric) | 0 | 1249.86 | 0.04
Р1714. Громмет кабельный INS61211 D=80мм пластик белый (2шт) (Schneider Electric) | 137 | 511.26 | 0.02
Р1715. Громмет кабельный INS61212 D=80мм пластик черный (2шт) (Schneider Electric) | 1828 | 422.58 | 0.03
Р1716. Громмет кабельный INS61210 D=80мм металл цвет алюминий (Schneider Electric) | 0 | 2495.16 | 0.05
Р1717. Блок INS44050 мебельный на прищепке 1 роз."евр" со штор.+2хUSB тип А,С кабель 2м белый (Schneider) | 0 | 9024 | 0.15
Р1718. Блок INS44051 мебельный на прищепке 1 роз."евр" со штор.+2хUSB тип А,С кабель 2м антрацит (Schneide | 0 | 9024 | 0.15
Р1720. Блок 654000 мебельный выдвижной на 4 модуля Mosaic нерж. сталь (Legrand) | 72 | 21563.52 | 0.58
Р1721. Блок 654001 мебельный выдвижной 4 модуля Mosaic белый (Legrand) | 18 | 17665.02 | 0.58
Р1722. Блок 654003 мебельный выдвижной 2х4 модуля Mosaic нерж. сталь (Legrand) | 0 | 43065.54 | 1.4
Р1726. Блок 054690 настольный на 8 модулей алюминиевый (Legrand) | 99 | 8204.88 | 0.35
Р1727. Блок 054691 настольный на 12 модулей алюминиевый (Legrand) | 0 | 9005.58 | 0.45
Р1728. Блок 054692 настольный на 16 модулей алюминиевый (Legrand) | 0 | 10203.36 | 0.57
Р1729. Струбцина 054699 для фиксации настольных блоков на столе (Legrand) | 163 | 3711.3 | 0.08
Р1730. Блок 054080 DLP desk мебельный 1 розетка "евр" со шторками с/п кабель 2м белый (Legrand) | 95 | 6596.76 | 0.49
Р1731. Блок 054081 DLP desk мебельный 1 розетка "евр" со шторками с/п кабель 2м черный (Legrand) | 0 | 7069.32 | 0.49
Р1732. Блок 054070 DLP desk мебельный неукомплектованный для 1 розетки "евр" Mosaic с/п белый (Legrand) | 0 | 3618 | 0.16
Р1733. Блок 054071 DLP desk мебельный неукомплектованный для 1 розетки "евр" Mosaic с/п черный (Legrand) | 0 | 3848.88 | 0.16
Р1736. Рамка 054060 для мебельного блока DLP desk белая (Legrand) | 0 | 952.14 | 0.01
Р1737. Рамка 054062 для мебельного блока DLP desk черная (Legrand) | 6 | 1575.9 | 0.14
Р1738. Блок Unica System INS44212 мебельный на 2 модуля Unica New белый (Schneider Electric) | 0 | 5910.72 | 0.1
Р1739. Блок Unica System INS44213 мебельный на 2 модуля Unica New антрацит (Schneider Electric) | 0 | 6587.52 | 0.1
Р1740. Блок Unica System INS44220 мебельный 2 розетки "евр" +2xUSB тип А, С белый (Schneider Electric) | 13 | 11325.12 | 0.2
Р1741. Блок Unica System INS44221 мебельный 2 розетки "евр" +2xUSB тип А, С антрацит (Schneider Electric) | 15 | 11911.68 | 0.2
Р1742. Вилка Mini-Wieland INS44303 2Р+Е 2,5мм2 кабельная для блоков Unica System белая (5шт) (Schneider) | 0 | 3284.76 | 0.11
Р1743. Розетка Mini-Wieland INS44305 2Р+Е 2,5мм2 кабельная для блоков Unica System белая (5шт)(Schneider) | 38 | 3289.26 | 0.11
Р1744. Адаптер INS44282 для крепления мебельного блока Unica System белый (Schneider) | 0 | 1439.34 | 0.05
Р1745. Адаптер INS44283 для крепления мебельного блока Unica System антрацит (Schneider) | 0 | 2138.7 | 0.05
Р1746. Адаптер INS44284 на струбцине для крепления блока Unica System белый (Schneider) | 0 | 3176.46 | 0.05
Р1747. Адаптер INS44285 на струбцине для крепления блока Unica System антрацит (Schneider) | 0 | 4918.08 | 0.05
Р1748. Соединитель INS44280 для блоков Unica System белый (Schneider) | 24 | 843.78 | 0.02
Р1749. Соединитель INS44281 для блоков Unica System антрацит (Schneider) | 25 | 1258.86 | 0.02
Р1750. Блок KFP104-14 офиблок плюс мебельный на 4 механизма К45 алюминий, графит (Simon Испания) | 1 | 4536.84 | 0.47
Р1751. Блок KFP105-14 офиблок плюс мебельный на 5 механизмов К45 алюминий, графит (Simon Испания) | 2 | 4240.5 | 0.52
Р1752. Блок KFP106-14 офиблок плюс мебельный на 6 механизмов К45 алюминий, графит (Simon Испания) | 2 | 4855.98 | 0.56
Р1753. Блок KFP107-14 офиблок плюс мебельный на 7 механизмов К45 алюминий, графит (Simon Испания) | 0 | 5359.2 | 0.62
Р1754. Блок KFP108-14 офиблок плюс мебельный на 8 механизмов К45 алюминий, графит (Simon Испания) | 0 | 5664.12 | 0.69
Р1755. Блок KFC104-14 офиблок компакт мебельный на 4 механизма К45 алюминий, графит (Simon Испания) | 1 | 2285.28 | 0.23
Р1756. Блок KFC105-14 офиблок компакт мебельный на 5 механизмов К45 алюминий, графит (Simon Испания) | 0 | 2596.44 | 0.26
Р1757. Блок KFC106-14 офиблок компакт мебельный на 6 механизмов К45 алюминий, графит (Simon Испания) | 0 | 2744.28 | 0.29
Р1761. Блок KFC104-9 офиблок компакт мебельный на 4 механизма К45 алюминий, белый (Simon Испания) | 0 | 2925.12 | 0.24
Р1762. Блок KFC105-9 офиблок компакт мебельный на 5 механизмов К45 алюминий, белый (Simon Испания) | 0 | 2522.52 | 0.27
Р1763. Блок KFC106-9 офиблок компакт мебельный на 6 механизмов К45 алюминий, белый (Simon Испания) | 0 | 2976.3 | 0.3
Р1768. Блок KFC134-14 офиблок лайн встраиваемый мебельный на 4 механизма К45 алюминий, графит (Simon) | 1 | 6006 | 0.26
Р1769. Рамка KSF134-8 для встраиваемого мебельного блока офиблок лайн на 4 механизма сталь (Simon Испания) | 0 | 6584.52 | 0.32
Р1770. Блок KFC136-14 офиблок лайн встраиваемый мебельный на 6 механизмов К45 алюминий, графит (Simon) | 0 | 6625.08 | 0.35
Р1771. Рамка KSF136-8 для встраиваемого мебельного блока офиблок лайн на 6 механизмов алюминий (Simon) | 0 | 7743.12 | 0.39
Р1772. Крепление KSF1 наклонное для одного мебельного блока офиблок (Simon Испания) | 0 | 1277.76 | 0.51
Р1773. Струбцина KSF3 для установки мебельного блока офиблок на столешницу (Simon Испания) | 0 | 3654.78 | 0.81
Р1774. Адаптер KSF4 для вертикального крепления мебельного блока офиблок (Simon Испания) | 2 | 609.18 | 0.15
Р1775. Адаптер K20-14 боковой для ввода кабелей в мебельный блок офиблок графит (Simon Испания) | 0 | 351.12 | 0.2
Р1780. Блок выдвижной KTL202 мебельный на 2 механизма 45х45 алюминий (Simon Испания) | 0 | 9979.2 | 0.97
Р1781. Блок выдвижной KTL203 мебельный на 3 механизма 45х45 алюминий (Simon Испания) | 0 | 11325.6 | 1.08
Р1782. Блок выдвижной KTL204 мебельный на 4 механизма 45х45 алюминий (Simon Испания) | 0 | 11754.6 | 1.15
Р1783. Блок выдвижной KTL205 мебельный на 5 механизмов 45х45 алюминий (Simon Испания) | 0 | 11325.6 | 1.21
Р1784. Блок выдвижной KTLE205 мебельный на 5 механизмов 45х45 с подъёмником алюминий (Simon Испания) | 0 | 21806.4 | 1.54
Р1785. Блок выдвижной KTL206 мебельный на 6 механизмов 45х45 алюминий (Simon Испания) | 0 | 13767.6 | 1.26
Р1786. Рамка и крышка KTLA1-14 для выдвижных блоков графит (Simon Испания) | 0 | 2445.3 | 0.08
Р1787. Рамка и крышка KTLA1-31 для выдвижных блоков матовый хром (Simon Испания) | 3 | 3347.22 | 0.08
Р3805. Вилка V2 Б0019184 плоская прямой ввод бежевая (ЭРА Китай) | 13814 | 105.66 | 0.03
Р3806. Вилка V1 Б0019182 плоская прямой ввод с кольцом белая (ЭРА Китай) | 6027 | 123.48 | 0.03
Р3807. Вилка V3 Б0019186 "евр" с ручкой боковой ввод белая (ЭРА Китай) | 11945 | 192.18 | 0.05
Р3808. Вилка Vx1-B Б0039672 прямой ввод черная (ЭРА Китай) | 13158 | 42.36 | 0.04
Р3809. Вилка Vx1-W Б0039671 прямой ввод белая (ЭРА Китай) | 30547 | 42.36 | 0.04
Р3810. Вилка Vx2-B Б0039674 "евр" прямой ввод черная (ЭРА Китай) | 16955 | 62.64 | 0.04
Р3811. Вилка Vx2-W Б0039673 "евр" прямой ввод белая (ЭРА Китай) | 38973 | 62.64 | 0.05
Р3813. Вилка Vx3-W Б0039678 "евр" боковой ввод белая (ЭРА Китай) | 48210 | 56.4 | 0.03
Р3815. Вилка Vx4-W Б0039676 "евр" с ручкой боковой ввод белая (ЭРА Китай) | 28554 | 63.18 | 0.04
Р3816. Вилка Vx5-W Б0039675 "евр" с выключателем с индикацией белая (ЭРА Китай) | 12891 | 123 | 0.05
Р3825. Вилка А112 "евр" с ручкой боковой ввод белая (UNIVersal Китай) | 19 | 67.38 | 0.04
Р3827. Вилка А0105 "евр" боковой ввод чёрная (UNIVersal Китай) | 29 | 59.82 | 0.03
Р3828. Вилка А105 "евр" боковой ввод белая (UNIVersal Китай) | 280 | 59.64 | 0.03
Р3829. Вилка 5565419 "евр" штепсельная ультраплоская черная (UNIVersal Китай) | 21 | 159.66 | 0.07
Р3830. Вилка 5566874 "евр" штепсельная ультраплоская белая (UNIVersal Китай) | 119 | 159.66 | 0.07
Р3831. Вилка А101 "евр" прямой ввод белая (UNIVersal Китай) | 169 | 66.18 | 0.03
Р3832. Вилка А1010 "евр" прямой ввод черная (UNIVersal Китай) | 145 | 65.82 | 0.03
Р3835. Вилка 61358 NCA-PL01-6A-X-WH прямой ввод белая (Navigator) | 9866 | 45.6 | 0.05
Р3836. Вилка 61714 NCA-PL07-6A-X-BL плоская прямой ввод черная (Navigator) | 77 | 30.6 | 0.04
Р3837. Вилка 61359 NCA-PL02-16A-E-WH "евр" прямой ввод белая (Navigator) | 30102 | 67.08 | 0.07
Р3838. Вилка 61360 NCA-PL02-16A-E-BL "евр" прямой ввод черная (Navigator) | 6460 | 66.24 | 0.04
Р3839. Вилка 61362 NCA-PL04-16A-E-WH "евр" боковой ввод белая (Navigator) | 24475 | 61.44 | 0.05
Р3840. Вилка 61363 NCA-PL04-16A-E-BL "евр" боковой ввод черная (Navigator) | 12284 | 64.02 | 0.05
Р3841. Вилка 61361 NCA-PL03-16A-E-WH "евр" с ручкой боковой ввод белая (Navigator) | 16415 | 64.38 | 0.04
Р3842. Вилка 61365 NCA-PL06-16A-E-WH "евр" ультраплоская с ручкой боковой ввод белая (Navigator) | 84 | 166.74 | 0.04
Р3843. Вилка 61364 NCA-PL05-16A-ESC-WH "евр" с выключателем с индикацией белая (Navigator) | 5707 | 122.46 | 0.04
Р3851. Вилка В6-215 прямой ввод белая (БелТИЗ Беларусь) | 123 | 45.66 | 0.03
Р3852. Вилка В16-061 "евр" штепсельная ультраплоская белая (Светоприбор Минск) | 68 | 91.5 | 0.05
Р3857. Розетка R2 Б0019185 штепсельная плоская бежевая (ЭРА Китай) | 10376 | 117.6 | 0.03
Р3858. Розетка R1 Б0019183 штепсельная плоская с ручкой бежевая (ЭРА Китай) | 5697 | 123.48 | 0.03
Р3859. Розетка R3 Б0019187 "евр" штепсельная с ручкой бежевая (ЭРА Китай) | 1675 | 189.9 | 0.02
Р3860. Розетка Rx1-B Б0039681 штепсельная черная (ЭРА Китай) | 3832 | 64.74 | 0.04
Р3862. Розетка Rx2-B Б0039683 "евр" штепсельная черная (ЭРА Китай) | 9229 | 76.44 | 0
Р3863. Розетка Rx2-W Б0039682 "евр" штепсельная белая (ЭРА Китай) | 10373 | 73.2 | 0.04
Р3866. Розетка 11-8539 штепсельная белая (Proconnect Китай) | 0 | 61.32 | 0.05
Р3867. Розетка 11-8528 "евр" штепсельная белая (Rexant) | 28 | 92.28 | 0.04
Р3870. Розетка А102 "евр" штепсельная белая (UNIVersal Китай) | 38 | 77.4 | 0.07
Р3871. Розетка А1020 "евр" штепсельная черная (UNIVersal Китай) | 0 | 69.78 | 0.07
Р3873. Розетка 61716 NCA-SK01-10A-X-WH штепсельная белая (Navigator) | 10936 | 64.62 | 0.04
Р3875. Розетка 61366 NCA-SK01-16A-E-WH "евр" штепсельная белая (Navigator) | 9122 | 81.66 | 0.04
Р3876. Розетка 61715 NCA-SK01-16A-E-BL "евр" штепсельная черная (Navigator) | 355 | 75.6 | 0.04
Р3881. Вилка У87РБ 36/42В (ВШ-П-2) плоские Т-контакты шнур ПВС 2х1,0 кв.мм 1м прямой ввод (Переноска) | 21 | 181.56 | 0.05
Р3882. Розетка РШ-1-10-42 (РП2Б) с крышкой о/п IP43 чёрная (Переноска) | 35 | 279.24 | 0.1
Р4201. Вилка 034714 плоская белая (ARDITI Италия) | 0 | 215.34 | 0.01
Р4203. Вилка 034715(028377) плоская черная (ARDITI Италия) | 0 | 201.12 | 0.01
Р4210. Вилка 050187 "евр" прямой ввод белая (Legrand) | 0 | 512.64 | 0.03
Р4212. Вилка 050188 "евр" боковой ввод белая (Legrand) | 0 | 512.64 | 0.03
Р4213. Вилка 034716/028378 плоская "золото" (ARDITI Италия) | 0 | 218.04 | 0.01
Р4214. Вилка 050172 "евр" с поворотным механизмом белая (Legrand) | 0 | 739.68 | 0.04
Р4218. Вилка 050173 "евр" с поворотным механизмом чёрная (Legrand) | 0 | 662.04 | 0
Р4220. Вилка 050409 "евр" с выключателем с индикацией белая/серая (Legrand) | 0 | 1254.48 | 0.02
Р4222. Вилка 050183 белая (Legrand) | 0 | 550.26 | 0.03
Р4223. Вилка 050184 чёрная (Legrand) | 0 | 492.48 | 0
Р4266. Розетка 182102 "евр" штепсельная белая (КОРР Германия) | 0 | 491.94 | 0.05
Р4279. Вилка 050162 плоская с кольцом белая (Legrand) | 1 | 346.02 | 0.02
Р4280. Вилка 050163 плоская с кольцом чёрная (Legrand) | 0 | 343.92 | 0.02
Р4281. Вилка 050164 плоская с кольцом бронза (Legrand) | 21 | 352.5 | 0.02
Р4282. Вилка 050165 плоская с кольцом алюминий (Legrand) | 0 | 319.44 | 0
Р4283. Розетка 050166 плоская с кольцом белая (Legrand) | 12 | 433.32 | 0.02
Р4284. Вилка 050190 "евр" с ручкой белая (Legrand) | 0 | 584.58 | 0.04
Р4285. Розетка 050191 "евр" с ручкой штепсельная белая (Legrand) | 0 | 800.28 | 0
Р4286. Вилка 050192 "евр" с ручкой серая (Legrand) | 0 | 649.38 | 0.04
Р4287. Розетка 050193 "евр" с ручкой штепсельная серая (Legrand) | 0 | 800.28 | 0
Р4288. Вилка 050194 "евр" с ручкой чёрная (Legrand) | 0 | 584.58 | 0.04
Р4289. Розетка 050195 "евр" с ручкой штепсельная чёрная (Legrand) | 0 | 888.6 | 0.05
Р4290. Розетка 050189 "евр" штепсельная прямой ввод белая (Legrand) | 10 | 388.92 | 0.03
Р4301. Тройник SP-3e-USB-2A Б0015243 на 3 розетки "евро" со шторками 2 USB 5B 2000mA белый (ЭРА) | 49224 | 1002.66 | 0.35
Р4302. Тройник SP-3e-USB-BLACK Б0046364 на 3 розетки "евро" со шторками 2 USB 5B 2000mA черный (ЭРА) | 22938 | 1214.7 | 0.35
Р4303. Розетка-адаптер AS1W 22396 "евро" с выключателем белая (Vivanco) | 1 | 524.22 | 0.06
Р4304. Адаптер сетевой SP-1e-USB-W Б0026332 1 розетка "евро" со шторками 2 USB 5B 2100mA белый (ЭРА) | 9862 | 845.22 | 0.07
Р4305. Адаптер сетевой SP-1e-USB-B Б0026333 1 розетка "евро" со шторками 2 USB 5B 2100mA черный (ЭРА) | 6973 | 679.5 | 0.07
Р4306. Переходник UNIVersal 1186 для вилок США, Англия, Китай в розетку Евро белый (Китай) | 86 | 87.48 | 0.04
Р4307. Розетка-адаптер 94669 NAD-1E-CS-WH "евро" с выключателем белая (Navigator) | 3388 | 292.68 | 0.1
Р4308. Розетка-адаптер SA1/1-ZDV "евро" с выключателем белая (Volsten) | 24 | 270.42 | 0.08
Р4309. Переходник 050382 для вилок Евро в розетку Франция белый/серый (Legrand) | 20 | 509.94 | 0.01
Р4311. Тройник UNIVersal А303 "евро" белый (Электросервис) | 30 | 234.36 | 0.13
Р4313. Переходник TA GB/D 28693 для вилок Англия в розетку Евро чёрный (Vivanco) | 0 | 525.9 | 0.04
Р4314. Переходник TA USA/D-N 34436 для вилок США в розетку Евро чёрный (Vivanco) | 0 | 477.24 | 0.04
Р4315. Переходник TA AUS/D 28692 для вилок Китай в розетку Евро чёрный (Vivanco) | 17 | 454.74 | 0.04
Р4316. Переходник 11-1041 для вилок США, Евро в розетку Россия белый (Rexant) | 93625 | 37.74 | 0.01
Р4317. Переходник 11-1042 для вилок США, Евро в розетку Россия чёрный (Rexant) | 83929 | 37.5 | 0.01
Р4318. Разветвитель 694517 на 2 розетки "евро" черный (Legrand) | 0 | 342.84 | 0.09
Р4319. Разветвитель 694524 на 2 розетки "евро"+USB тип А,С поворотный алюминий/черный (Legrand) | 0 | 1774.08 | 0.15
Р4320. Тройник 694519 "евро" фронтальный черный (Legrand) | 1 | 567.06 | 0.12
Р4321. Тройник 694523 "евро" боковой алюминий/черный (Legrand) | 0 | 578.52 | 0.11
Р4323. Переходник 11-1011 для вилок Англия в розетку Евро белый (Rexant) | 23422 | 79.68 | 0.03
Р4324. Переходник-тройник 11-1065 для вилок Евро в розетку Россия белый (Rexant) | 16 | 124.02 | 0.03
Р4325. Переходник 11-1052 универсальный Евро, Англия, США, Китай белый (Rexant) | 6509 | 658.32 | 0.07
Р4326. Переходник 11-1051 универсальный Евро, Англия, США, Китай белый (Rexant) | 1237 | 850.38 | 0.01
Р4328. Переходник 11-1031 16А для вилок США, Евро в розетку Россия белый (Rexant) | 28863 | 33.12 | 0.02
Р4329. Разветвитель 11-1089 на 2 розетки "евро"+ 2 USB тип А 2400mA со шторками белый (Rexant Китай) | 1851 | 1160.94 | 0.13
Р4330. Разветвитель 11-1087 на 2 розетки "евро" со шторками белый (Rexant Китай) | 3950 | 341.46 | 0.8
Р4331. Тройник 11-1088 на 3 розетки "евро" со шторками белый (Rexant Китай) | 4956 | 426.96 | 0.12
Р4332. Разветвитель 11-1073 на 4 розетки "евро" белый (Rexant Китай) | 2193 | 385.44 | 0.13
Р4339. Переходник TravelEnergy универсальный Англия, США, Евро, Китай белый (Robiton) | 0 | 410.28 | 0.07
Р4340. Переходник TravelEnergy 2 универсальный Евро, Англия, США, Китай чёрный (Robiton) | 0 | 1110.06 | 0.08
Р4345. Тройник 050663 "евро" прозрачный (Legrand) | 149 | 1071.24 | 0.01
Р4347. Разветвитель 050650 на 4 розетки 4х6А для плоских вилок белый (Legrand) | 0 | 627.6 | 0.01
Р4348. Разветвитель 050651 на 4 розетки 4х6А для плоских вилок черный (Legrand) | 0 | 627.6 | 0.01
Р4358. Тройник Toker 3Т1 1х16А "евро", 2х16А универсальный белый (Роскомплект Санкт-Петербург) | 65 | 145.92 | 0.04
Р4360. Разветвитель Toker 2Т2 на 2 розетки "евро" белый (Роскомплект Санкт-Петербург) | 98 | 175.02 | 0.04
Р4362. Тройник Volsten Z-1/3A белый (Volsten) | 41 | 129.72 | 0.05
Р4365. Тройник SP-3e-W C0045529, 3 розетки "евр" со шторками белый (ЭРА) | 108722 | 442.08 | 0.13
Р4367. Разветвитель SP-2-W C0045520 на 2 розетки универсальный белый (ЭРА) | 38881 | 237.6 | 0.09
Р4369. Разветвитель SP-4-W Б0005103 на 4 розетки универсальный белый (ЭРА) | 170623 | 319.02 | 0.17
Р4370. Разветвитель SP-4-B Б0008207 на 4 розетки универсальный черный (ЭРА) | 56384 | 315.12 | 0.02
Р4371. Заглушка электророзетки белая (БелТИЗ Беларусь) | 261 | 2.34 | 0.02
Р4700. Вилка 555124 кабельная 2Р+Е 16А 250В IP44 (Legrand) | 1 | 455.28 | 0.13
Р4701. Вилка 555234 кабельная 2Р+Е 32А 250В IP44 (Legrand) | 0 | 794.34 | 0.2
Р4702. Вилка 555128 кабельная 3Р+Е 16А 415В IP44 (Legrand) | 13 | 590.22 | 0.15
Р4706. Розетка 555104 кабельная 2Р+Е 16А 250В IP44 (Legrand) | 1 | 674.04 | 0.16
Р4709. Розетка 555218 кабельная 3Р+Е 32А 415В IP44 (Legrand) | 28 | 1150.32 | 0.24
Р4710. Розетка 555109 кабельная 3Р+N+Е 16А 415В IP44 (Legrand) | 27 | 883.08 | 0.23
Р4713. Розетка 555284 на поверхность 2Р+Е с/п угловая 32А 250В IP44 (Legrand) | 49 | 1162.5 | 0.02
Р4716. Розетка 555189 на поверхность 3Р+N+Е с/п угловая 16А 415В IP44 (Legrand) | 11 | 888.3 | 0.16
Р4718. Розетка 555154 на поверхность 2Р+Е 16А 250В IP44 (Legrand) | 0 | 1049.82 | 0.33
Р4721. Розетка 555258 на поверхность 3Р+Е 32А 415В IP44 (Legrand) | 0 | 1442.28 | 0.49
Р4724. Вилка 555324 кабельная 2P+E 16А 250В IP67 (Legrand) | 30 | 857.58 | 0.03
Р4729. Вилка 555439 кабельная 3P+N+E 32А 415В IP67 (Legrand) | 1 | 1395 | 0.06
Р4731. Розетка 555414 кабельная 2P+E 32А 250В IP67 (Legrand) | 5 | 1496.88 | 0.06
Р4761. Розетка 555509 (058715) кабельная 3P+N+E 63А 415В IP67 (Legrand) | 0 | 5195.88 | 0.51
Р4762. Розетка 555609 (059137) кабельная 3P+N+E 125А 415В IP67 (Legrand) | 1 | 12261.3 | 1.79
Р4772. Розетка 555559 (058745) на поверхность 3P+N+E 63А 415В IP67 (Legrand) | 18 | 6755.46 | 1.36
Р4794. Розетка 555588 (058724) на поверхность 3Р+Е с/п угловая 63А 415В IP67 (Legrand) | 2 | 5346.48 | 0.79
Р4800. Вилка кабельная ВП-103 26100DEK 16А 220В 2P+PE IP44 CEE013-6 (DEKraft) | 348 | 555.6 | 0.2
Р4801. Вилка кабельная ВП-103 26101DEK 32А 220В 2P+PE IP44 CEE023-6 (DEKraft) | 209 | 793.5 | 0.4
Р4802. Вилка кабельная ВП-103 26102DEK 16А 380В 3P+PE IP44 CEE014-6 (DEKraft) | 448 | 635.88 | 0.2
Р4803. Вилка кабельная ВП-103 26103DEK 32А 380В 3P+PE IP44 CEE024-6 (DEKraft) | 202 | 793.5 | 0.4
Р4804. Вилка кабельная ВП-103 26104DEK 16А 380В 3P+PE+N IP44 CEE015-6 (DEKraft) | 396 | 792.36 | 0.2
Р4805. Вилка кабельная ВП-103 26105DEK 32А 380В 3P+PE+N IP44 CEE025-6 (DEKraft) | 2128 | 952.92 | 0.4
Р4806. Вилка кабельная ВП-103 26106DEK 16А 220В 2P+PE IP67 CEE013W-6 (DEKraft) | 12 | 610.5 | 0.2
Р4807. Вилка кабельная ВП-103 26107DEK 32А 220В 2P+PE IP67 CEE023W-6 (DEKraft) | 37 | 1079.88 | 0.4
Р4808. Вилка кабельная ВП-103 26108DEK 63А 220В 2P+PE IP67 CEE033W-6 (DEKraft) | 0 | 3501.12 | 0.8
Р4809. Вилка кабельная ВП-103 26109DEK 125А 220В 2P+PE IP67 CEE043W-6 (DEKraft) | 10 | 9623.52 | 1.6
Р4810. Вилка кабельная ВП-103 26110DEK 16А 380В 3P+PE IP67 CEE014W-6 (DEKraft) | 69 | 792.36 | 0.2
Р4811. Вилка кабельная ВП-103 26111DEK 32А 380В 3P+PE IP67 CEE024W-6 (DEKraft) | 49 | 1111.74 | 0.4
Р4812. Вилка кабельная ВП-103 26112DEK 63А 380В 3P+PE IP67 CEE034W-6 (DEKraft) | 29 | 3796.32 | 0.8
Р4813. Вилка кабельная ВП-103 26113DEK 125А 380В 3P+PE IP67 CEE044W-6 (DEKraft) | 0 | 11080.8 | 1.6
Р4814. Вилка кабельная ВП-103 26114DEK 16А 380В 3P+PE+N IP67 CEE015W-6 (DEKraft) | 105 | 952.92 | 0.2
Р4815. Вилка кабельная ВП-103 26115DEK 32А 380В 3P+PE+N IP67 CEE025W-6 (DEKraft) | 20 | 1293 | 0.4
Р4816. Вилка кабельная ВП-103 26116DEK 63А 380В 3P+PE+N IP67 CEE035W-6 (DEKraft) | 228 | 4451.64 | 0.8
Р4817. Вилка кабельная ВП-103 26117DEK 125А 380В 3P+PE+N IP67 CEE045W-6 (DEKraft) | 113 | 12516.48 | 1.6
Р4820. Розетка кабельная РП-103 26130DEK 16А 220В 2P+PE IP44 CEE213-6 (DEKraft) | 174 | 635.28 | 0.2
Р4821. Розетка кабельная РП-103 26131DEK 32А 220В 2P+PE IP44 CEE223-6 (DEKraft) | 80 | 952.92 | 0.4
Р4822. Розетка кабельная РП-103 26132DEK 16А 380В 3P+PE IP44 CEE214-6 (DEKraft) | 107 | 774.6 | 0.2
Р4823. Розетка кабельная РП-103 26133DEK 32А 380В 3P+PE IP44 CEE224-6 (DEKraft) | 38 | 1063.32 | 0.4
Р4824. Розетка кабельная РП-103 26134DEK 16А 380В 3P+PE+N IP44 CEE215-6 (DEKraft) | 210 | 841.32 | 0.2
Р4825. Розетка кабельная РП-103 26135DEK 32А 380В 3P+PE+N IP44 CEE225-6 (DEKraft) | 885 | 1111.74 | 0.4
Р4826. Розетка кабельная РП-103 26136DEK 16А 220В 2P+PE IP67 CEE213W-6 (DEKraft) | 94 | 802.98 | 0.2
Р4827. Розетка кабельная РП-103 26137DEK 32А 220В 2P+PE IP67 CEE223W-6 (DEKraft) | 1 | 1269.36 | 0.4
Р4828. Розетка кабельная РП-103 26138DEK 63А 220В 2P+PE IP67 CEE233W-6 (DEKraft) | 0 | 4121.04 | 0.8
Р4829. Розетка кабельная РП-103 26139DEK 125А 220В 2P+PE IP67 CEE243W-6 (DEKraft) | 8 | 12422.16 | 1.6
Р4830. Розетка кабельная РП-103 26140DEK 16А 380В 3P+PE IP67 CEE214W-6 (DEKraft) | 4 | 952.92 | 0.2
Р4831. Розетка кабельная РП-103 26141DEK 32А 380В 3P+PE IP67 CEE224W-6 (DEKraft) | 45 | 1275.3 | 0.4
Р4832. Розетка кабельная РП-103 26142DEK 63А 380В 3P+PE IP67 CEE234W-6 (DEKraft) | 85 | 4616.94 | 0.8
Р4833. Розетка кабельная РП-103 26143DEK 125А 380В 3P+PE IP67 CEE244W-6 (DEKraft) | 0 | 14230.08 | 1.6
Р4834. Розетка кабельная РП-103 26144DEK 16А 380В 3P+PE+N IP67 CEE215W-6 (DEKraft) | 122 | 1111.74 | 0.2
Р4835. Розетка кабельная РП-103 26145DEK 32А 380В 3P+PE+N IP67 CEE225W-6 (DEKraft) | 2 | 1564.56 | 0.4
Р4836. Розетка кабельная РП-103 26146DEK 63А 380В 3P+PE+N IP67 CEE235W-6 (DEKraft) | 4 | 3985.2 | 0.8
Р4837. Розетка кабельная РП-103 26147DEK 125А 380В 3P+PE+N IP67 CEE245W-6 (DEKraft) | 1 | 11926.08 | 1.6
Р4840. Вилка стационарная ВС-103 26160DEK 32А 220В 2P+PE IP44 CEE523-6 (DEKraft) | 102 | 921.06 | 0.4
Р4841. Вилка стационарная ВС-103 26161DEK 32А 380В 3P+PE IP44 CEE524-6 (DEKraft) | 102 | 978.9 | 0.4
Р4842. Вилка стационарная ВС-103 26162DEK 32А 380В 3P+PE+N IP44 CEE525-6 (DEKraft) | 439 | 1032.06 | 0.4
Р4843. Вилка стационарная ВС-103 26163DEK 16А 220В 2P+PE IP67 CEE513W-6 (DEKraft) | 0 | 1411.38 | 0.2
Р4844. Вилка стационарная ВС-103 26164DEK 32А 220В 2P+PE IP67 CEE523W-6 (DEKraft) | 2 | 1741.68 | 0.4
Р4845. Вилка стационарная ВС-103 26165DEK 63А 220В 2P+PE IP67 CEE533W-6 (DEKraft) | 0 | 4374 | 0.8
Р4846. Вилка стационарная ВС-103 26166DEK 125А 220В 2P+PE IP67 CEE543W-6 (DEKraft) | 3 | 12363.84 | 1.6
Р4847. Вилка стационарная ВС-103 26167DEK 16А 380В 3P+PE IP67 CEE514W-6 (DEKraft) | 0 | 1382.22 | 0.2
Р4848. Вилка стационарная ВС-103 26168DEK 32А 380В 3P+PE IP67 CEE524W-6 (DEKraft) | 66 | 1912.92 | 0.4
Р4849. Вилка стационарная ВС-103 26169DEK 63А 380В 3P+PE IP67 CEE534W-6 (DEKraft) | 14 | 4611.06 | 0.8
Р4850. Вилка стационарная ВС-103 26170DEK 125А 380В 3P+PE IP67 CEE544W-6 (DEKraft) | 0 | 12597.12 | 1.6
Р4851. Вилка стационарная ВС-103 26171DEK 16А 380В 3P+PE+N IP67 CEE515W-6 (DEKraft) | 33 | 1564.56 | 0.2
Р4852. Вилка стационарная ВС-103 26172DEK 32А 380В 3P+PE+N IP67 CEE525W-6 (DEKraft) | 54 | 2072.34 | 0.4
Р4853. Вилка стационарная ВС-103 26173DEK 63А 380В 3P+PE+N IP67 CEE535W-6 (DEKraft) | 2 | 4764.54 | 0.8
Р4854. Вилка стационарная ВС-103 26174DEK 125А 380В 3P+PE+N IP67 CEE545W-6 (DEKraft) | 0 | 12752.64 | 1.6
Р4860. Розетка стационарная РС-103 26190DEK 16А 220В 2P+PE IP44 CEE113-6 (DEKraft) | 174 | 863.16 | 0.2
Р4861. Розетка стационарная РС-103 26191DEK 32А 220В 2P+PE IP44 CEE123-6 (DEKraft) | 75 | 1111.74 | 0.4
Р4862. Розетка стационарная РС-103 26192DEK 16А 380В 3P+PE IP44 CEE114-6 (DEKraft) | 243 | 950.58 | 0.2
Р4863. Розетка стационарная РС-103 26193DEK 32А 380В 3P+PE IP44 CEE124-6 (DEKraft) | 338 | 1239.84 | 0.4
Р4864. Розетка стационарная РС-103 26194DEK 16А 380В 3P+PE+N IP44 CEE115-6 (DEKraft) | 342 | 952.92 | 0.2
Р4865. Розетка стационарная РС-103 26195DEK 32А 380В 3P+PE+N IP44 CEE125-6 (DEKraft) | 2093 | 1275.3 | 0.4
Р4866. Розетка стационарная РС-103 26196DEK 16А 220В 2P+PE IP67 CEE113W-6 (DEKraft) | 58 | 1239.84 | 0.2
Р4867. Розетка стационарная РС-103 26197DEK 32А 220В 2P+PE IP67 CEE123W-6 (DEKraft) | 2 | 1564.56 | 0.4
Р4868. Розетка стационарная РС-103 26198DEK 63А 220В 2P+PE IP67 CEE133W-6 (DEKraft) | 0 | 4451.64 | 0.8
Р4869. Розетка стационарная РС-103 26199DEK 125А 220В 2P+PE IP67 CEE143W-6 (DEKraft) | 2 | 12713.76 | 1.6
Р4870. Розетка стационарная РС-103 26200DEK 16А 380В 3P+PE IP67 CEE114W-6 (DEKraft) | 28 | 1275.3 | 0.2
Р4871. Розетка стационарная РС-103 26201DEK 32А 380В 3P+PE IP67 CEE124W-6 (DEKraft) | 32 | 1594.08 | 0.4
Р4872. Розетка стационарная РС-103 26202DEK 63А 380В 3P+PE IP67 CEE134W-6 (DEKraft) | 71 | 4569.72 | 0.8
Р4873. Розетка стационарная РС-103 26203DEK 125А 380В 3P+PE IP67 CEE144W-6 (DEKraft) | 0 | 13705.2 | 1.6
Р4874. Розетка стационарная РС-103 26204DEK 16А 380В 3P+PE+N IP67 CEE115W-6 (DEKraft) | 37 | 1275.3 | 0.2
Р4875. Розетка стационарная РС-103 26205DEK 32А 380В 3P+PE+N IP67 CEE125W-6 (DEKraft) | 4 | 1428.78 | 0.4
Р4876. Розетка стационарная РС-103 26206DEK 63А 380В 3P+PE+N IP67 CEE135W-6 (DEKraft) | 116 | 5154.24 | 0.8
Р4877. Розетка стационарная РС-103 26207DEK 125А 380В 3P+PE+N IP67 CEE145W-6 (DEKraft) | 60 | 14871.6 | 1.6
Р4900. Вилка ВЩ-103 для с/п 26230DEK 16А 220В 2P+PE IP44 (DEKraft) | 0 | 534.24 | 0.2
Р4901. Вилка ВЩ-103 для с/п 26231DEK 16А 380В 3P+PE IP44 (DEKraft) | 199 | 548.82 | 0.2
Р4902. Вилка ВЩ-103 для с/п 26232DEK 16А 380В 3P+PE+N IP44 (DEKraft) | 0 | 671.28 | 0.2
Р4903. Вилка ВЩ-103 для с/п 26233DEK 16А 220В 2P+PE IP67 (DEKraft) | 0 | 1035.18 | 0.2
Р4904. Вилка ВЩ-103 для с/п 26234DEK 32А 220В 2P+PE IP67 (DEKraft) | 0 | 1259.76 | 0.4
Р4905. Вилка ВЩ-103 для с/п 26235DEK 63А 220В 2P+PE IP67 (DEKraft) | 34 | 3615.84 | 0.8
Р4906. Вилка ВЩ-103 для с/п 26236DEK 125А 220В 2P+PE IP67 (DEKraft) | 0 | 10730.88 | 1.6
Р4907. Вилка ВЩ-103 для с/п 26237DEK 16А 380В 3P+PE IP67 (DEKraft) | 0 | 1098.18 | 0.2
Р4908. Вилка ВЩ-103 для с/п 26238DEK 32А 380В 3P+PE IP67 (DEKraft) | 0 | 1411.38 | 0.4
Р4909. Вилка ВЩ-103 для с/п 26239DEK 63А 380В 3P+PE IP67 (DEKraft) | 40 | 4094.1 | 0.8
Р4910. Вилка ВЩ-103 для с/п 26240DEK 125А 380В 3P+PE IP67 (DEKraft) | 0 | 11080.8 | 1.6
Р4911. Вилка ВЩ-103 для с/п 26241DEK 16А 380В 3P+PE+N IP67 (DEKraft) | 0 | 1259.76 | 0.2
Р4912. Вилка ВЩ-103 для с/п 26242DEK 32А 380В 3P+PE+N IP67 (DEKraft) | 47 | 1753.5 | 0.4
Р4913. Вилка ВЩ-103 для с/п 26243DEK 63А 380В 3P+PE+N IP67 (DEKraft) | 34 | 4292.22 | 0.8
Р4914. Вилка ВЩ-103 для с/п 26244DEK 125А 380В 3P+PE+N IP67 (DEKraft) | 0 | 13471.92 | 1.6
Р4920. Розетка РЩ-103 для с/п 26260DEK 16А 220В 2P+PE IP44 (DEKraft) | 462 | 545.58 | 0.2
Р4921. Розетка РЩ-103 для с/п 26261DEK 32А 220В 2P+PE IP44 (DEKraft) | 91 | 797.04 | 0.4
Р4922. Розетка РЩ-103 для с/п 26262DEK 16А 380В 3P+PE IP44 (DEKraft) | 168 | 619.38 | 0.2
Р4923. Розетка РЩ-103 для с/п 26263DEK 32А 380В 3P+PE IP44 (DEKraft) | 100 | 852 | 0.4
Р4924. Розетка РЩ-103 для с/п 26264DEK 16А 380В 3P+PE+N IP44 (DEKraft) | 387 | 714.42 | 0.2
Р4925. Розетка РЩ-103 для с/п 26265DEK 32А 380В 3P+PE+N IP44 (DEKraft) | 187 | 995.46 | 0.4
Р4926. Розетка РЩ-103 для с/п 26266DEK 16А 220В 2P+PE IP67 (DEKraft) | 49 | 793.5 | 0.2
Р4927. Розетка РЩ-103 для с/п 26267DEK 32А 220В 2P+PE IP67 (DEKraft) | 0 | 992.64 | 0.4
Р4928. Розетка РЩ-103 для с/п 26268DEK 63А 220В 2P+PE IP67 (DEKraft) | 14 | 4094.1 | 0.8
Р4929. Розетка РЩ-103 для с/п 26269DEK 125А 220В 2P+PE IP67 (DEKraft) | 0 | 12830.4 | 1.6
Р4930. Розетка РЩ-103 для с/п 26270DEK 16А 380В 3P+PE IP67 (DEKraft) | 0 | 803.7 | 0.2
Р4931. Розетка РЩ-103 для с/п 26271DEK 32А 380В 3P+PE IP67 (DEKraft) | 0 | 1078.92 | 0.4
Р4932. Розетка РЩ-103 для с/п 26272DEK 63А 380В 3P+PE IP67 (DEKraft) | 32 | 4502.34 | 0.8
Р4933. Розетка РЩ-103 для с/п 26273DEK 125А 380В 3P+PE IP67 (DEKraft) | 0 | 12713.76 | 1.6
Р4934. Розетка РЩ-103 для с/п 26274DEK 16А 380В 3P+PE+N IP67 (DEKraft) | 9 | 947.64 | 0.2
Р4935. Розетка РЩ-103 для с/п 26275DEK 32А 380В 3P+PE+N IP67 (DEKraft) | 22 | 1369.74 | 0.4
Р4936. Розетка РЩ-103 для с/п 26276DEK 63А 380В 3P+PE+N IP67 (DEKraft) | 12 | 5254.56 | 0.8
Р4937. Розетка РЩ-103 для с/п 26277DEK 125А 380В 3P+PE+N IP67 (DEKraft) | 0 | 14346.72 | 1.6
Р5101. Удлинитель Basic-Line EBL3W 27013 1,4 метра 3 розетки "евр" 16А белый (Vivanco) | 12 | 894.06 | 0.25
Р5104. Удлинитель Basic-Line EBLS3S 27015 1,4 метра 3 розетки "евр" 16А c выключателем черный (Vivanco) | 41 | 898.44 | 0.25
Р5108. Удлинитель Comfort-Line EKLS8W 37651 1,4 метра 8 розеток "евр" 16А с выключат. белый (Vivanco) | 3 | 1766.04 | 0.51
Р5109. Удлинитель 403023-3М 3 метра 1 розетка "евр" с т/реле 10А черный (Электромонтаж) | 508 | 438.36 | 0.15
Р5115. Удлинитель 61457 NPE-USB03-02-150-E-3x1 1,5 метра 2 розетки "евр" 16А+2хUSB 2,1A белый (Navigator) | 118 | 1663.74 | 0.4
Р5116. Удлинитель 61455 NPE-USB01-03-180-ESC-3x1 1,8м 3 роз "евр" 16А+2хUSB 2,1А c выкл. белый (Navigator) | 379 | 1565.88 | 0.3
Р5117. Удлинитель 61456 NPE-USB02-04-150-ESC-3x1 1,5м 4роз. "евр" 16А+2хUSB 2,1А c выкл. белый (Navigator) | 198 | 2009.1 | 0.25
Р5118. Удлинитель У10-330 3.5м 3,5 метра 4 розетки "евр" 10А белый (Светоприбор Минск) | 4 | 906.84 | 0.15
Р5119. Удлинитель У10-330 5м 5 метров 4 розетки "евр" 10А белый (Светоприбор Минск) | 0 | 911.64 | 0.35
Р5120. Удлинитель У10-282 3.5м 3,5 метра 4 розетки "евр" 10А с выкл. белый (Светоприбор) | 0 | 1088.64 | 0.25
Р5121. Удлинитель У10-282 5м 5 метров 4 розетки "евр" 10А с выкл. белый (Светоприбор Минск) | 0 | 1221.72 | 0.35
Р5122. Удлинитель У10-286 3.5м 3,5 метра 5 розетки "евр" 10А с выкл. белый (Светоприбор) | 0 | 1299.72 | 0.25
Р5123. Удлинитель У10-286 5м 5 метров 5 розетки "евр" 10А с выкл. белый (Светоприбор Минск) | 0 | 1432.32 | 0.45
Р5124. Удлинитель У16-321 3.5м 3,5 метра 3 розетки "евр" 16А белый (Светоприбор Минск) | 8 | 879.3 | 0.35
Р5125. Удлинитель У16-321 5м 5 метров 3 розетки "евр" 16А белый (Светоприбор Минск) | 21 | 1062.6 | 0.45
Р5126. Удлинитель KF-B-03KR 1,5 метра 3 розетки "евр" 16А с выключателем белый (Электромонтаж) | 70 | 470.16 | 0.2
Р5127. Удлинитель У16-329 3.5м 3,5 метра 4 розетки "евр" 16А белый (Светоприбор Минск) | 0 | 1022.82 | 0.04
Р5129. Удлинитель У16-329 5м 5 метров 4 розетки "евр" 16А белый (Светоприбор Минск) | 0 | 1185.78 | 0.45
Р5133. Удлинитель UNIVersal УШ-10 9632777 10м. 1 роз. с крышкой 10А IP54 оранжевый (Электросервис) | 19 | 857.88 | 0.77
Р5134. Удлинитель UNIVersal УШ-10 9632780 20м. 1 роз. с крышкой 10А IP54 оранжевый (Электросервис) | 0 | 1395 | 0.14
Р5135. Удлинитель UNIVersal УШ-10 9632782 30м. 1 роз. с крышкой 10А IP54 оранжевый (Электросервис) | 5 | 2177.22 | 2.1
Р5136. Удлинитель UNIVersal УШ-10 9632783 40м. 1 роз. с крышкой 10А IP54 оранжевый (Электросервис) | 0 | 2284.44 | 2.6
Р5137. Удлинитель UNIVersal УШ-10 9632784 50м. 1 роз. с крышкой 10А IP54 оранжевый (Электросервис) | 3 | 3475.62 | 3.2
Р5142. Удлинитель UNIVersal УШ-16 964U-7001 10м. 1 роз. "евр" с крышкой 16А IP44 черный (Электросервис) | 13 | 2137.74 | 1.8
Р5143. Удлинитель UNIVersal УШ-16 964U-7002 20м. 1 роз. "евр" с крышкой 16А IP44 черный (Электросервис) | 5 | 4014.24 | 3.12
Р5149. Удлинитель Unica Extend ST9451W 1,5 метра 5 розеток "евр" 10А с выкл. белый (Schneider Electriс) | 0 | 1825.2 | 0.79
Р5151. Удлинитель Unica Extend ST9431W 1,5 метра 3 розетки "евр" 10А с выкл. белый (Schneider Electric) | 0 | 1389.72 | 0.1
Р5152. Удлинитель Unica Extend ST9433W 3 метра 3 розетки "евр" 16А с выкл. белый (Schneider Electric) | 0 | 1570.92 | 0.1
Р5153. Удлинитель Unica Extend ST9435W 5 метров 3 розетки "евр" 16А с выкл. белый (Schneider Electric) | 0 | 1914.18 | 0.12
Р5154. Удлинитель Unica Extend ST9453W 3 метра 5 розеток "евр" 16А с выкл. белый (Schneider Electric) | 0 | 2152.08 | 0.2
Р5155. Удлинитель Unica Extend ST9455W 5 метров 5 розеток "евр" 16А с выкл. белый (Schneider Electric) | 0 | 2535.78 | 0.25
Р5156. Удлинитель Unica Extend ST945U3W 3 метра 5 розеток "евр" 16А+2xUSB 2,4А с выкл. белый (Schneider) | 0 | 3459.66 | 0.28
Р5157. Удлинитель Unica Extend ST9431B 1,5 метра 3 розетки "евр" 10А с выкл. черный (Schneider Electric) | 0 | 1398.42 | 0.1
Р5158. Удлинитель Unica Extend ST9433B 3 метра 3 розетки "евр" 16А с выкл. черный (Schneider Electric) | 0 | 1580.7 | 0.12
Р5159. Удлинитель Unica Extend ST9453B 3 метра 5 розеток "евр" 16А с выкл. черный (Schneider Electric) | 0 | 2152.08 | 0.18
Р5160. Удлинитель Unica Extend ST945U3B 3 метра 5 розеток "евр" 16А+2xUSB 2,4А с выкл. черный (Schneider) | 0 | 3438.18 | 0.25
Р5161. Удлинитель Unica Extend ST9451B 1,5 метра 5 розеток "евр" 10А с выкл. черный (Schneider Electriс) | 0 | 1447.74 | 0.79
Р5165. Удлинитель Эра UPx-1-2х1.0-10m Б0046805, 10 метров 1 розетка 10А оранжевый (Россия) | 3953 | 618.9 | 0.61
Р5166. Удлинитель Эра UPx-1-2x1.0-20m Б0046806, 20 метров 1 розетка 10А оранжевый (Россия) | 2780 | 1368.36 | 1.12
Р5167. Удлинитель Эра UPx-1-2x1.0-30m Б0046807, 30 метров 1 розетка 10А оранжевый (Россия) | 791 | 1970.76 | 1.65
Р5169. Удлинитель UNIVersal У16-040 9633861 IP44 20 метров 4 розетки "евр" 16А оранжевый (Электросервис) | 9 | 3635.22 | 2.5
Р5172. Удлинитель UNIVersal У16-040 9634131 IP44 10 метров 4 розетки "евр" 16А черный (Электросервис) | 11 | 2605.08 | 1.7
Р5175. Удлинитель UNIVersal У16-040 9634135 IP44 50 метров 4 розетки "евр" 16А черный (Электросервис) | 0 | 8254.38 | 3.5
Р5176. Удлинитель UNIVersal УШ-6 9632014 на рамке 10 метров 1 розетка IP54 6А оранжевый (Электросервис) | 0 | 798.72 | 1.6
Р5179. Удлинитель Союз 481S-4102 20 метров 1 розетка 6А желтый/оранжевый (Электросервис) | 0 | 882.66 | 1.09
Р5180. Удлинитель Союз 481S-4103 30 метров 1 розетка 6А желтый/оранжевый (Электросервис) | 0 | 1068.54 | 1.6
Р5181. Удлинитель Союз 481S-4104 40 метров 1 розетка 6А желтый/оранжевый (Электросервис) | 0 | 1498.92 | 2.1
Р5182. Удлинитель Союз 481S-4109 50 метров 1 розетка 6А желтый/оранжевый (Электросервис) | 0 | 1725.84 | 2.6
Р5183. Удлинитель Союз 481S-5101 10 метров 1 розетка 6А желтый на рамке (Электросервис) | 0 | 547.44 | 0.74
Р5184. Удлинитель Союз 481S-5102 20 метров 1 розетка 6А желтый на рамке (Электросервис) | 0 | 925.5 | 1.25
Р5186. Удлинитель Союз 481S-5104 40 метров 1 розетка 6А желтый на рамке (Электросервис) | 0 | 1442.04 | 2.26
Р5187. Удлинитель Союз 481S-5202 20 метров 1 розетка 10А желтый на рамке (Электросервис) | 0 | 1033.08 | 1.45
Р5188. Удлинитель Союз 481S-5203 30 метров 1 розетка 10А желтый на рамке (Электросервис) | 0 | 1461.06 | 2
Р5189. Удлинитель Союз 481S-5205 50 метров 1 розетка 10А желтый на рамке (Электросервис) | 0 | 2318.52 | 2.95
Р5300. Сетевой фильтр Power Cube SPG-B-6Ext 5 роз. "евр" серый 10А 140Дж шнур 1,8м с вилкой для ИБП (Москв | 0 | 732.18 | 0.44
Р5301. Сетевой фильтр Power Cube SPG(5+1)-16B-1.9M 5 роз. "евр"+1 роз. 1,9м белый 16А 180Дж (Москва) | 37 | 1038.72 | 0.5
Р5302. Сетевой фильтр Power Cube SPG(5+1)-B-6 5 роз. "евр"+1 роз. 2м серый 10А 140Дж (Москва) | 0 | 945.18 | 0.5
Р5303. Сетевой фильтр Power Cube SPG(5+1)-B-10 5 роз. "евр"+1 роз. 3м серый 10А 140Дж (Москва) | 0 | 1026.72 | 0.5
Р5304. Сетевой фильтр Power Cube SPG(5+1)-B-15 5 роз. "евр"+1 роз. 5м серый 10А 140Дж (Москва) | 15 | 1192.86 | 0.5
Р5305. Сетевой фильтр Power Cube SPG(5+1)-16B-3M 5 роз. "евр"+1 роз. 3м белый 16А 180Дж (Москва) | 20 | 1137.48 | 0.5
Р5306. Сетевой фильтр Power Cube SPG(5+1)-16B-5M 5 роз. "евр"+1 роз. 5м белый 16А 180Дж (Москва) | 20 | 1343.64 | 0.35
Р5307. Сетевой фильтр Pilot-m Max (арт.143) 4 розетки "евр" 1,8м черный 15А 150Дж (ЗИС Россия) | 18 | 1710.24 | 0.4
Р5308. Сетевой фильтр Pilot-m Max (арт.144) 4 розетки "евр" 3м черный 15А 150Дж (ЗИС Россия) | 10 | 1895.4 | 0.45
Р5309. Сетевой фильтр Pilot-m Max (арт.145) 4 розетки "евр" 5м черный 15А 150Дж (ЗИС Россия) | 10 | 2286.6 | 0.5
Р5310. Сетевой фильтр Pilot-m Max (арт.146) 4 розетки "евр" 7м черный 15А 150Дж (ЗИС Россия) | 2 | 2644.92 | 0.55
Р5311. Сетевой фильтр Pilot-m Max (арт.147) 4 розетки "евр" 10м черный 15А 150Дж (ЗИС Россия) | 2 | 3284.64 | 0.65
Р5312. Сетевой фильтр Pilot-L (арт.172) 5 розеток "евр" + 1розетка 3м серый 10А 800Дж (ЗИС Россия) | 0 | 2257.2 | 0.7
Р5313. Сетевой фильтр Pilot-L (арт.173) 5 розеток "евр" + 1розетка 5м серый 10А 800Дж (ЗИС Россия) | 0 | 2617.2 | 0.8
Р5314. Сетевой фильтр Pilot-L (арт.174) 5 розеток "евр" + 1розетка 7м серый 10А 800Дж (ЗИС Россия) | 0 | 3076.44 | 0.9
Р5315. Сетевой фильтр Pilot-L (арт.171) 5 розеток "евр" + 1розетка 1,8м 10А 800Дж (ЗИС Россия) | 0 | 2229.54 | 0.6
Р5316. Сетевой фильтр Pilot-S (арт.015) 5 розеток "евр" + 1розетка 7м серый 10А 150Дж (ЗИС Россия) | 0 | 2431.8 | 0.85
Р5318. Сетевой фильтр Pilot-S (арт.014) 5 розеток "евр" + 1розетка 5м серый 10А 150Дж (ЗИС Россия) | 2 | 2251.38 | 0.75
Р5319. Сетевой фильтр Pilot-S (арт.013) 5 розеток "евр" + 1розетка 3м серый 10А 150Дж (ЗИС Россия) | 0 | 1768.86 | 0.7
Р5320. Сетевой фильтр Pilot-S (арт.006) 5 розеток "евр" + 1розетка 1,8м 10А 150Дж (ЗИС Россия) | 8 | 1664.58 | 0.63
Р5322. Сетевой фильтр Pilot-Pro (арт.176) 5 розеток "евр"+1розетка 1,8м 10А 1300Дж (ЗИС Россия) | 10 | 3083.22 | 0.97
Р5323. Сетевой фильтр Pilot-Pro (арт.177) 5 розеток "евр"+1розетка 3м серый10А 1300Дж (ЗИС Россия) | 0 | 3237.12 | 0.97
Р5324. Сетевой фильтр Pilot-Pro (арт.178) 5 розеток "евр"+1розетка 5м серый10А 1300Дж (ЗИС Россия) | 0 | 3394.8 | 1.1
Р5326. Сетевой фильтр-адаптер Pilot Bit (арт.137) 1 роз. "евр" черный 16А 1300Дж (ЗИС Россия) | 5 | 1693.26 | 0.12
Р5327. Сетевой фильтр-адаптер Pilot Single (арт.033) с ограничителем напряжения 1 роз. "евр" белый (ЗИС) | 5 | 4092.12 | 0.15
Р5328. Сетевой фильтр Pilot-mini (арт.127) 4 розетки "евр" 1,8м серый 10А 150Дж (ЗИС Россия) | 15 | 1423.98 | 0.4
Р5329. Сетевой фильтр Pilot-mini (арт.128) 4 розетки "евр" 3м серый 10А 150Дж (ЗИС Россия) | 3 | 1609.68 | 0.5
Р5330. Сетевой фильтр Pilot-mini (арт.129) 4 розетки "евр" 5м серый 10А 150Дж (ЗИС Россия) | 2 | 1986.12 | 0.6
Р5331. Сетевой фильтр Pilot-mini (арт.131) 4 розетки "евр" 10м серый 10А 150Дж (ЗИС Россия) | 2 | 2750.4 | 0.68
Р5332. Сетевой фильтр Pilot-sG5 (арт.151) 4 розетки "евр" 1,8м серый 10А 150Дж (ЗИС Россия) | 0 | 1503.36 | 0.45
Р5333. Сетевой фильтр Pilot-sG5 (арт.152) 4 розетки "евр" 3м серый 10А 150Дж (ЗИС Россия) | 0 | 1700.7 | 0.5
Р5334. Сетевой фильтр Pilot-sG5 (арт.153) 4 розетки "евр" 5м серый 10А 150Дж (ЗИС Россия) | 0 | 1754.46 | 0.55
Р5335. Сетевой фильтр Pilot-sG5 (арт.155) 4 розетки "евр" 10м серый 10А 150Дж (ЗИС Россия) | 0 | 3039.36 | 0.65
Р5336. Сетевой фильтр Power Cube SPG5-С2 (SPG-B-6-BLACK) 5 роз. "евр" 1,95м черный 10А 140Дж (Москва) | 36 | 832.32 | 0.44
Р5337. Сетевой фильтр Power Cube SPG-B-10 5 роз. "евр" 3м серый 10А 140Дж (Москва) | 12 | 871.38 | 0.49
Р5338. Сетевой фильтр Power Cube SPG-B-10-WHITE 5 роз. "евр" 3м белый 10А 140Дж (Москва) | 14 | 873.3 | 0.49
Р5340. Сетевой фильтр Power Cube SPG-B-15 5 роз. "евр" 5м серый 10А 140Дж (Москва) | 18 | 1028.52 | 0.59
Р5341. Сетевой фильтр Pilot-GL (арт.004) 5 розеток "евр" + 1розетка 1,8м серый 10А 1500Дж (ЗИС Россия) | 4 | 2722.56 | 0.65
Р5342. Сетевой фильтр Pilot-GL (арт.021-GL-6) 5 розеток "евр" + 1розетка 3м серый 10А 1500Дж (ЗИС Россия) | 0 | 2732.4 | 0.75
Р5343. Сетевой фильтр Pilot-GL (арт.022-GL-6) 5 розеток "евр" + 1розетка 5м серый 10А 1500Дж (ЗИС Россия) | 0 | 3092.4 | 0.85
Р5344. Сетевой фильтр PILOT S-MAX (apт.035) 5 розеток "евр"+1розетка б/з 1,8м графит 16А 150Дж (ЗИ | 4 | 1826.52 | 0.7
Р5345. Сетевой фильтр PILOT S-MAX (арт.106) 5 розеток "евр"+1розетка б/з 3м графит 16А 150Дж (ЗИС | 4 | 2028.12 | 0.7
Р5346. Сетевой фильтр PILOT S-MAX (арт.107) 5 розеток "евр"+1розетка б/з 5м графит 16А 150Дж (ЗИС | 4 | 2431.32 | 0.7
Р5347. Сетевой фильтр Most RG, 5 роз. "евр"+1 роз.б/з 5м белый 10А 350Дж (МОSТ RG 5м) (СЗП Энергия Санкт-П | 7 | 1632.54 | 0.57
Р5348. Сетевой фильтр Most RG, 5 роз."евр"+1 роз.б/з 5м черный 10А 350Дж (МОSТ RG-Ч 5м) (СЗП Энергия Санкт | 16 | 1632.54 | 0.57
Р5349. Сетевой фильтр Most RG, 5 роз."евр"+1 роз.б/з 7м серый 10А 350Дж (МОSТ RG 7м) (СЗП Энергия Санкт-Пе | 4 | 1919.82 | 0.7
Р5351. Сетевой фильтр Most RG-16А, 5 розеток "евр"+1роз.б/з 2м белый 16А 350Дж (МОSТ RG-16А-б 2м) (СЗП Эн | 15 | 1446.12 | 0.7
Р5352. Сетевой фильтр Most RG-16А, 5 розеток "евр"+1роз.б/з 3м белый 16А 350Дж (МОSТ RG-16А-б 3м) (СЗП Эн | 15 | 1553.04 | 0.7
Р5353. Сетевой фильтр Most RG-16А, 5 розеток "евр"+1роз.б/з 5м белый 16А 350Дж (МОSТ RG-16А-б 5м) (СЗП Эн | 10 | 1767 | 0.7
Р5364. Сетевой фильтр Most ERG, 4 роз."евр"+1 роз.б/з 2м серый 10А 350Дж (MOST ERG-2м) (СЗП Энергия Санкт- | 23 | 1959.12 | 0.4
Р5365. Сетевой фильтр Most TRG, 6 роз."евр"+4 роз.б/з 2м серый 10А 350Дж (MOST TRG-2м) (СЗП Энергия Санкт- | 11 | 1894.74 | 0.4
Р5375. Сетевой фильтр Б0019741 Эра USF-M-4es-1.5m-W 4 роз. "евр" 1,5м белый 10А 125Дж (Китай) | 173625 | 443.22 | 0.25
Р5385. Сетевой фильтр Power CubeSPG (5+1)-16B-0,5М, 5 роз. "евр"+1 роз.б/з, 0,5м белый 16А 180Дж (Мо | 23 | 862.68 | 0.7
Р5386. Сетевой фильтр Power Cube PRO SPL(5+1)-16B-P-3М 5 роз. "евр"+1 роз. 3м белый 16А 300Дж (Москва) | 37 | 1474.86 | 0.57
Р5387. Сетевой фильтр Power Cube PRO SPL(5+1)-16B-P-5М 5 роз. "евр"+1 роз. 5м белый 16А 300Дж (Москва) | 0 | 1634.1 | 0.67
Р5400. Шнур 11-1101 питания сетевой вилка-разъем С7 2х0,5 кв.мм 1,8м черный (Rexant Китай) | 18580 | 92.16 | 0.06
Р5401. Шнур 11-1105 питания сетевой вилка-разъем С7 2х0,5 кв.мм 3м черный (Rexant Китай) | 3629 | 205.02 | 0.05
Р5402. Шнур 11-1103 питания сетевой угловая вилка-разъем С7 2х0,5 кв.мм 1,5м черный (Rexant Китай) | 7016 | 169.62 | 0.1
Р5403. Шнур 11-1101-8 питания сетевой вилка-разъем С7 2х0,5 кв.мм 1,5м черный (Rexant Китай) | 9136 | 88.92 | 0.06
Р5404. Шнур 11-1106 питания сетевой вилка-разъем С7 2х0,5 кв.мм 5м черный (Rexant Китай) | 1353 | 227.4 | 0.12
Р5405. Шнур 11-1104 питания сетевой угловая вилка-разъем С7 2х0,75 кв.мм 1,5м черный (Rexant Китай) | 1393 | 502.38 | 0.06
Р5406. Шнур 11-1102 питания сетевой вилка-разъем С7 2х0,75 кв.мм 1,8м черный (Rexant Китай) | 12159 | 162 | 0.01
Р5407. Шнур 11-1107 питания сетевой вилка-разъем С7 2х0,75 кв.мм 3м черный (Rexant Китай) | 2835 | 233.82 | 0.1
Р5409. Шнур ШВВП-АП 2х0,5-1,5 S52C7 питания сетевой вилка-разъем С7 1,5м черный (Электрическая мануфактура | 4 | 101.34 | 0.08
Р5410. Шнур ШВВП-АП 2х0,5-1,8 S52C7 питания сетевой вилка-разъем С7 1,8м белый (Электрическая мануфактура) | 0 | 108.72 | 0.08
Р5411. Шнур ШВВП-АП 2х0,5-1,8 S52C7 питания сетевой вилка-разъем С7 1,8м черный (Электрическая мануфактура | 6 | 101.94 | 0.06
Р5412. Шнур ШВВП-АП 2х0,5-2,0 S52C7 питания сетевой вилка-разъем С7 2м белый (Электрическая мануфактура) | 0 | 109.86 | 0.08
Р5413. Шнур ШВВП-АП 2х0,5-2,0 S52C7 питания сетевой вилка-разъем С7 2м черный (Электрическая мануфактура | 1 | 113.4 | 0.08
Р5414. Шнур ШВВП-АП 2х0,75-1,5 S52C7 питания сетевой вилка-разъем С7 1,5м черн. (Электрическая мануфактура | 1 | 113.82 | 0.07
Р5415. Шнур ШВВП-АП 2х0,75-1,8 S52C7 питания сетевой вилка-разъем С7 1,8м черн. (Электрическая мануфактура | 0 | 125.04 | 0.06
Р5416. Шнур ШВВП-АП 2х0,75-3,0 S52C7 питания сетевой вилка-разъем С7 3м черный (Электрическая мануфактура) | 0 | 167.46 | 0.1
Р5417. Шнур ШВВП-АП 2х0,75-5,0 S52C7 питания сетевой вилка-разъем С7 5м черный (Электрическая мануфактура) | 0 | 248.22 | 0.1
Р5418. Шнур 11-1111 ШВВП-ВП 2х0,5 армированный вилкой 1,5м белый (Rexant Китай) | 26885 | 94.98 | 0.06
Р5419. Шнур 11-1112 ШВВП-ВП 2х0,5 армированный вилкой 1,7м белый (Rexant Китай) | 48 | 96.78 | 0.06
Р5420. Шнур UX-ШВВП-2х0,5-1,8m-W армированный вилкой 1,8м белый (ЭРА) | 2619 | 91.98 | 0.07
Р5421. Шнур UX-ШВВП-2х0,5-1,8m-B армированный вилкой 1,8м черный (ЭРА) | 73 | 91.98 | 0.07
Р5422. Шнур UX-ШВВП-2х0,75-1,8m-W армированный вилкой 1,8м белый Б0051341 (ЭРА) | 1627 | 106.86 | 0.08
Р5423. Шнур UX-ШВВП-2х0,75-1,8m-B армированный вилкой 1,8м черный Б0051342 (ЭРА) | 3160 | 108.18 | 0.08
Р5424. Шнур U-3x1,5-1,5m-W ПВС-ВП 3х1,5 армированный вилкой с кольцом 1,5м белый (ЭРА) | 0 | 265.26 | 0.15
Р5425. Шнур ПВС-ВП-3х1,5-1,5 армированный вилкой "евр" 1,5м белый (Электрическая мануфактура) | 5 | 224.22 | 0.15
Р5426. Шнур ПВС-ВП-3х1,5-1,5 армированный вилкой "евр" 1,5м черный (Электрическая мануфактура) | 1 | 224.22 | 0.15
Р5427. Шнур ПВС-ВП-2х0,75-1,5 армированный вилкой 1,5м белый (Электрическая мануфактура) | 27 | 96.42 | 0.08
Р5428. Шнур ПВС-ВП-2х0,75-1,5 армированный вилкой 1,5м черный (Электрическая мануфактура) | 8 | 93.54 | 0.08
Р5429. Шнур ПВС-ВП-2х0,75-1,7 армированный вилкой 1,7м белый (Электрическая мануфактура) | 11 | 101.82 | 0.09
Р5430. Шнур U-3x1,5-1,5m-B ПВС-ВП 3х1,5 армированный вилкой с кольцом 1,5м черный Б0048705 (ЭРА) | 251 | 288.24 | 0.15
Р5431. Шнур ПВС-ВП-2х0,75-2,2 армированный вилкой 2,2м белый (Электрическая мануфактура) | 7 | 124.14 | 0.12
Р5432. Шнур ПВС-ВП-2х0,75-2,2 армированный вилкой 2,2м черный (Электрическая мануфактура) | 4 | 124.14 | 0.12
Р5433. Шнур ПВС-ВП-2х0,75-3,0 армированный вилкой 3м белый (Электрическая мануфактура) | 7 | 157.2 | 0.16
Р5434. Шнур ПВС-ВП-2х0,75-3,0 армированный вилкой 3м черный (Электрическая мануфактура) | 11 | 162.12 | 0.08
Р5435. Шнур ПВС-ВП-2х0,75-5,0 армированный вилкой 5м белый (Электрическая мануфактура) | 7 | 247.98 | 0.26
Р5436. Шнур ПВС-ВП-2х0,75-5,0 армированный вилкой 5м черный (Электрическая мануфактура) | 1 | 226.8 | 0.09
Р5439. Шнур ПВС-ВП-3х0,75-1,5 армированный вилкой "евр" 1,5м белый (Электрическая мануфактура) | 18 | 143.34 | 0.1
Р5440. Шнур ПВС-ВП-3х0,75-1,5 армированный вилкой "евр" 1,5м черный (Электрическая мануфактура) | 131 | 145.08 | 0.1
Р5441. Шнур ПВС-ВП-3х0,75-1,7 армированный вилкой "евр" 1,7м белый (Электрическая мануфактура) | 22 | 155.04 | 0.11
Р5442. Шнур ПВС-ВП-3х0,75-1,7 армированный вилкой "евр" 1,7м черный (Электрическая мануфактура) | 21 | 155.04 | 0.11
Р5443. Шнур ПВС-ВП-3х0,75-2,2 армированный вилкой "евр" 2,2м белый (Электрическая мануфактура) | 0 | 182.34 | 0.14
Р5444. Шнур ПВС-ВП-3х0,75-2,2 армированный вилкой "евр" 2,2м черный (Электрическая мануфактура) | 0 | 176.82 | 0.14
Р5445. Шнур ПВС-ВП-3х0,75-3,0 армированный вилкой "евр" 3м белый (Электрическая мануфактура) | 15 | 224.4 | 0.19
Р5446. Шнур ПВС-ВП-3х0,75-3,0 армированный вилкой "евр" 3м черный (Электрическая мануфактура) | 0 | 231.48 | 0.19
Р5447. Шнур ПВС-ВП-3х0,75-5,0 армированный вилкой "евр" 5м белый (Электрическая мануфактура) | 0 | 335.76 | 0.32
Р5448. Шнур ПВС-ВП-3х0,75-5,0 армированный вилкой "евр" 5м черный (Электрическая мануфактура) | 0 | 354.6 | 0.32
Р5449. Шнур ПВС-ВП-3х1-1,5 армированный вилкой "евр" 1,5м белый (Электрическая мануфактура) | 0 | 162.66 | 0.15
Р5450. Шнур ПВС-ВП-3х1-1,5 армированный вилкой "евр" 1,5м черный (Электрическая мануфактура) | 1 | 167.76 | 0
Р5451. Шнур ПВС-ВП-3х1-2,2 армированный вилкой "евр" 2,2м белый (Электрическая мануфактура) | 13 | 213.48 | 0.1
Р5452. Шнур ПВС-ВП-3х1-2,2 армированный вилкой "евр" 2,2м черный (Электрическая мануфактура) | 2 | 218.82 | 0.13
Р5453. Шнур ПВС-ВП-3х1-3,0 армированный вилкой "евр" 3м белый (Электрическая мануфактура) | 7 | 271.2 | 0.23
Р5454. Шнур ПВС-ВП-3х1-3,0 армированный вилкой "евр" 3м черный (Электрическая мануфактура) | 1 | 271.2 | 0.23
Р5455. Шнур ПВС-ВП-3х1,5-2,0 армированный вилкой "евр" 2м белый (Электрическая мануфактура) | 0 | 276 | 0.1
Р5456. Шнур ПВС-ВП-3х1,5-2,0 армированный вилкой "евр" 2м черный (Электрическая мануфактура) | 0 | 279.36 | 0.1
Р5457. Шнур ПВС-ВП-3х1,5-3,0 армированный вилкой "евр" 3м белый (Электрическая мануфактура) | 37 | 385.26 | 0.31
Р5458. Шнур ПВС-ВП-3х1,5-3,0 армированный вилкой "евр" 3м черный (Электрическая мануфактура) | 24 | 389.94 | 0.31
Р5459. Шнур ПВС-ВП-3х1,5-5,0 армированный вилкой "евр" 5м белый (Электрическая мануфактура) | 47 | 597.3 | 0.52
Р5460. Шнур ПВС-ВП-3х1,5-5,0 армированный вилкой "евр" 5м черный (Электрическая мануфактура) | 0 | 609.06 | 0.52
Р5461. Шнур ШВВП-ВП-2х0,5-1,5 армированный вилкой 1,5м белый (Электрическая мануфактура) | 15 | 70.5 | 0.04
Р5462. Шнур ШВВП-ВП-2х0,5-1,5 армированный вилкой 1,5м черный (Электрическая мануфактура) | 39 | 71.4 | 0.04
Р5464. Шнур ШВВП-ВП-2х0,5-1,7 армированный вилкой 1,7м черный (Электрическая мануфактура) | 24 | 76.14 | 0.04
Р5465. Шнур ШВВП-ВП-2х0,5-2,2 армированный вилкой 2,2м белый (Электрическая мануфактура) | 10 | 88.26 | 0.06
Р5466. Шнур ШВВП-ВП-2х0,5-2,2 армированный вилкой 2,2м черный (Электрическая мануфактура) | 13 | 91.02 | 0.06
Р5467. Шнур ШВВП-ВП-2х0,75-1,8 армированный вилкой 1,8м белый (Электрическая мануфактура) | 20 | 99.78 | 0.06
Р5468. Шнур ШВВП-ВП-2х0,75-1,8 армированный вилкой 1,8м черный (Электрическая мануфактура) | 2 | 96.18 | 0.07
Р5469. Шнур ШВВП-ВП-2х0,75-3,0 армированный вилкой 3,0м черный (Электрическая мануфактура) | 3 | 138.18 | 0.1
Р5470. Шнур UX-2x0,75-1,5m-W ПВС-ВП 2х0,75 армированный вилкой 1,5м белый (ЭРА) | 52 | 127.44 | 0.06
Р5471. Шнур UX-2x0,75-1,5m-B ПВС-ВП 2х0,75 армированный вилкой 1,5м черный Б0048681 (ЭРА) | 874 | 127.44 | 0.06
Р5472. Шнур UX-2x0,75-2m-W ПВС-ВП 2х0,75 армированный вилкой 2м белый Б0048682 (ЭРА) | 0 | 140.7 | 0.07
Р5473. Шнур UX-2x0,75-2m-B ПВС-ВП 2х0,75 армированный вилкой 2м черный Б0048683 (ЭРА) | 0 | 140.7 | 0.07
Р5474. Шнур UX-2x0,75-3m-W ПВС-ВП 2х0,75 армированный вилкой 3м белый Б0048684 (ЭРА) | 1525 | 203.64 | 0.07
Р5475. Шнур UX-2x0,75-3m-B ПВС-ВП 2х0,75 армированный вилкой 3м черный (ЭРА) | 304 | 199.92 | 0.07
Р5476. Шнур UX-2x0,75-5m-W ПВС-ВП 2х0,75 армированный вилкой 5м белый (ЭРА) | 1760 | 282.6 | 0.08
Р5477. Шнур UX-2x0,75-5m-B ПВС-ВП 2х0,75 армированный вилкой 5м черный (ЭРА) | 962 | 284.94 | 0.08
Р5478. Шнур UX-3x0,75-1.5m-W ПВС-ВП 3х0,75 армированный вилкой с кольцом 1,5м белый Б0048688 (ЭРА) | 2700 | 168.78 | 0.07
Р5479. Шнур UX-3x0,75-1.5m-B ПВС-ВП 3х0,75 армированный вилкой с кольцом 1,5м черный (ЭРА) | 123 | 180.84 | 0.07
Р5480. Шнур UX-3x0,75-2m-W ПВС-ВП 3х0,75 армированный вилкой с кольцом 2м белый (ЭРА) | 5841 | 202.14 | 0.08
Р5481. Шнур UX-3x0,75-2m-B ПВС-ВП 3х0,75 армированный вилкой с кольцом 2м черный Б0048691 (ЭРА) | 0 | 218.64 | 0.08
Р5482. Шнур UX-3x0,75-3m-W ПВС-ВП 3х0,75 армированный вилкой с кольцом 3м белый (ЭРА) | 1681 | 278.22 | 0.09
Р5483. Шнур UX-3x0,75-3m-B ПВС-ВП 3х0,75 армированный вилкой с кольцом 3м черный Б0048693 (ЭРА) | 1267 | 299.52 | 0.09
Р5484. Шнур UX-3x0,75-5m-W ПВС-ВП 3х0,75 армированный вилкой с кольцом 5м белый (ЭРА) | 854 | 382.08 | 0.1
Р5486. Шнур U-3x1-1,5m-W ПВС-ВП 3х1 армированный вилкой с кольцом 1,5м белый (ЭРА) | 554 | 216.48 | 0.06
Р5487. Шнур U-3x1-1,5m-B ПВС-ВП 3х1 армированный вилкой с кольцом 1,5м черный Б0048697 (ЭРА) | 1151 | 236.7 | 0.08
Р5488. Шнур U-3x1-2m-W ПВС-ВП 3х1 армированный вилкой с кольцом 2м белый Б0048698 (ЭРА) | 0 | 263.1 | 0.08
Р5489. Шнур U-3x1-2m-B ПВС-ВП 3х1 армированный вилкой с кольцом 2м черный Б0048699 (ЭРА) | 850 | 263.1 | 0.09
Р5490. Шнур U-3x1-3m-W ПВС-ВП 3х1 армированный вилкой с кольцом 3м белый (ЭРА) | 1296 | 346.08 | 0.09
Р5491. Шнур U-3x1-3m-B ПВС-ВП 3х1 армированный вилкой с кольцом 3м черный Б0048701 (ЭРА) | 0 | 346.08 | 0.09
Р5492. Шнур U-3x1-5m-W ПВС-ВП 3х1 армированный вилкой с кольцом 5м белый (ЭРА) | 325 | 521.58 | 0.1
Р5493. Шнур U-3x1-5m-B ПВС-ВП 3х1 армированный вилкой с кольцом 5м черный (ЭРА) | 499 | 521.58 | 0.1
Р5494. Шнур U-3x1,5-2m-W ПВС-ВП 3х1,5 армированный вилкой с кольцом 2м белый Б0048706 (ЭРА) | 0 | 332.28 | 0.08
Р5495. Шнур U-3x1,5-2m-B ПВС-ВП 3х1,5 армированный вилкой с кольцом 2м черный Б0048707 (ЭРА) | 149 | 332.28 | 0.08
Р5496. Шнур U-3x1,5-3m-W ПВС-ВП 3х1,5 армированный вилкой с кольцом 3м белый Б0048708 (ЭРА) | 0 | 459.9 | 0.09
Р5497. Шнур U-3x1,5-3m-B ПВС-ВП 3х1,5 армированный вилкой с кольцом 3м черный Б0048709 (ЭРА) | 405 | 459.9 | 0.09
Р5498. Шнур U-3x1,5-5m-W ПВС-ВП 3х1,5 армированный вилкой с кольцом 5м белый Б0048710 (ЭРА) | 354 | 767.88 | 0.12
Р5499. Шнур U-3x1,5-5m-B ПВС-ВП 3х1,5 армированный вилкой с кольцом 5м черный (ЭРА) | 804 | 715.44 | 0.12
Р5500. Вилка 055152 2Р+Е 20А 400В боковой ввод бежевая (Legrand) | 420 | 2508.18 | 0.05
Р5501. Вилка 055155 3Р+Е 20А 400В боковой ввод бежевая (Legrand) | 7 | 2478.72 | 0.01
Р5502. Вилка 055157 3Р+N+E 20А 400В боковой ввод бежевая (Legrand) | 0 | 3007.86 | 0.11
Р5503. Розетка 055422 2Р+Е 20А 400В с/п бежевая (Legrand) | 115 | 3149.7 | 0.03
Р5504. Розетка 055425 3Р+Е 20А 400В с/п бежевая (Legrand) | 0 | 3458.76 | 0.01
Р5505. Розетка 055427 3Р+N+E 20А 400В с/п бежевая (Legrand) | 8 | 4246.56 | 0.13
Р5506. Вилка 055802 2Р+Е 32А 400В боковой ввод бежевая (Legrand) | 670 | 3975.84 | 0
Р5507. Вилка 055805 3Р+Е 32А 400В боковой ввод бежевая (Legrand) | 0 | 4206.36 | 0
Р5508. Вилка 055807 3Р+N+E 32А 400В боковой ввод бежевая (Legrand) | 2 | 4992.42 | 0.19
Р5509. Розетка 055812 2Р+Е 32А 400В с/п бежевая (Legrand) | 450 | 5615.82 | 0
Р5510. Розетка 055815 3Р+Е 32А 400В с/п бежевая (Legrand) | 16 | 7530.72 | 0.03
Р5511. Розетка 055817 3Р+N+E 32А 400В с/п бежевая (Legrand) | 0 | 8540.64 | 0.26
Р5512. Коробка 055439 установочная 82х82х40 мм о/п бежевая (Legrand) | 110 | 790.56 | 0.03
Р5513. Коробка 055849 установочная 100х100х36 мм о/п бежевая (Legrand) | 3 | 1247.4 | 0.03
Р5514. Комплект Quteo 782222 розетка о/п + вилка с боковым вводом 2Р+Е 32А 250В белый (Legrand) | 0 | 3744.06 | 0.42
Р5520. Соединитель 14346 NCA-C01-32A-250-WH РШ-ВШ электрический 2P+E 32A 250В с/п белый (Navigator) | 1050 | 228.06 | 0.25
Р5521. Соединитель 14347 NCA-C02-32A-250-WH РШ-ВШ электрический 2P+E 32A 250В о/п белый (Navigator) | 2955 | 190.68 | 0.3
Р5522. Соединитель 14348 NCA-C03-32A-250-BL РШ-ВШ электрический 2P+Е 32A 250В о/п черный (Navigator) | 636 | 204.9 | 0.3
Р5523. Соединитель 14349 NCA-C04-32A-380-BL РШ-ВШ электрический 3P+E 32A о/п черный (Navigator) | 718 | 229.26 | 0.25
Р5524. Вилка В32-071 для электроплит 2P+E 32А 250В белая (Светоприбор Минск) | 87 | 239.4 | 0.1
Р5525. Вилка В40-031 для электроплит 2Р+Е 40А 250В белая (БелТиз Беларусь) | 0 | 166.08 | 0.1
Р5526. Розетка БРА32-016 двойная "евр" + для электроплит 16/32А 250В о/п белая (Светоприбор Минск) | 65 | 458.04 | 0.1
Р5527. Соединитель СЭ 30-В-А-32/380 (РШ/ВШ) электрический 3Р+Е 32А 380В черный (БелТиз Беларусь) | 15 | 324.3 | 0.25
Р5528. Соединитель СЭ20-о-40/250 (РШ/ВШ) электрический 2Р+Е 40А 250В белый (УПП5ВОС С-Петербург) | 27 | 364.86 | 0.15
Р5537. Розетка Blanca RА32-211R-B двойная "евр"+для электроплит 16/32А 250В о/п белая (Systeme) | 2554 | 554.76 | 0.28
Р5538. Вилка Blanca BLNSV003231 2Р+Е 32А 250В боковой ввод белая (Systeme Electric) | 722 | 398.22 | 0.1
Р5539. Вилка Blanca BLNSV003241 3Р+Е 32А 400В боковой ввод белая (Systeme Electric) | 155 | 886.5 | 0.12
Р5540. Розетка Blanca BLNSR003231 2Р+Е 32А 250В с/п белая (Systeme Electric) | 662 | 395.76 | 0.1
Р5541. Розетка Blanca BLNSR003241 3Р+Е 32А 400В с/п белая (Systeme Electric) | 162 | 886.5 | 0.12
Р5542. Коробка Blanca BLNPK000021 установочная 100х100х41мм о/п белая (Systeme Electric) | 386 | 142.44 | 0.05
Р5543. Комплект Blanca BLNSK013231 розетка+коробка с/п+вилка с боковым вводом 2Р+Е 32А 250В белый (SЕ) | 741 | 667.5 | 0.15
Р5544. Комплект Blanca BLNSK003231 розетка+коробка о/п+вилка с боковым вводом 2Р+Е 32А 250В белый (SЕ) | 919 | 667.5 | 0.15
Р5621. Вилка 0511-sb "евр" кабельная резиновая черная кольцо синее IP54 (РСЕ Австрия) | 771 | 522.48 | 0.05
Р5622. Вилка 0511-sr "евр" кабельная резиновая черная кольцо красное IP54 (РСЕ Австрия) | 38 | 497.7 | 0.05
Р5628. Вилка 0511-so "евр" кабельная резиновая черная кольцо оранжевое IP54 (РСЕ Австрия) | 333 | 559.2 | 0
Р5629. Вилка "евр" 05811-s угловая резиновая немецкий стандарт черная IP44 (PCE Австрия) | 796 | 782.76 | 0.1
Р5634. Вилка "евр" 05721-ss (05622-ss) кабельная резиновая гермоввод 6-13 мм IP44 черная (РСЕ Австрия) | 2 | 875.34 | 0
Р5637. Розетка "евр" 20351-9b Nautilus на поверхность с/п фланец овальный пластик синяя IP66/68 (РСЕ) | 15 | 4549.02 | 0.07
Р5638. Розетка "евр" 25621-s кабельная резиновая с красной крышкой гермоввод 6-13 мм черная IP44 (РСЕ) | 8 | 1064.28 | 0.15
Р5639. Тройник "евр" 25311-s кабельный с крышками резиновый черный IP44 (РСЕ Австрия) | 806 | 4312.44 | 0.09
Р5640. Вилка 0511-ss "евр" кабельная резиновая черная кольцо черное IP54 (РСЕ Австрия) | 3854 | 504.42 | 0.05
Р5641. Вилка 0511-se "евр" кабельная резиновая черная кольцо желтое IP54 (РСЕ Австрия) | 869 | 524.52 | 0.05
Р5642. Вилка 0511-shu "евр" кабельная резиновая черная кольцо зеленое IP54 (РСЕ Австрия) | 10 | 451.08 | 0
Р5643. Вилка 0511-sw "евр" кабельная резиновая черная кольцо белое IP54 (РСЕ Австрия) | 3 | 457.8 | 0
Р5647. Вилка 0511-sdg "евр" кабельная резиновая черная кольцо серое IP54 (РСЕ Австрия) | 249 | 457.8 | 0
Р5655. Вилка 0511-rs "евр" кабельная резиновая красная IP54 (РСЕ Австрия) | 508 | 585.06 | 0.05
Р5656. Вилка 0511-os "евр" кабельная резиновая оранжевая IP54 (РСЕ Австрия) | 26 | 516.48 | 0
Р5657. Вилка 0511-es "евр" кабельная резиновая желтая IP54 (РСЕ Австрия) | 396 | 585.06 | 0.05
Р5658. Вилка 0511-us "евр" кабельная резиновая зеленая IP54 (РСЕ Австрия) | 313 | 589.56 | 0.05
Р5659. Вилка 0511-bs "евр" кабельная резиновая синяя IP54 (РСЕ Австрия) | 58 | 603.18 | 0.05
Р5660. Вилка 0511-gs "евр" кабельная резиновая серая IP54 (РСЕ Австрия) | 478 | 515.88 | 0
Р5661. Вилка 0511-as "евр" кабельная резиновая темно-серая IP54 (РСЕ Австрия) | 7 | 604.32 | 0.05
Р5662. Розетка 2510-ss "евр" кабельная резиновая черная кольцо черное IP20 (РСЕ Австрия) | 2613 | 613.44 | 0.05
Р5663. Розетка 2510-sr "евр" кабельная резиновая черная кольцо красное IP20 (РСЕ Австрия) | 637 | 522.96 | 0
Р5664. Розетка 2510-so "евр" кабельная резиновая черная кольцо оранжевое IP20 (РСЕ Австрия) | 148 | 559.2 | 0
Р5665. Розетка 2510-she "евр" кабельная резиновая черная кольцо желтое IP20 (РСЕ Австрия) | 144 | 641.58 | 0.05
Р5666. Розетка 2510-shu "евр" кабельная резиновая черная кольцо зеленое IP20 (РСЕ Австрия) | 161 | 559.2 | 0
Р5667. Розетка 2510-sb "евр" кабельная резиновая черная кольцо синее IP20 (РСЕ Австрия) | 177 | 559.2 | 0
Р5668. Розетка 2510-sw "евр" кабельная резиновая черная кольцо белое IP20 (РСЕ Австрия) | 131 | 559.2 | 0
Р5669. Розетка 2510-sdg "евр" кабельная резиновая черная кольцо серое IP20 (РСЕ Австрия) | 171 | 559.2 | 0
Р5674. Розетка 182702004 "евр" кабельная обрезиненная белая IP20 (KOPP) | 0 | 538.44 | 0.06
Р5676. Розетка 2510-gs "евр" кабельная резиновая серая IP20 (РСЕ Австрия) | 401 | 618.72 | 0
Р5679. Розетка 2510-os "евр" кабельная резиновая оранжевая IP20 (РСЕ Австрия) | 427 | 618.72 | 0
Р5681. Розетка 2510-rs "евр" кабельная резиновая красная IP20 (РСЕ Австрия) | 540 | 696.72 | 0.05
Р5682. Розетка 2510-es "евр" кабельная резиновая желтая IP20 (РСЕ Австрия) | 525 | 684.06 | 0.05
Р5683. Розетка 2510-us "евр" кабельная резиновая зеленая IP20 (РСЕ Австрия) | 427 | 706.32 | 0.05
Р5684. Розетка 2510-bs "евр" кабельная резиновая синяя IP20 (РСЕ Австрия) | 0 | 618.72 | 0
Р5685. Розетка 2510-as "евр" кабельная резиновая темно-серая IP20 (РСЕ Австрия) | 469 | 618.72 | 0
Р5686. Розетка 2511-ss "евр" кабельная резиновая черная с черной крышкой IP54 (РСЕ Австрия) | 1287 | 776.52 | 0.05
Р5687. Розетка 2511-sr "евр" кабельная резиновая черная с красной крышкой IP54 (РСЕ Австрия) | 1114 | 736.32 | 0.05
Р5688. Розетка 2511-so "евр" кабельная резиновая с крышкой черная кольцо оранжевое IP54 (РСЕ Австрия) | 138 | 704.1 | 0
Р5689. Розетка 2511-she "евр" кабельная резиновая с крышкой черная кольцо желтое IP54 (РСЕ Австрия) | 176 | 704.1 | 0
Р5690. Розетка 2511-shu "евр" кабельная резиновая с крышкой черная кольцо зеленое IP54 (РСЕ Австрия) | 149 | 704.1 | 0
Р5691. Розетка 2511-sb "евр" кабельная резиновая с крышкой черная кольцо синее IP54 (РСЕ Австрия) | 126 | 704.1 | 0
Р5692. Розетка 2511-sw "евр" кабельная резиновая с крышкой черная кольцо белое IP54 (РСЕ Австрия) | 141 | 704.1 | 0
Р5693. Розетка 2511-sdg "евр" кабельная резиновая с крышкой черная кольцо серое IP54 (РСЕ Австрия) | 118 | 704.1 | 0
Р5694. Розетка 2511-rs "евр" кабельная резиновая красная с черной крышкой IP54 (РСЕ Австрия) | 525 | 890.7 | 0
Р5695. Розетка 2511-os "евр" кабельная резиновая оранжевая с черной крышкой IP54 (РСЕ Австрия) | 181 | 779.46 | 0
Р5696. Розетка 2511-es "евр" кабельная резиновая желтая с черной крышкой IP54 (РСЕ Австрия) | 367 | 779.46 | 0
Р5697. Розетка 2511-us "евр" кабельная резиновая зеленая с черной крышкой IP54 (РСЕ Австрия) | 332 | 779.46 | 0
Р5698. Розетка 2511-bs "евр" кабельная резиновая синяя с черной крышкой IP54 (РСЕ Австрия) | 641 | 779.46 | 0
Р5699. Розетка 2511-as "евр" кабельная резиновая темно-серая с черной крышкой IP54 (РСЕ Австрия) | 77 | 779.46 | 0
Р5701. Вилка 013-6 кабельная 2Р+Е 16А 250В IP44 (PCE Австрия) | 126 | 440.16 | 0.1
Р5702. Вилка 023-6 кабельная 2Р+Е 32А 250В IP44 (PCE Австрия) | 1576 | 748.44 | 0.18
Р5704. Вилка 014-6 кабельная 3Р+Е 16А 415В IP44 (PCE Австрия) | 0 | 557.46 | 0.13
Р5705. Вилка 024-6 кабельная 3Р+Е 32А 415В IP44 (PCE Австрия) | 756 | 810.12 | 0.2
Р5707. Вилка 015-6 кабельная 3Р+N+E 16А 415В IP44 (PCE Австрия) | 497 | 615.48 | 0.15
Р5708. Вилка 025-6 кабельная 3Р+N+E 32А 415В IP44 (PCE Австрия) | 176 | 850.14 | 0.23
Р5710. Розетка 213-6 кабельная 2Р+Е 16А 250В IP44 (PCE Австрия) | 90 | 638.58 | 0.14
Р5711. Розетка 223-6 кабельная 2Р+Е 32А 250В IP44 (PCE Австрия) | 90 | 957 | 0.23
Р5713. Розетка 214-6 кабельная 3Р+Е 16А 415В IP44 (PCE Австрия) | 502 | 748.56 | 0.16
Р5714. Розетка 224-6 кабельная 3Р+Е 32А 415В IP44 (PCE Австрия) | 877 | 1023.42 | 0.24
Р5716. Розетка 215-6 кабельная 3Р+N+E 16А 415В IP44 (PCE Австрия) | 1692 | 811.08 | 0.18
Р5717. Розетка 225-6 кабельная 3Р+N+E 32А 415В IP44 (PCE Австрия) | 82 | 1048.74 | 0.28
Р5718. Розетка 113-6 на поверхность 2Р+Е 16А 250В IP44 без сальника М25 (PCE Австрия) | 440 | 835.8 | 0.23
Р5719. Розетка 123-6 на поверхность 2Р+Е 32А 250В IP44 без сальника М25 (PCE Австрия) | 862 | 1047.66 | 0.28
Р5721. Розетка 114-6 на поверхность 3Р+Е 16А 415В IP44 без сальника М25 (PCE Австрия) | 416 | 880.32 | 0.25
Р5722. Розетка 124-6 на поверхность 3Р+Е 32А 415В IP44 без сальника М25 (PCE Австрия) | 0 | 1062 | 0.29
Р5723. Розетка 115-6 на поверхность 3Р+N+E 16А 415В IP44 без сальника М25 (PCE Австрия) | 0 | 901.44 | 0.26
Р5724. Розетка 125-6 на поверхность 3Р+N+E 32А 415В IP44 без сальника М25 (PCE Австрия) | 111 | 1130.52 | 0.32
Р5728. Розетка 415-6 на поверхность 3Р+N+Е фланец 80х97 с/п угловая 16А 415В IP44 (PCE Австрия) | 1610 | 799.86 | 0.03
Р5731. Вилка 513-6 на поверхность 2P+E 16А 250В IP44 без сальника М25 (РСЕ Австрия) | 145 | 1061.88 | 0.24
Р5732. Вилка 523-6 на поверхность 2P+E 32А 250В IP44 без сальника М25 (РСЕ Австрия) | 268 | 1260 | 0.29
Р5733. Вилка 514-6 на поверхность 3P+E 16А 415В IP44 без сальника М25 (РСЕ Австрия) | 49 | 1017.66 | 0.25
Р5734. Вилка 524-6 на поверхность 3P+E 32А 415В IP44 без сальника М25 (РСЕ Австрия) | 173 | 1343.52 | 0.31
Р5735. Вилка 515-6 на поверхность 3P+N+E 16А 415В IP44 без сальника М25 (РСЕ Австрия) | 157 | 1144.62 | 0.34
Р5736. Вилка 525-6 на поверхность 3P+N+E 32А 415В IP44 без сальника М25 (РСЕ Австрия) | 311 | 1362.36 | 0.34
Р5737. Вилка 514-6d на поверхность 3P+E 16А 415В IP44 с крышкой без сальника М25 (РСЕ Австрия) | 10 | 2396.28 | 0.31
Р5738. Вилка 524-6d на поверхность 3P+E 32А 415В IP44 с крышкой без сальника М25 (РСЕ Австрия) | 61 | 2643.84 | 0.31
Р5748. Вилка 7015-6 с переключателем фаз 3P+N+E 16А 415В IP44 (РСЕ Австрия) | 521 | 1896.06 | 0.15
Р5749. Вилка 7025-6 с переключателем фаз 3P+N+E 32А 415В IP44 (РСЕ Австрия) | 634 | 2501.4 | 0.23
Р5750. Вилка 043-6 кабельная 2Р+Е 125А 250В IP67 (PCE Австрия) | 3 | 11620.2 | 1.32
Р5751. Вилка 0132-6 кабельная 2Р+Е 16А 250В IP67 (PCE Австрия) | 124 | 1037.76 | 0.12
Р5752. Вилка 0232-6 кабельная 2Р+Е 32А 250В IP67 (PCE Австрия) | 3 | 1535.76 | 0.21
Р5753. Вилка 033-6 кабельная 2Р+Е 63А 250В IP67 (PCE Австрия) | 113 | 3936.36 | 0.55
Р5754. Вилка 0142-6 кабельная 3Р+Е 16А 415В IP67 (PCE Австрия) | 649 | 1308.72 | 0.15
Р5755. Вилка 0242-6 кабельная 3Р+Е 32А 415В IP67 (PCE Австрия) | 345 | 1647.36 | 0.23
Р5756. Вилка 034-6 кабельная 3Р+Е 63А 415В IP67 (PCE Австрия) | 0 | 4484.58 | 0.6
Р5757. Вилка 044-6 кабельная 3Р+Е 125А 415В IP67 (PCE Австрия) | 77 | 12228.78 | 1.43
Р5758. Вилка 0152-6 кабельная 3Р+N+Е 16А 415В IP67 (PCE Австрия) | 53 | 1313.7 | 0.17
Р5759. Вилка 0252-6 кабельная 3Р+N+E 32А 415В IP67 (PCE Австрия) | 120 | 1665.36 | 0.26
Р5760. Вилка 035-6 кабельная 3Р+N+E 63А 415В IP67 (PCE Австрия) | 686 | 4458.36 | 0.65
Р5761. Вилка 045-6 кабельная 3Р+N+E 125А 415В IP67 (PCE Австрия) | 7 | 13135.38 | 1.54
Р5762. Розетка 2132-6 кабельная 2Р+Е 16А 250В IP67 (PCE Австрия) | 800 | 1480.92 | 0.16
Р5763. Розетка 2232-6 кабельная 2Р+Е 32А 250В IP67 (PCE Австрия) | 9 | 2034.18 | 0.27
Р5764. Розетка 233-6 кабельная 2Р+Е 63А 250В IP67 (PCE Австрия) | 127 | 5337.3 | 0.23
Р5765. Розетка 2142-6 кабельная 3Р+Е 16А 415В IP67 (PCE Австрия) | 488 | 1794.18 | 0.18
Р5766. Розетка 2242-6 кабельная 3Р+Е 32А 415В IP67 (PCE Австрия) | 726 | 2194.74 | 0.28
Р5767. Розетка 234-6 кабельная 3Р+Е 63А 415В IP67 (PCE Австрия) | 73 | 5678.64 | 0.72
Р5768. Розетка 244-6 кабельная 3Р+Е 125А 415В IP67 (PCE Австрия) | 108 | 13126.32 | 1.16
Р5769. Розетка 2152-6 кабельная 3Р+N+E 16А 415В IP67 (PCE Австрия) | 495 | 1848.96 | 0.21
Р5770. Розетка 2252-6 кабельная 3Р+N+E 32А 415В IP67 (PCE Австрия) | 14 | 2137.92 | 0.32
Р5771. Розетка 235-6 кабельная 3Р+N+E 63А 415В IP67 (PCE Австрия) | 48 | 5751.42 | 0.77
Р5772. Розетка 245-6 кабельная 3Р+N+E 125А 415В IP67 (PCE Австрия) | 0 | 13814.94 | 1.25
Р5773. Розетка 1132-6 на поверхность 2Р+Е 16А 250В IP67 без сальника М25 (PCE Австрия) | 429 | 2034.18 | 0.23
Р5774. Розетка 1232-6 на поверхность 2Р+Е 32А 250В IP67 без сальника М25 (PCE Австрия) | 354 | 2372.94 | 0.32
Р5775. Розетка 133-6 на поверхность 2Р+Е 63А 250В IP67 без сальника М40 (PCE Австрия) | 8 | 6389.1 | 0.81
Р5776. Розетка 1142-6 на поверхность 3Р+Е 16А 415В IP67 без сальника М25 (PCE Австрия) | 173 | 2225.34 | 0.25
Р5777. Розетка 1242-6 на поверхность 3Р+Е 32А 415В IP67 без сальника М25 (PCE Австрия) | 57 | 2583.48 | 0.32
Р5778. Розетка 134-6 на поверхность 3Р+Е 63А 415В IP67 без сальника М40 (PCE Австрия) | 22 | 6814.26 | 0.86
Р5779. Розетка 144-6 на поверхность 3Р+Е 125А 415В IP67 без сальника М63 (PCE Австрия) | 52 | 13497.84 | 1.9
Р5780. Розетка 1152-6 на поверхность 3Р+N+E 16А 415В IP67 без сальника М25 (PCE Австрия) | 764 | 2179.08 | 0.28
Р5781. Розетка 1252-6 на поверхность 3Р+N+E 32А 415В IP67 без сальника М25 (PCE Австрия) | 18 | 2658.54 | 0.36
Р5782. Розетка 135-6 на поверхность 3Р+N+E 63А 415В IP67 без сальника М40 (PCE Австрия) | 161 | 6760.2 | 0.91
Р5783. Розетка 145-6 на поверхность 3Р+N+E 125А 415В IP67 без сальника М63 (PCE Австрия) | 107 | 16843.26 | 1.95
Р5787. Вилка 013-6х "Midnight" кабельная 2Р+Е 16А 250В IP44 черная (PCE Австрия) | 0 | 572.16 | 0.1
Р5788. Вилка 023-6х "Midnight" кабельная 2Р+Е 32А 250В IP44 черная (PCE Австрия) | 0 | 950.58 | 0.02
Р5789. Розетка 425-6 на поверхность 3Р+N+Е фланец 80х97 с/п угловая 32А 415В IP44 (PCE Австрия) | 1721 | 981.6 | 0.2
Р5790. Вилка 015-6х "Midnight" кабельная 3Р+N+E 16А 415В IP44 черная (PCE Австрия) | 0 | 721.2 | 0.01
Р5791. Вилка 025-6х "Midnight" кабельная 3Р+N+E 32А 415В IP44 черная (PCE Австрия) | 27 | 1115.64 | 0.23
Р5792. Розетка 213-6х "Midnight" кабельная 2Р+Е 16А 250В IP44 черная (PCE Австрия) | 19 | 812.88 | 0.14
Р5793. Розетка 223-6х "Midnight" кабельная 2Р+Е 32А 250В IP44 черная (PCE Австрия) | 0 | 1088.82 | 0.02
Р5795. Розетка 215-6х "Midnight" кабельная 3Р+N+Е 16А 415В IP44 черная (PCE Австрия) | 0 | 1039.98 | 0.02
Р5796. Розетка 225-6х "Midnight" кабельная 3Р+N+Е 32А 415В IP44 черная (PCE Австрия) | 9 | 1297.5 | 0.28
Р5807. Вилка 5132-6k на поверхность 2P+E 16А 250В IP67 без сальника М25 (РСЕ Австрия) | 0 | 3097.32 | 0.25
Р5808. Вилка 5232-6k на поверхность 2P+E 32А 250В IP67 без сальника М25 (РСЕ Австрия) | 0 | 2206.8 | 0.3
Р5809. Вилка 533-6 на поверхность 2P+E 63А 250В IP67 без сальника М40 (РСЕ Австрия) | 69 | 7188.06 | 0.9
Р5810. Вилка 543-6 на поверхность 2P+E 125А 250В IP67 без сальника М63 (РСЕ Австрия) | 2 | 15976.56 | 1.7
Р5811. Вилка 5142-6k на поверхность 3P+E 16А 415В IP67 без сальника М25 (РСЕ Австрия) | 0 | 3155.58 | 0.25
Р5812. Вилка 5242-6k на поверхность 3P+E 32А 415В IP67 без сальника М25 (РСЕ Австрия) | 26 | 2437.08 | 0.3
Р5813. Вилка 534-6 на поверхность 3P+E 63А 415В IP67 без сальника М40 (РСЕ Австрия) | 28 | 7793.22 | 0.9
Р5814. Вилка 544-6 на поверхность 3P+E 125А 415В IP67 без сальника М63 (РСЕ Австрия) | 18 | 16935.96 | 1.8
Р5815. Вилка 5152-6k на поверхность 3P+N+E 16А 415В IP67 без сальника М25 (РСЕ Австрия) | 21 | 3293.16 | 0.3
Р5816. Вилка 5252-6k на поверхность 3P+N+E 32А 415В IP67 без сальника М25 (РСЕ Австрия) | 33 | 4179.84 | 0.35
Р5817. Вилка 535-6 на поверхность 3P+N+E 63А 415В IP67 без сальника М40 (РСЕ Австрия) | 0 | 6946.98 | 1
Р5818. Вилка 545-6 на поверхность 3P+N+E 125А 415В IP67 без сальника М63 (РСЕ Австрия) | 17 | 18214.32 | 1.9
Р5821. Вилка 613-6 на поверхность 2Р+Е с/п прямая 16А 250В IP44 (РСЕ Австрия) | 629 | 595.74 | 0
Р5822. Вилка 614-6 на поверхность 3Р+Е с/п прямая 16А 415В IP44 (РСЕ Австрия) | 127 | 677.4 | 0
Р5823. Вилка 615-6 на поверхность 3Р+N+Е с/п прямая 16А 415В IP44 (РСЕ Австрия) | 547 | 760.14 | 0.11
Р5824. Вилка 623-6 на поверхность 2Р+Е с/п прямая 32А 250В IP44 (РСЕ Австрия) | 151 | 814.98 | 0
Р5825. Вилка 624-6 на поверхность 3Р+Е с/п прямая 32А 415В IP44 (РСЕ Австрия) | 55 | 912.48 | 0.16
Р5826. Вилка 625-6 на поверхность 3Р+N+Е с/п прямая 32А 415В IP44 (РСЕ Австрия) | 8 | 955.08 | 0.18
Р5828. Вилка 6132-6 на поверхность 2Р+Е с/п прямая 16А 250В IP67 (РСЕ Австрия) | 60 | 1081.8 | 0
Р5829. Вилка 6232-6 на поверхность 2Р+Е с/п прямая 32А 250В IP67 (РСЕ Австрия) | 28 | 1643.58 | 0
Р5830. Вилка 633-6 на поверхность 2Р+Е с/п прямая 63А 250В IP67 (РСЕ Австрия) | 42 | 4942.32 | 0
Р5831. Вилка 643-6 на поверхность 2Р+Е с/п прямая 125А 250В IP67 (РСЕ Австрия) | 1 | 13099.98 | 0
Р5832. Вилка 6142-6 на поверхность 3Р+Е с/п прямая 16А 415В IP67 (РСЕ Австрия) | 8 | 1336.74 | 0
Р5833. Вилка 6242-6 на поверхность 3Р+Е с/п прямая 32А 415В IP67 (РСЕ Австрия) | 89 | 1670.7 | 0
Р5834. Вилка 634-6 на поверхность 3Р+Е с/п прямая 63А 415В IP67 (РСЕ Австрия) | 94 | 5481.78 | 0.53
Р5835. Вилка 644-6 на поверхность 3Р+Е с/п прямая 125А 415В IP67 (РСЕ Австрия) | 63 | 13607.4 | 0.9
Р5836. Вилка 6152-6 на поверхность 3Р+N+Е с/п прямая 16А 415В IP67 (РСЕ Австрия) | 68 | 1366.92 | 0
Р5837. Вилка 6252-6 на поверхность 3Р+N+Е с/п прямая 32А 415В IP67 (РСЕ Австрия) | 179 | 1738.14 | 0
Р5838. Вилка 635-6 на поверхность 3Р+N+Е с/п прямая 63А 415В IP67 (РСЕ Австрия) | 453 | 5170.62 | 0.58
Р5839. Вилка 645-6 на поверхность 3Р+N+Е с/п прямая 125А 415В IP67 (РСЕ Австрия) | 143 | 13740.3 | 0
Р5841. Розетка 313-6f5 на поверхность 2Р+Е фланец 55х55 с/п прямая 16А 250В IP44 (РСЕ Австрия) | 580 | 740.76 | 0.12
Р5842. Розетка 313-6 на поверхность 2Р+Е фланец 70х70 с/п прямая 16А 250В IP44 (РСЕ Австрия) | 27 | 713.76 | 0.13
Р5843. Розетка 323-6 на поверхность 2Р+Е фланец 70х70 с/п прямая 32А 250В IP44 (РСЕ Австрия) | 847 | 911.28 | 0.18
Р5844. Розетка 323-6f7 на поверхность 2Р+Е фланец 75х75 с/п прямая 32А 250В IP44 (РСЕ Австрия) | 12 | 1183.26 | 0.2
Р5845. Розетка 314-6 на поверхность 3Р+Е фланец 70х70 с/п прямая 16А 415В IP44 (РСЕ Австрия) | 28 | 782.82 | 0.16
Р5846. Розетка 324-6 на поверхность 3Р+Е фланец 70х70 с/п прямая 32А 415В IP44 (РСЕ Австрия) | 635 | 926.82 | 0.18
Р5848. Розетка 315-6 на поверхность 3Р+N+E фланец 70х70 с/п прямая 16А 415В IP44 (РСЕ Австрия) | 1679 | 806.22 | 0.21
Р5850. Розетка 325-6 на поверхность 3Р+N+E фланец 70х70 с/п прямая 32А 415В IP44 (РСЕ Австрия) | 3 | 1061.88 | 0.23
Р5851. Розетка 325-6f7 на поверхность 3Р+N+E фланец 75х75 с/п прямая 32А 415В IP44 (РСЕ Австрия) | 0 | 1267.68 | 0.25
Р5856. Розетка 3132-6 на поверхность 2Р+Е фланец 75х75 с/п прямая 16А 250В IP67 (PCE Австрия) | 247 | 1720.56 | 0.2
Р5857. Розетка 3232-6 на поверхность 2Р+Е фланец 75х75 c/п прямая 32А 250В IP67 (РСЕ Австрия) | 480 | 2004.72 | 0.22
Р5858. Розетка 333-6 на поверхность 2Р+Е фланец 100х100 с/п прямая 63А 250В IP67 (РСЕ Австрия) | 13 | 4633.56 | 0.6
Р5859. Розетка 343-6 на поверхность 2Р+Е фланец 120х120 с/п прямая 125А 250В IP67 (РСЕ Австрия) | 18 | 11002.86 | 0.9
Р5860. Розетка 3142-6 на поверхность 3Р+Е фланец 75х75 с/п прямая 16А 415В IP67 (РСЕ Австрия) | 609 | 1913.22 | 0.2
Р5861. Розетка 3242-6 на поверхность 3Р+Е фланец 75х75 с/п прямая 32А 415В IP67 (РСЕ Австрия) | 285 | 2081.28 | 0.22
Р5862. Розетка 334-6 на поверхность 3Р+Е фланец 100х100 с/п прямая 63А 415В IP67 (РСЕ Австрия) | 44 | 5306.52 | 0.7
Р5863. Розетка 344-6 на поверхность 3Р+Е фланец 120х120 с/п прямая 125А 415В IP67 (РСЕ Австрия) | 41 | 12070.32 | 0.9
Р5864. Розетка 3152-6 на поверхность 3Р+N+Е фланец 75х75 с/п прямая 16А 415В IP67 (РСЕ Австрия) | 1113 | 1738.14 | 0.2
Р5865. Розетка 3252-6 на поверхность 3Р+N+Е фланец 75х75 с/п прямая 32А 415В IP67 (РСЕ Австрия) | 1074 | 2231.76 | 0.22
Р5866. Розетка 335-6 на поверхность 3Р+N+Е фланец 100х100 с/п прямая 63А 415В IP67 (РСЕ Австрия) | 103 | 5467.44 | 0.67
Р5867. Розетка 345-6 на поверхность 3Р+N+Е фланец 120х120 с/п прямая 125А 415В IP67 (РСЕ Австрия) | 98 | 12527.82 | 0.97
Р5900. Вилка кабельная 26001DEK 2Р+Е 16А 250В IP44 (DEKraft) | 236 | 262.08 | 0.17
Р5901. Вилка кабельная 26004DEK 2Р+Е 32А 250В IP44 (DEKraft) | 624 | 386.04 | 0.23
Р5903. Вилка кабельная 26002DEK 3Р+Е 16А 415В IP44 (DEKraft) | 0 | 291.54 | 0.18
Р5904. Вилка кабельная 26005DEK 3Р+Е 32А 415В IP44 (DEKraft) | 2 | 431.82 | 0.23
Р5906. Вилка кабельная 26003DEK 3Р+N+E 16А 415В IP44 (DEKraft) | 0 | 369.24 | 0.2
Р5907. Вилка кабельная 26006DEK 3Р+N+E 32А 415В IP44 (DEKraft) | 0 | 512.4 | 0.28
Р5910. Розетка кабельная 26010DEK 2Р+Е 16А 250В IP44 (DEKraft) | 589 | 297.9 | 0.2
Р5911. Розетка кабельная 26013DEK 2Р+Е 32А 250В IP44 (DEKraft) | 39 | 467.16 | 0.23
Р5913. Розетка кабельная 26011DEK 3Р+Е 16А 415В IP44 (DEKraft) | 17 | 373.26 | 0.24
Р5914. Розетка кабельная 26014DEK 3Р+Е 32А 415В IP44 (DEKraft) | 13 | 501.72 | 0.25
Р5916. Розетка кабельная 26012DEK 3Р+N+E 16А 415В IP44 (DEKraft) | 1 | 399.72 | 0.23
Р5917. Розетка кабельная 26015DEK 3Р+N+E 32А 415В IP44 (DEKraft) | 0 | 616.14 | 0.29
Р5919. Розетка на поверхность 26028DEK о/п 2Р+Е 16А 250В IP44 (DEKraft) | 105 | 397.44 | 0.25
Р5920. Розетка на поверхность 26031DEK о/п 2Р+Е 32А 250В IP44 (DEKraft) | 283 | 567.48 | 0.29
Р5922. Розетка на поверхность 26029DEK о/п 3Р+Е 16А 415В IP44 (DEKraft) | 50 | 398.94 | 0.23
Р5925. Розетка на поверхность 26030DEK о/п 3Р+N+E 16А 415В IP44 (DEKraft) | 1 | 543.12 | 0.25
Р5926. Розетка на поверхность 26033DEK о/п 3Р+N+E 32А 415В IP44 (DEKraft) | 6 | 607.14 | 0.3
Р5930. Вилка на поверхность 26022DEK о/п 2Р+Е 32А 250В IP44 (DEKraft) | 60 | 612.06 | 0.23
Р5934. Вилка на поверхность 26024DEK о/п 3Р+N+E 32А 415В IP44 (DEKraft) | 49 | 889.14 | 0.28
Р5949. Вилка кабельная 26007DEK 3Р+E 63А 415В IP67 (DEKraft) | 13 | 1638 | 0.2
Р5950. Вилка кабельная 26008DEK 3Р+N+E 63А 415В IP67 (DEKraft) | 2 | 2080.8 | 0.39
Р5952. Розетка кабельная 26017DEK 3Р+N+E 63А 415В IP67 (DEKraft) | 1 | 3384.9 | 0.4
Р5953. Розетка на поверхность 26034DEK о/п 3Р+E 63А 415В IP67 (DEKraft) | 10 | 2793.72 | 0.3
Р5959. Вилка на поверхность 26026DEK о/п 3Р+N+Е 63А 415В IP67 (DEKraft) | 2 | 5338.14 | 0.2
Р5962. Вилка кабельная 26009DEK 3Р+N+E 125А 415В IP67 (DEKraft) | 145 | 8056.44 | 0.2
Р5963. Розетка кабельная 26018DEK 3Р+N+E 125А 415В IP67 (DEKraft) | 58 | 10143 | 0.2
Р6010. Вилка GRIP 0153-6 кабельная 3Р+N+E 16А 400В IP44 винтовое подключение кабеля (PCE Австрия) | 669 | 788.76 | 0.1
Р6011. Вилка GRIP 0153-6TT кабельная 3Р+N+E 16А 400В IP44 безвинт. подключение кабеля (PCE Австрия) | 5 | 839.1 | 0.01
Р6012. Вилка GRIP 0153-6x кабельная 3Р+N+E 16А 400В IP44 винтовое подключение кабеля черная (PCE Австрия) | 0 | 796.14 | 0.01
Р6013. Вилка GRIP 0153-6TTx кабельная 3Р+N+E 16А 400В IP44 безвинт. подключение кабеля черная (PCE) | 0 | 963.6 | 0.01
Р6014. Вилка GRIP 0253-6 кабельная 3Р+N+E 32А 400В IP44 винтовое подключение кабеля (PCE Австрия) | 200 | 927.3 | 0.01
Р6015. Вилка GRIP 0253-6TT кабельная 3Р+N+E 32А 400В IP44 безвинт. подключение кабеля (PCE Австрия) | 19 | 1302.84 | 0.15
Р6016. Вилка GRIP 0253-6x кабельная 3Р+N+E 32А 400В IP44 винтовое подключение кабеля черная (PCE Австрия) | 0 | 1065.84 | 0.01
Р6017. Вилка GRIP 0253-6TTx кабельная 3Р+N+E 32А 400В IP44 безвинт. подключение кабеля черная (PCE) | 17 | 1222.8 | 0.01
Р6020. Розетка GRIP 2153-6 кабельная 3Р+N+E 16А 400В IP44 винтовое подключение кабеля (PCE Австрия) | 686 | 904.2 | 0.01
Р6021. Розетка GRIP 2153-6TT кабельная 3Р+N+E 16А 400В IP44 безвинт. подключение кабеля (PCE Австрия) | 59 | 1088.22 | 0.01
Р6022. Розетка GRIP 2153-6x кабельная 3Р+N+E 16А 400В IP44 винтовое подключение кабеля черная (PCE) | 0 | 1042.74 | 0.01
Р6023. Розетка GRIP 2153-6TTx кабельная 3Р+N+E 16А 400В IP44 безвинт. подключение кабеля черная (PCE) | 0 | 1167.18 | 0.01
Р6024. Розетка GRIP 2253-6 кабельная 3Р+N+E 32А 400В IP44 винтовое подключение кабеля (PCE Австрия) | 511 | 1337.34 | 0.15
Р6025. Розетка GRIP 2253-6TT кабельная 3Р+N+E 32А 400В IP44 безвинт. подключение кабеля (PCE Австрия) | 2 | 1357.8 | 0.01
Р6026. Розетка GRIP 2253-6x кабельная 3Р+N+E 32А 400В IP44 винтовое подключение кабеля черная (PCE) | 0 | 1312.02 | 0.01
Р6027. Розетка GRIP 2253-6TTx кабельная 3Р+N+E 32А 400В IP44 безвинт. подключение кабеля черная (PCE) | 17 | 1541.7 | 0.01
Р6052. Вилка S41S30 кабельная 3Р+Е с сальником 16А 400В IP44 винтовое подключение кабеля (ABL Австрия) | 0 | 315.9 | 0.05
Р6058. Розетка K41S30 кабельная 3Р+Е с сальником 16А 400В IP44 винтовое подключение кабеля (ABL Австрия) | 8 | 464.52 | 0.08
Р6059. Розетка K42S30 кабельная 3Р+Е с сальником 32А 400В IP44 винтовое подключение кабеля (ABL Австрия) | 0 | 603.3 | 0.09
Р6076. Вилка S52S35 кабельная 3Р+N+E с сальником 32А 400В IP67 (ABL Австрия) | 1 | 947.4 | 0.1
Р6098. Вилка 1979850 кабельная "евр" с сальником 16А 230ВIP68 (ABL Германия) | 1 | 3486 | 0.2
Р6099. Розетка 1976850 кабельная "евр" с сальником 16А 230В IP68 (ABL Германия) | 3 | 3898.02 | 0.25
Р6100. Вилка 248 кабельная 2Р+Е с сальником 16А 230В IP44 (Mennekes Германия) | 0 | 1122.6 | 0.13
Р6101. Вилка 260 кабельная 2Р+Е с сальником 32А 230В IP44 (Mennekes Германия) | 0 | 2071.32 | 0.15
Р6103. Вилка 252 кабельная 3Р+Е с сальником 16А 400В IP44 (Mennekes Германия) | 0 | 1558.38 | 0.15
Р6104. Вилка 264 кабельная 3Р+Е с сальником 32А 400В IP44 (Mennekes Германия) | 0 | 2220.66 | 0.17
Р6106. Вилка 3 кабельная 3Р+N+E с сальником 16А 400В IP44 (Mennekes Германия) | 0 | 1713.66 | 0.22
Р6107. Вилка 4 кабельная 3Р+N+E с сальником 32А 400В IP44 (Mennekes Германия) | 0 | 2715.84 | 0.28
Р6110. Розетка 510 кабельная 2Р+Е с сальником 16А 230В IP44 (Mennekes Германия) | 0 | 1664.22 | 0.17
Р6111. Розетка 522 кабельная 2Р+Е с сальником 32А 230В IP44 (Mennekes Германия) | 0 | 2689.62 | 0.2
Р6113. Розетка 514 кабельная 3Р+Е с сальником 16А 400В IP44 (Mennekes Германия) | 0 | 1753.14 | 0.2
Р6114. Розетка 526 кабельная 3Р+Е с сальником 32А 400В IP44 (Mennekes Германия) | 0 | 2606.52 | 0.22
Р6116. Розетка 5 кабельная 3Р+N+E с сальником 16А 400В IP44 (Mennekes Германия) | 0 | 1816.14 | 0.22
Р6117. Розетка 6 кабельная 3Р+N+E с сальником 32А 400В IP44 (Mennekes Германия) | 3 | 3156.24 | 0.25
Р6120. Розетка 27001 на поверхность 2Р+Е 16А 230В IP44 (Mennekes Германия) | 0 | 2261.58 | 0.2
Р6121. Розетка 1421 на поверхность 2Р+Е 32А 230В IP44 (Mennekes Германия) | 0 | 4343.04 | 0.25
Р6123. Розетка 1418 на поверхность 3Р+Е 16А 400В IP44 (Mennekes Германия) | 0 | 4230.9 | 0.29
Р6124. Розетка 1425 на поверхность 3Р+Е 32А 400В IP44 (Mennekes Германия) | 0 | 4716.78 | 0.32
Р6126. Розетка 1419 на поверхность 3Р+N+E 16А 400В IP44 (Mennekes Германия) | 0 | 3599.4 | 0.25
Р6127. Розетка 1557 на поверхность 3Р+N+E 32А 400В IP44 (Mennekes Германия) | 0 | 5047.02 | 0.28
Р6140. Вилка 278 кабельная 2Р+Е с сальником 16А 230В IP67 (Mennekes Германия) | 1 | 1782.72 | 0.16
Р6141. Вилка 290 кабельная 2Р+Е с сальником 32А 230В IP67 (Mennekes Германия) | 0 | 2465.34 | 0.16
Р6146. Вилка 288 кабельная 3Р+N+E с сальником 16А 400В IP67 (Mennekes Германия) | 0 | 1931.04 | 0.21
Р6147. Вилка 300 кабельная 3Р+N+E с сальником 32А 400В IP67 (Mennekes Германия) | 0 | 2620.62 | 0.23
Р6148. Вилка 3325 кабельная 3Р+N+E с сальником 63А 400В IP67 (Mennekes Германия) | 0 | 12711.36 | 0.85
Р6150. Розетка 540 кабельная 2Р+E с сальником 16А 230В IP67 (Mennekes Германия) | 0 | 3134.1 | 0.19
Р6151. Розетка 552 кабельная 2Р+E с сальником 32А 230В IP67 (Mennekes Германия) | 0 | 3702.54 | 0.19
Р6156. Розетка 550 кабельная 3Р+N+E с сальником 16А 400В IP67 (Mennekes Германия) | 0 | 2129.34 | 0.27
Р6157. Розетка 562 кабельная 3Р+N+E с сальником 32А 400В IP67 (Mennekes Германия) | 0 | 3292.08 | 0.29
Р6158. Розетка 3425 кабельная 3Р+N+E с сальником 63А 400В IP67 (Mennekes Германия) | 0 | 13815.84 | 0.89
Р6161. Розетка 9301 на поверхность 2Р+E 16А 230В IP67 (Mennekes Германия) | 0 | 3551.1 | 0.34
Р6162. Розетка 9351 на поверхность 2Р+E 32А 230В IP67 (Mennekes Германия) | 0 | 5591.16 | 0.45
Р6167. Розетка 9342 на поверхность 3Р+N+E 16А 400В IP67 (Mennekes Германия) | 0 | 3585.36 | 0.41
Р6168. Розетка 9382 на поверхность 3Р+N+E 32А 400В IP67 (Mennekes Германия) | 0 | 4302.48 | 0.5
Р6169. Розетка 136A на поверхность 3Р+N+E 63А 400В IP67 (Mennekes Германия) | 0 | 12323.4 | 1.01
Р6175. Вилка 10828 кабельная "евр" с сальником 16А 230В IP68 (Mennekes Германия) | 0 | 4746.48 | 0.13
Р6176. Розетка 10863 "евр" на поверхность о/п 16А 230В IP68 (Mennekes Германия) | 0 | 3356.04 | 0.18
Р6401. Шнур N-020081 с проходным выключателем 1,5м армированный вилкой белый (ARDITI) | 13 | 278.7 | 0.07
Р6402. Шнур N-020092 с проходным выключателем 1,5м армированный вилкой чёрный (ARDITI) | 12 | 278.64 | 0.07
Р6403. Шнур N-020289 с проходным выключателем 1,5м армированный вилкой прозрачный (ARDITI) | 37 | 553.2 | 0.07
Р6404. Шнур N-020082 с проходным выключателем 1,5м армированный вилкой "золотой" (ARDITI) | 21 | 319.62 | 0.07
Р6405. Шнур N-020073 с проходным выключателем 2м армированный вилкой белый (ARDITI) | 22 | 323.4 | 0.08
Р6406. Шнур N-020085 с проходным выключателем 2м армированный вилкой чёрный (ARDITI) | 9 | 323.4 | 0.08
Р6407. Шнур N-020074 с проходным выключателем 2м армированный вилкой "золотой" (ARDITI) | 22 | 373.08 | 0.08
Р6408. Шнур N-020492 с проходным выключателем 2,0м армированный вилкой прозрачный (ARDITI) | 7 | 394.02 | 0.08
Р6412. Шнур 23048 KF-HK-1 2.5А 250В с проходным выключателем 1,9м армированный вилкой белый (Feron) | 558 | 68.76 | 0.07
Р6413. Шнур 23050 KF-HK-1 2.5А 250В с проходным выключателем 1,9м армированный вилкой черный (Feron) | 67 | 68.76 | 0.07
Р6414. Шнур 23051 KF-HK-1 2.5А 250В с проходным выключателем 1,9м армированный вилкой "золотой" (Feron) | 359 | 67.92 | 0.07
Р6415. Шнур 23049 KF-HK-1 2.5А 250В с проходным выключателем 1,9м армированный вилкой серый (Feron) | 0 | 65.88 | 0.07
Р6420. Шнур 11-1133 с проходным выключателем 1,8м армированный вилкой белый (Rexant) | 71055 | 199.14 | 0.2
Р6421. Шнур 11-1134 с проходным выключателем 1,8м армированный вилкой черный (Rexant) | 0 | 200.4 | 0.2
Р6424. Шнур 61721 NPS-FS-170-2x0.5-BR с проходным выключателем 1,7м армир. вилкой коричневый (Navigator) | 162 | 178.38 | 0.2
Р6425. Шнур 61722 NPS-FS-170-2x0.5-GR с проходным выключателем 1,7м армир. вилкой серый (Navigator) | 1042 | 172.62 | 0.2
Р6426. Шнур 61723 NPS-FS-170-2x0.5-TR с проходным выключателем 1,7м армир. вилкой прозрачный (Navigator) | 1577 | 197.04 | 0.2
Р6427. Шнур А1060 с проходным выключателем 1,7м армированный вилкой белый (Universal) | 81 | 193.98 | 0.2
Р6430. Шнур 11-1145 с проходным напольным выключателем 2,5м армированный вилкой белый (Rexant) | 2473 | 325.98 | 0.02
Р6431. Шнур 11-1144 с проходным напольным выключателем 2,5м армированный вилкой черный (Rexant) | 1366 | 427.8 | 0.2
Р6434. Шнур 61718 NPS-FS01-170-2x0.5-BR с проходным напольным выкл. 1,7м вилкой коричневый (Navigator) | 904 | 259.32 | 0.2
Р6435. Шнур 61719 NPS-FS01-170-2x0.5-TR с проходным напольным выкл. 1,7м вилкой прозрачный (Navigator) | 1106 | 262.62 | 0.2
Р6438. Шнур 1918.0099 с напольным выключателем 3,5м армированный вилкой прозрачный (Китай) | 5 | 461.88 | 0.2
Р6440. Шнур 23056 DM103 с проходным светорегулятором 200Вт 230В 2м армированный вилкой белый (Feron) | 2 | 336.06 | 0.11
Р6441. Шнур 23057 DM103 с проходным светорегулятором 200Вт 230В 2м армированный вилкой "золотой" (Feron) | 348 | 429.12 | 0.11
Р6442. Шнур 23059 DM103 с проходным светорегулятором 200Вт 230В 2м армированный вилкой черный (Feron) | 680 | 396.42 | 0.11
Р6445. Шнур 11-1137 с проходным светорегулятором 200Вт 2м армированный вилкой черный (Rexant) | 2741 | 569.28 | 0.2
Р6447. Шнур 61602 NPS-FS02-170-2x0.5-WH с проходным светорегулятором 500Вт 1,7м вилкой белый (Navigator) | 285 | 417.42 | 0.2
Р6448. Шнур 61603 NPS-FS02-170-2x0.5-BL с проходным светорегулятором 500Вт 1,7м вилкой черный (Navigator) | 1346 | 414.84 | 0.2
Р6451. Шнур 1404.0299 с проходным светорегулятором 40-200Вт 1,8м армированный вилкой белый (Китай) | 0 | 305.88 | 0.2
Р6605. Блок Р16-9164 3 розетки "евр" на поверхность с крышками резиновый черный IP44 (Светоприбор) | 30 | 463.98 | 0.15
Р6612. Вилка ADL13-061 "евр" кабельная резиновая черная IP44 (Andeli Китай) | 580 | 174.84 | 0.07
Р6613. Вилка ADL13-059 "евр" кабельная угловая с ручкой резиновая черная IP44 (Andeli Китай) | 3729 | 178.08 | 0.09
Р6616. Розетка ADL13-062 "евр" кабельная с крышкой со шторками резиновая черная IP44 (Andeli Китай) | 1912 | 235.92 | 0.12
Р6617. Розетка ADL13-063 "евр" на поверхность с крышкой резиновая черная IP44 прямая (Andeli Китай) | 894 | 297.36 | 0.11
Р6618. Розетка ADL13-058 "евр" на поверхность с крышкой резиновая черная IP44 наклонная (Andeli Китай) | 2458 | 294.6 | 0.11
Р6620. Блок ADL13-064 2 розетки "евр" кабельный с крышками резиновый черный IP44 (Andeli Китай) | 3269 | 529.5 | 0.2
Р6621. Блок ADL13-060 3 розетки "евр" кабельный с крышками резиновый черный IP44 (Andeli Китай) | 256 | 662.28 | 0.3
Р6622. Блок ADL13-065 4 розетки "евр" кабельный с крышками резиновый черный IP44 (Andeli Китай) | 121 | 867.96 | 0.35
Р6630. Вилка UNIVersal 602227 "евр" кабельная резиновая черная IP44 (Электросервис) | 224 | 105.66 | 0.05
Р6631. Вилка UNIVersal 1241 "евр" кабельная угловая резиновая черная IP44 (Электросервис) | 132 | 116.1 | 0.02
Р6632. Вилка UNIVersal 0003 "евр" кабельная с ручкой резиновая черная IP44 (Электросервис) | 64 | 110.28 | 0.05
Р6635. Розетка UNIVersal 602229 "евр" на поверхность с крышкой резиновая черная IP44 (Электросервис) | 37 | 231.24 | 0.11
Р6640. Блок UNIVersal 1027 2 розетки "евр" кабельный с крышками резиновый черный IP44 (Китай) | 55 | 346.68 | 0.2
Р6641. Блок UNIVersal 602230 3 розетки "евр" кабельный с крышками резиновый черный IP44 (Китай) | 39 | 467.7 | 0.25
Р6642. Блок UNIVersal 1323 3 розетки "евр" кабельный с крышками резиновый черный IP44 (Электросервис) | 133 | 414.18 | 0.07
Р6646. Вилка ЭРА V8-B-IP44 "евр" кабельная резиновая черная IP44 Б0044540 (Турция) | 25122 | 152.22 | 0.25
Р6647. Вилка ЭРА V9-B-IP44 "евр" кабельная угловая резиновая черная IP44 Б0044542 (Турция) | 1531 | 162.18 | 0.2
Р6648. Розетка ЭРА R8-B-IP44 "евр" кабельная с крышкой резиновая черная IP44 Б0044541 (Турция) | 7649 | 215.46 | 0.2
Р6650. Розетка ЭРА K-1e-B-IP44 "евр" на поверхность с крышкой резиновая черная IP44 Б0044543 (Турция) | 67 | 244.2 | 0.25
Р6651. Блок ЭРА K-2e-B-IP44 2 розетки "евр" на поверх. с крышк. резин. черный IP44 Б0044544 (Турция) | 71 | 363.36 | 0.25
Р6652. Блок ЭРА K-3e-B-IP44 3 розетки "евр" на поверх. с крышк. резин. черный IP44 Б0044545 (Турция) | 102 | 469.38 | 0.3
Р6653. Блок ЭРА K-4e-B-IP44 4 розетки "евр" на поверхн. с крышк. резин. черный IP44 Б0044546 (Турция) | 71 | 739.38 | 0.35
Р6660. Розетка Rexant 111-111 "евр" на поверхность с крышкой резиновая черная IP54 (Турция) | 3492 | 356.34 | 0.2
Р6661. Блок Rexant 111-112 2 розетки "евр" на поверхность с крышками резиновый черный IP54 (Турция) | 4152 | 632.46 | 0.25
Р6662. Блок Rexant 111-113 3 розетки "евр" на поверхность с крышками резиновый черный IP54 (Турция) | 5248 | 718.38 | 0.28
Р6663. Блок Rexant 111-114 4 розетки "евр" на поверхность с крышками резиновый черный IP54 (Турция) | 2888 | 787.62 | 0.3
Р6665. Вилка 111-001 кабельная прямая "евро" влагозащищенная каучук IP44 16А (Rexant) | 5066 | 207.18 | 0
Р6666. Вилка 111-001-4 кабельная прямая "евро" влагозащищенная каучук IP44 16А (PROconnect) | 28 | 113.28 | 0
Р6670. Вилка UNIVersal 3079 "евр" кабельная резиновая красная IP44 (Электросервис) | 48 | 109.56 | 0.05
Р6671. Вилка UNIVersal 3031 "евр" кабельная резиновая оранжевая IP44 (Электросервис) | 36 | 112.26 | 0.05
Р6672. Вилка UNIVersal 3041 "евр" кабельная резиновая синяя IP44 (Электросервис) | 9 | 110.22 | 0.05
Р6673. Вилка UNIVersal 3071 "евр" кабельная с ручкой резиновая красная IP44 (Электросервис) | 27 | 115.8 | 0.05
Р6674. Вилка UNIVersal 3030 "евр" кабельная с ручкой резиновая оранжевая IP44 (Электросервис) | 38 | 115.08 | 0.05
Р6675. Вилка UNIVersal 3040 "евр" кабельная с ручкой резиновая синяя IP44 (Электросервис) | 8 | 114.36 | 0.05
Р6680. Блок UNIVersal 3072 2 розетки "евр" кабельный с крышками резиновый красный IP44 (Электросервис) | 64 | 319.56 | 0.2
Р6681. Блок UNIVersal 3033 2 розетки "евр" кабельный с крышками резиновый оранжевый IP44 (Электросервис) | 48 | 317.58 | 0.2
Р6682. Блок UNIVersal 3043 2 розетки "евр" кабельный с крышками резиновый синий IP44 (Электросервис) | 28 | 315.66 | 0.2
Р6683. Блок UNIVersal 3073 3 розетки "евр" кабельный с крышками резиновый красный IP44 (Электросервис) | 20 | 429.54 | 0.25
Р6684. Блок UNIVersal 3034 3 розетки "евр" кабельный с крышками резиновый оранжевый IP44 (Электросервис) | 17 | 426.9 | 0.25
Р6685. Блок UNIVersal 3044 3 розетки "евр" кабельный с крышками резиновый синий IP44 (Электросервис) | 17 | 426.9 | 0.25
Р9601. Вилка 216EP6 2CMA101947R1000 кабельная 2P+E 16А 250В IP44 (АВВ) | 0 | 579.12 | 0.13
Р9602. Вилка 232EP6 2CMA101975R1000 кабельная 2P+E 32А 250В IP44 (АВВ) | 0 | 809.58 | 0.26
Р9603. Вилка 316EP6 2CMA101956R1000 кабельная 3P+E 16А 415В IP44 (АВВ) | 0 | 596.4 | 0.19
Р9604. Вилка 332EP6 2CMA101984R1000 кабельная 3P+E 32А 415В IP44 (АВВ) | 0 | 827.76 | 0.26
Р9605. Вилка 416EP6 2CMA101967R1000 кабельная 3P+N+E 16А 415В IP44 (ABB) | 0 | 591.42 | 0.21
Р9606. Вилка 432EP6 2CMA101995R1000 кабельная 3P+N+E 32А 415В IP44 (ABB) | 0 | 905.28 | 0.28
Р9610. Розетка 216EC6 2CMA102003R1000 кабельная 2P+E 16А 250В IP44 (АВВ) | 0 | 788.58 | 0.19
Р9611. Розетка 232EC6 2CMA102031R1000 кабельная 2P+E 32А 250В IP44 (АВВ) | 0 | 1218.96 | 0.31
Р9612. Розетка 316EC6 2CMA102012R1000 кабельная 3P+E 16А 415В IP44 (АВВ) | 0 | 668.28 | 0.25
Р9613. Розетка 332EC6 2CMA102040R1000 кабельная 3P+E 32А 415В IP44 (АВВ) | 0 | 1680.84 | 0.33
Р9614. Розетка 416EC6 2CMA102023R1000 кабельная 3P+N+E 16А 415В IP44 (ABB) | 0 | 848.82 | 0.27
Р9615. Розетка 432EC6 2CMA102051R1000 кабельная 3P+N+E 32А 415В IP44 (ABB) | 0 | 1261.86 | 0.36
Р9631. Вилка 216EP6W 2CMA101072R1000 кабельная 2P+E 16А 250В IP67 (АВВ) | 0 | 683.1 | 0.21
Р9632. Вилка 232EP6W 2CMA101095R1000 кабельная 2P+E 32А 250В IP67 (АВВ) | 0 | 1221.36 | 0.35
Р9633. Вилка 316EP6W 2CMA101080R1000 кабельная 3P+E 16А 415В IP67 (АВВ) | 0 | 936.12 | 0.28
Р9634. Вилка 332EP6W 2CMA101103R1000 кабельная 3P+E 32А 415В IP67 (АВВ) | 0 | 968.22 | 0.35
Р9635. Вилка 416EP6W 2CMA101089R1000 кабельная 3P+N+E 16А 415В IP67 (ABB) | 0 | 811.86 | 0.3
Р9636. Вилка 432EP6W 2CMA101112R1000 кабельная 3P+N+E 32А 415В IP67 (ABB) | 0 | 1526.04 | 0.47
Р9640. Розетка 216EC6W 2CMA101119R1000 кабельная 2P+E 16А 250В IP67 (АВВ) | 0 | 1010.88 | 0.28
Р9641. Розетка 232EC6W 2CMA101142R1000 кабельная 2P+E 32А 250В IP67 (АВВ) | 0 | 1637.58 | 0.45
Р9642. Розетка 316EC6W 2CMA101127R1000 кабельная 3P+E 16А 415В IP67 (АВВ) | 0 | 1221.36 | 0.36
Р9643. Розетка 332EC6W 2CMA101150R1000 кабельная 3P+E 32А 415В IP67 (АВВ) | 0 | 1527.06 | 0.47
Р9644. Розетка 416EC6W 2CMA101136R1000 кабельная 3P+N+E 16А 415В IP67 (ABB) | 0 | 1136.1 | 0.37
Р9645. Розетка 432EC6W 2CMA101159R1000 кабельная 3P+N+E 32А 415В IP67 (ABB) | 0 | 1851.54 | 0.57
Р9650. Розетка 216ERS6W 2CMA101213R1000 на поверхность 2P+E 16А 250В IP67 (ABB) | 0 | 1281 | 0.48
Р9651. Розетка 232ERS6W 2CMA101236R1000 на поверхность 2P+E 32А 250В IP67 (ABB) | 0 | 2325.24 | 0.47
Р9652. Розетка 316ERS6W 2CMA101221R1000 на поверхность 3P+E 16А 415В IP67 (ABB) | 0 | 1798.5 | 0.43
Р9653. Розетка 332ERS6W 2CMA101244R1000 на поверхность 3P+E 32А 415В IP67 (ABB) | 0 | 1943.34 | 0.59
Р9654. Розетка 416ERS6W 2CMA101230R1000 на поверхность 3P+N+E 16А 415В IP67 (ABB) | 0 | 2039.94 | 0.46
Р9655. Розетка 432ERS6W 2CMA101253R1000 на поверхность 3P+N+E 32А 415В IP67 (ABB) | 0 | 2641.2 | 0.63
Р9800. Розетка TEEPLUG THB.387.B3A кабельная 2Р+Е 4мм2 пластик IP68 черная (Techno Италия) | 43 | 1069.62 | 0.03
Р9801. Вилка TEEPLUG THB.387.А3A кабельная 2Р+Е 4мм2 пластик IP68 черная (Techno Италия) | 40 | 1069.32 | 0.03
Р9802. Розетка TEEPLUG THB.387.B4A кабельная 3Р+Е 4мм2 пластик IP68 черная (Techno Италия) | 60 | 1018.5 | 0.03
Р9803. Вилка TEEPLUG THB.387.А4A кабельная 3Р+Е 4мм2 пластик IP68 черная (Techno Италия) | 44 | 1018.44 | 0.03
Р9804. Соединитель TEETUBE THB.391.A3A кабельный 2Р+Е 4мм2 пластик IP68 черный (Techno Италия) | 11 | 999.9 | 0.03
Р9805. Соединитель TEETUBE THB.391.A4A кабельный 3Р+Е 4мм2 пластик IP68 черный (Techno Италия) | 18 | 1096.92 | 0.03
Р9806. Разветвитель TEETUBE THB.392.A4A кабельный 3Р+Е 1вход-3вых. 4мм2 пластик IP68 черный (Techno Италия | 0 | 2267.28 | 0.05
Р9807. Соединитель TEETUBE THB.390.A1A кабельный прямой 2Р+Е 4мм2 пластик IP68 черный (Techno) | 25 | 949.38 | 0.04
Р9808. Соединитель TEETUBE THR.400.S4E кабельный 3Р+E 6мм2 пластик IP68 черный (Techno Италия) | 0 | 2712.84 | 0.09
Р9809. Разветвитель TEETUBE THB.390.C1A кабельный Т-образный 2Р+Е 4мм2 пластик IP68 черный (Techno Италия) | 36 | 1240.68 | 0.06
Р9810. Бокс TEEBOX THA.200.E2P о/п 3 ввода IP54 черный (Techno Италия) | 0 | 444.54 | 0.03
Р9811. Бокс TEEBOX THA.209.D1A о/п 3 ввода IP68 черный (Techno Италия) | 1 | 1638.48 | 0.03
Р9812. Бокс TEEBOX THA.209.A1A о/п 4 ввода IP68 черный (Techno Италия) | 8 | 1589.76 | 0.03
Р9813. Соединитель TEETUBE THP.391.A4A кабельный 3Р+Е 1,5мм2 пластик IP68 черный (Techno Италия) | 16 | 1098.42 | 0.03
Р9814. Заглушка 600013700 для боксов TEEBOX THA.209.D1A, THA.209.A1A (Techno Италия) | 0 | 42.78 | 0
Р9816. Уплотнитель вывода 6000085MM IP67 для бокса TEEBOX THA.200.E2P (Р9810) (Techno Италия) | 1 | 40.68 | 0.01
Р9817. Уплотнитель вывода 6000084MG IP67 для бокса TEEBOX THA.200.E2P (Р9810) (Techno Италия) | 46 | 36 | 0.01
Р9818. Разветвитель 41461 LD522/LD529 кабельный Y-образный 2P+E0,5-4мм2 пластик IP68 черный (STEKKER) | 370 | 278.76 | 0.12
Р9819. Соединитель 49186 LD518 кабельный 2Р 0,5-2,5мм2 пластик IP68 черный (STEKKER) | 46 | 199.8 | 0.05
Р9820. Соединитель 49112 LD519 кабельный 2Р+E 0,5-2,5мм2 пластик IP68 черный (STEKKER) | 130 | 223.8 | 0.05
Р9821. Соединитель 49188 LD521 кабельный 2Р 0,5-1,5мм2 пластик IP68 черный (STEKKER) | 502 | 221.58 | 0.07
Р9822. Бокс 49121 LD523 о/п 3 ввода 4 клеммы 2,5мм2 IP68 черный (STEKKER) | 2291 | 575.4 | 0.07
Р9823. Бокс 49122 LD524 о/п 4 ввода 4 клеммы 2,5мм2 IP68 черный (STEKKER) | 19 | 592.38 | 0.07
Р9824. Разветвитель 49116 LD530 кабельный Т-образный 2P+E0,5-4мм2 пластик IP68 черный (STEKKER) | 40 | 412.92 | 0.12
Р9825. Соединитель JiHN CNP-20 2P кабельный 2Р 0,5-1,5мм2 пластик IP68 черный (Электромонтаж) | 0 | 109.44 | 0.05
Р9826. Соединитель JiHN CNP-20 3P кабельный 2Р+Е 0,5-1,5мм2 пластик IP68 черный (Электромонтаж) | 1105 | 131.94 | 0.05
Р9827. Соединитель JiHN CNP-20 4P кабельный 3Р+E 0,5-1,5мм2 пластик IP68 черный (Электромонтаж) | 0 | 286.86 | 0.05
Р9829. Соединитель Jinwei JW17-B3P кабельный 2Р+Е 0,5-2,5мм2 пластик IP68 черный (Электромонтаж) | 468 | 234.78 | 0.05
Р9830. Соединитель Jinwei JW17-3P кабельный 2Р+Е 0,5-4мм2 пластик IP68 черный (Электромонтаж) | 684 | 258.06 | 0.05
Р9831. Соединитель Jinwei JW17/5 M685-3P кабельный 2Р+Е 0,5-4мм2 пластик IP68 черный (Электромонтаж) | 263 | 317.46 | 0.07
Р9832. Соединитель Jinwei JW17/5 JW17-5P кабельный 3Р+N+E 0,5-4мм2 пластик IP68 черный (Электромонтаж) | 4 | 294.96 | 0.07
Р9834. Разветвитель Jinwei JW17-BT 3P кабельный Т-образный 2Р+E 1,5мм2 пластик IP68 черный (Электромонтаж) | 476 | 465.72 | 0.07
Р9835. Разветвитель Jinwei JW17/5 M685-T кабельный Т-образный 2Р+E 4мм2 пластик IP68 черный (Электромонтаж | 497 | 316.68 | 0.07
Р9836. Разветвитель Jinwei JW17/5 M685-Y кабельный Y-образный 2Р+E 4мм2 пластик IP68 черный (Электромонтаж | 175 | 316.62 | 0.07
Р9838. Бокс Jinwei JW17-WB2 о/п 2 (1+1) ввода IP68 черный (Электромонтаж) | 97 | 316.62 | 0.05
Р9839. Бокс Jinwei JW17-WB3 о/п 3 (1+1+1) ввода IP68 черный (Электромонтаж) | 383 | 409.86 | 0.05
Р9840. Бокс Jinwei JXH20A-W2 о/п 3 (1+2) ввода IP68 черный (Электромонтаж) | 0 | 409.8 | 0.07
Р9841. Бокс Jinwei JXH20A-W3 о/п 4 (1+3) ввода IP68 черный (Электромонтаж) | 181 | 527.7 | 0.07
Р9842. Бокс Jinwei JW17BO (OJ-5818) о/п 4 (2+2) ввода IP68 черный (Электромонтаж) | 271 | 372.78 | 0.06
Р9843. Бокс Jinwei JW17-WB4 о/п 4 (1+1+1+1) ввода IP68 черный (Электромонтаж) | 298 | 415.98 | 0.07
Р9844. Бокс Jinwei JW17-WB4-1 о/п 4 (1+2+1) ввода IP68 черный (Электромонтаж) | 98 | 416.16 | 0.09
Р9845. Соединитель NO-224-19 кабельный 3Р+N+E 0,5-2,5мм2 пластик IP68 черный Б0043937 (ЭРА Китай) | 2028 | 499.2 | 0.07
Р9846. Соединитель NO-224-18 кабельный 2Р+Е 0,5-4мм2 пластик IP68 черный Б0043936 (ЭРА Китай) | 5646 | 343.26 | 0.07
Р9847. Разветвитель NO-224-20 кабельный Т-образный 2Р+E 0,5-2,5мм2 пластик IP68 черный Б0043938 (ЭРА Китай | 7666 | 452.22 | 0.07
Р9850. Соединитель JiHN CNP 263 кабельный разъёмный 2Р+Е 0,5-1,5мм2 пластик IP68 черный (Электромонтаж) | 60 | 273.72 | 0.05
Р9851. Соединитель JiHN CNP 265 кабельный разъёмный 3Р+N+Е 0,5-1,5мм2 пластик IP68 черный (Электромонтаж) | 409 | 412.08 | 0.06
Р9852. Соединитель JiHN CNP 295 кабельный разъёмный 3Р+N+Е 0,5-1,5мм2 пластик IP68 красный (Электромонтаж) | 46 | 534.18 | 0.07
Р9855. Соединитель CA8-PG9-3PB на поверхность винтовой 2Р+E 1,5мм2 пластик IP68 черный (Электромонтаж) | 0 | 109.86 | 0.09
Р9860. Соединитель 82837 NTB-I02-3P-IP68 кабельный 2P+E 0,5-1,5мм2 пластик IP68 черный (Navigator) | 2576 | 290.88 | 0.06
Р9861. Соединитель 82834 NTB-I03-3P-IP68 кабельный 2P+E 0,5-2,5мм2 пластик IP68 черный (Navigator) | 4035 | 426.66 | 0.06
Р9862. Соединитель 82830 NTB-I01-3P-IP68 кабельный 2P+E 0,5-4,0мм2 пластик IP68 черный (Navigator) | 1182 | 404.76 | 0.06
Р9863. Соединитель 82835 NTB-I03-5P-IP68 кабельный 3P+N+E 0,5-2,5мм2 пластик IP68 черный (Navigator) | 2857 | 597.48 | 0.07
Р9864. Соединитель 82831 NTB-I01-5P-IP68 кабельный 3P+N+E 0,5-4,0мм2 пластик IP68 черный (Navigator) | 195 | 462.54 | 0.07
Р9867. Разветвитель 82836 NTB-T02-3P-IP68 каб. Т-образный 2P+E 0,5-2,5мм2 пластик IP68 черный (Navigator) | 2097 | 751.62 | 0.08
Р9868. Разветвитель 82832 NTB-T01-3P-IP68 каб. Т-образный 2P+E 0,5-4,0мм2 пластик IP68 черный (Navigator) | 3268 | 578.22 | 0.08
Р9869. Разветвитель 82833 NTB-T01-5P-IP68 каб. Т-образный 3P+N+E 0,5-4,0мм2 IP68 черный (Navigator) | 2 | 655.26 | 0.08
Р9870. Корпус CDF-2003 влагозащищенный IP68 для зажимов безвинтовых 2, 3 пары (Электромонтаж) | 185 | 120 | 0.01
Р9871. Соединитель CDF-2003-2P кабельный 2P 0,5-2,5мм2 пластик IP68 черный (Электромонтаж) | 0 | 145.8 | 0.02
Р9872. Соединитель CDF-2003-3P кабельный 2P+E 0,5-2,5мм2 пластик IP68 черный (Электромонтаж) | 0 | 151.86 | 0.02
Р9881. Разветвитель ZYT2-3 кабельный Т-образный 2Р+E 4мм2 пластик IP68 черный (Электромонтаж) | 197 | 320.58 | 0.07
Р9882. Разветвитель ZYT2-5 кабельный Т-образный 3Р+N+E 4мм2 пластик IP68 черный (Электромонтаж) | 115 | 320.58 | 0.07
Р9883. Разветвитель ZYY1-3 кабельный Y-образный 2Р+E 4мм2 пластик IP68 черный (Электромонтаж) | 182 | 332.28 | 0.07
Р9885. Бокс М686-3 о/п 3 (1+1+1) ввода IP68 черный (Электромонтаж) | 232 | 358.86 | 0.14
Р9886. Бокс М686-4В о/п 4 (1+1+1+1) ввода IP68 черный (Электромонтаж) | 200 | 399.18 | 0.15
Р9900. Вилка ШК 4х25-В кабельная 3Р+Е металлическая 25А 380В IP54 (Экон Нижний Новгород) | 0 | 3022.56 | 1.2
Р9901. Вилка ШК 4х60-В кабельная 3Р+Е металлическая 60А 380В IP54 (Экон Нижний Новгород) | 0 | 4170.96 | 1.3
Р9902. Вилка ШК 4х100-В кабельная 3Р+Е металлическая 100А 380В IP54 (Экон Нижний Новгород) | 0 | 10558.92 | 1.5
Р9903. Розетка ШК 4х25-Р кабельная 3Р+Е металлическая 25А 380В IP54 (Экон Нижний Новгород) | 0 | 3660.54 | 1.2
Р9904. Розетка ШК 4х60-Р кабельная 3Р+Е металлическая 60А 380В IP54 (Экон Нижний Новгород) | 0 | 4848.84 | 1.3
Р9905. Розетка ШК 4х100-Р кабельная 3Р+Е металлическая 100А 380В IP54 (Экон Нижний Новгород) | 0 | 10863.6 | 1.5
Р9906. Вилка ШЩ 4х60-В щитовая 3Р+Е металлическая 60А 380В IP54 (Экон Нижний Новгород) | 0 | 3899.82 | 1.2
Р9907. Вилка ШЩ 4х100-В щитовая 3Р+Е металлическая 100А 380В IP54 (Экон Нижний Новгород) | 0 | 9737.52 | 1.3
Р9908. Розетка ШЩ 4х25-Р щитовая 3Р+Е металлическая 25А 380В IP54 (Экон Нижний Новгород) | 0 | 3357.48 | 1.2
Р9909. Розетка ШЩ 4х60-Р щитовая 3Р+Е металлическая 60А 380В IP54 (Экон Нижний Новгород) | 0 | 4170.96 | 1.3
Р9910. Розетка ШЩ 4х100-Р щитовая 3Р+Е металлическая 100А 380В IP54 (Экон Нижний Новгород) | 0 | 9617.88 | 1.5
Р9918. Вилка ВК16-4В1К кабельная 3P+E термопласт 16А 660В IP67 (ВЭЛАН Зеленокумск) | 3 | 3060 | 0.24
Р9919. Розетка РК16-4В1К кабельная 3P+E термопласт 16А 660В IP67 (ВЭЛАН Зеленокумск) | 2 | 3936 | 0.34
Р9920. Вилка ВК25-4В1К кабельная 3P+E термопласт 25А 660В IP67 (ВЭЛАН Зеленокумск) | 1 | 3716.4 | 0.34
Р9921. Розетка РК25-4В1К кабельная 3P+E термопласт 25А 660В IP67 (ВЭЛАН Зеленокумск) | 1 | 3850.2 | 0.34
Р9922. Вилка ВК40-4В1К кабельная 3P+E термопласт 40А 660В IP67 (ВЭЛАН Зеленокумск) | 0 | 3828 | 0.64
Р9923. Розетка РК40-4В1К кабельная 3P+E термопласт 40А 660В IP67 (ВЭЛАН Зеленокумск) | 0 | 4002 | 0.6
Р9924. Вилка ВК63-4В1К кабельная 3P+E термопласт 63А 660В IP67 (ВЭЛАН Зеленокумск) | 6 | 5100 | 1
Р9925. Розетка РК63-4В1К кабельная 3P+E термопласт 63А 660В IP67 (ВЭЛАН Зеленокумск) | 8 | 5179.2 | 1
Р9926. Вилка ВК160-4В1К кабельная 3P+E термопласт 160А 660В IP67 (ВЭЛАН Зеленокумск) | 0 | 7934.4 | 1.8
Р9927. Вилка ВП16-4В1К на поверхность 3P+E термопласт 16А 660В IP67 (ВЭЛАН Зеленокумск) | 2 | 2952 | 0.45
Р9928. Розетка РП16-4В1К на поверхность 3P+E термопласт 16А 660В IP67 (ВЭЛАН Зеленокумск) | 3 | 2856 | 0.47
Р9929. Розетка РП25-4В1К на поверхность 3P+E термопласт 25А 660В IP67 (ВЭЛАН Зеленокумск) | 1 | 4032 | 0.25
Р9930. Вилка ВП40-4В1К на поверхность 3P+E термопласт 40А 660В IP67 (ВЭЛАН Зеленокумск) | 0 | 3706.2 | 0.47
Р9931. Розетка РП40-4В1К на поверхность 3P+E термопласт 40А 660В IP67 (ВЭЛАН Зеленокумск) | 2 | 4289.04 | 0.47
Р9932. Вилка ВП63-4В1К на поверхность 3P+E термопласт 63А 660В IP67 (ВЭЛАН Зеленокумск) | 3 | 4732.8 | 0.87
Р9933. Розетка РП63-4В1К на поверхность 3P+E термопласт 63А 660В IP67 (ВЭЛАН Зеленокумск) | 3 | 4896.72 | 0.86
Р9935. Розетка РП160-4В1К на поверхность 3P+E термопласт 160А 660В IP67 (ВЭЛАН Зеленокумск) | 0 | 6890.4 | 1.8
Ю5901. Вилка YS CEE-013 кабельная 2P+E 16А 240В IP44 (Электромонтаж) | 147 | 192.3 | 0.1
Ю5902. Вилка YS CEE-023 кабельная 2P+E 32А 240В IP44 (Электромонтаж) | 65 | 283.56 | 0.1
Ю5905. Вилка YS CEE-015 кабельная 3P+N+E 16А 415В IP44 (Электромонтаж) | 138 | 265.02 | 0.15
Ю5906. Вилка YS CEE-025 кабельная 3P+N+E 32А 415В IP44 (Электромонтаж) | 221 | 362.04 | 0.15
Ю5909. Розетка YS CEE-213 кабельная 2P+E 16А 240В IP44 (Электромонтаж) | 164 | 249.72 | 0.1
Ю5910. Розетка YS CEE-223 кабельная 2P+E 32А 240В IP44 (Электромонтаж) | 121 | 369.9 | 0.1
Ю5913. Розетка YS CEE-215 кабельная 3P+N+E 16А 415В IP44 (Электромонтаж) | 71 | 327.66 | 0.15
Ю5914. Розетка YS CEE-225 кабельная 3P+N+E 32А 415В IP44 (Электромонтаж) | 16 | 387.66 | 0.15
Ю5917. Розетка YS CEE-113 на поверхность 2P+E 16А 240В IP44 (Электромонтаж) | 39 | 299.34 | 0.15
Ю5918. Розетка YS CEE-123 на поверхность 2P+E 32А 240В IP44 (Электромонтаж) | 129 | 475.86 | 0.15
Ю5921. Розетка YS CEE-115 на поверхность 3P+N+E 16А 415В IP44 (Электромонтаж) | 158 | 426.66 | 0.15
Ю5922. Розетка YS CEE-125 на поверхность 3P+N+E 32А 415В IP44 (Электромонтаж) | 107 | 662.34 | 0.15
Ю5923. Вилка YS CEE-013N кабельная 2Р+Е 16А 240В IP44 с сальником (Электромонтаж) | 110 | 337.02 | 0.17
Ю5924. Вилка YS CEE-023N кабельная 2P+E 32А 240В IP44 с сальником (Электромонтаж) | 48 | 546.72 | 0.17
Ю5925. Вилка YS CEE-015N кабельная 3P+N+E 16А 415В IP44 с сальником (Электромонтаж) | 105 | 529.26 | 0.17
Ю5926. Вилка YS CEE-025N кабельная 3P+N+E 32А 415В IP44 с сальником (Электромонтаж) | 66 | 710.46 | 0.17
Ю5927. Розетка YS CEE-213N кабельная 2P+E 16А 240В IP44 с сальником (Электромонтаж) | 107 | 497.16 | 0.17
Ю5928. Розетка YS CEE-223N кабельная 2P+E 32А 240В IP44 с сальником (Электромонтаж) | 94 | 721.08 | 0.17
Ю5929. Розетка YS CEE-215N кабельная 3P+N+E 16А 415В IP44 с сальником (Электромонтаж) | 113 | 672.6 | 0.17
Ю5930. Розетка YS CEE-225N кабельная 3P+N+E 32А 415В IP44 с сальником (Электромонтаж) | 98 | 923.76 | 0.17
Ю5931. Розетка YS CEE-113N на поверхность 2P+E 16А 240В IP44 с сальником М25 (Электромонтаж) | 53 | 661.98 | 0.17
Ю5932. Розетка YS CEE-123N на поверхность 2P+E 32А 240В IP44 с сальником М25 (Электромонтаж) | 169 | 834.6 | 0.17
Ю5933. Розетка YS CEE-115N на поверхность 3P+N+E 16А 415В IP44 с сальником М25 (Электромонтаж) | 45 | 749.64 | 0.17
Ю5934. Розетка YS CEE-125N на поверхность 3P+N+E 32А 415В IP44 с сальником М25 (Электромонтаж) | 65 | 976.62 | 0.17
Ю5941. Вилка LEE0132 / YS CEE0132 кабельная 2Р+Е 16А 240В IP67 (Электромонтаж) | 160 | 542.82 | 0.13
Ю5943. Вилка LEE0332 / YS CEE0332 кабельная 2P+E 63А 240В IP67 (Электромонтаж) | 10 | 2698.2 | 0.2
Ю5945. Вилка LEE0342 / YS CEE0342 кабельная 3Р+Е 63А 415В IP67 (Электромонтаж) | 28 | 2798.58 | 0.6
Ю5949. Вилка LEE0152 / YS CEE0152 кабельная 3Р+N+Е 16А 415В IP67 (Электромонтаж) | 57 | 736.14 | 0.17
Ю5950. Вилка LEE0252 / YS CEE0252 кабельная 3Р+N+Е 32А 415В IP67 (Электромонтаж) | 182 | 982.92 | 0.26
Ю5951. Вилка LEE0352 / YS CEE0352 кабельная 3Р+N+Е 63А 415В IP67 (Электромонтаж) | 60 | 2874.18 | 0.65
Ю5952. Вилка LEE0452 / YS CEE0452 кабельная 3P+N+E 125А 415В IP67 (Электромонтаж) | 26 | 9173.22 | 0.75
Ю5953. Розетка LEE2132 / YS CEE2132 кабельная 2Р+Е 16А 240В IP67 (Электромонтаж) | 84 | 574.56 | 0.16
Ю5955. Розетка LEE2332 / YS CEE2332 кабельная 2P+E 63А 240В IP67 (Электромонтаж) | 0 | 1761.96 | 0.2
Ю5961. Розетка LEE2152 / YS CEE2152 кабельная 3Р+N+Е 16А 415В IP67 (Электромонтаж) | 55 | 773.7 | 0.21
Ю5962. Розетка LEE2252 / YS CEE2252 кабельная 3Р+N+Е 32А 415В IP67 (Электромонтаж) | 85 | 1071.36 | 0.32
Ю5963. Розетка LEE2352 / YS CEE2352 кабельная 3Р+N+Е 63А 415В IP67 (Электромонтаж) | 59 | 3548.46 | 0.77
Ю5964. Розетка LEE2452 / YS CEE2452 кабельная 3P+N+E 125А 415В IP67 (Электромонтаж) | 0 | 8809.92 | 0.75
Ю5965. Розетка LEE1332 / YS CEE1332 на поверхность 2P+E 63А 240В IP67 с сальником М25 (Электромонтаж) | 0 | 3349.56 | 0.2
Ю5966. Розетка LEE1142 / YS CEE1142 на поверхность 3Р+Е 16А 415В IP67 с сальником М25 (Электромонтаж) | 10 | 875.64 | 0.25
Ю5967. Розетка LEE1132 / YS CEE1132 на поверхность 2P+E 16А 240В IP67 с сальником М25 (Электромонтаж) | 58 | 790.02 | 0.21
Ю5968. Розетка LEE1152 / YS CEE1152 на поверхность 3Р+N+Е 16А 415В IP67 с сальником М25 (Электромонтаж) | 19 | 729.6 | 0.28
Ю5969. Розетка LEE1252 / YS CEE1252 на поверхность 3Р+N+Е 32А 415В IP67 с сальником М25 (Электромонтаж) | 105 | 991.8 | 0.36
Ю5970. Розетка LEE1352 / YS CEE1352 на поверхность 3Р+N+Е 63А 415В IP67 с сальником М25 (Электромонтаж) | 16 | 4448.88 | 0.25
Ю5971. Розетка LEE1452 / YS CEE1452 на поверхность 3P+N+E 125А 415В IP67 с сальником М25 (Электромонтаж) | 0 | 8341.74 | 0.75
Ю5985. Вилка на поверхность AM-523 ADL13-049 о/п 2Р+Е 32А 250В IP44 (Andeli Китай) | 18 | 418.38 | 0.29
Ю5988. Вилка на поверхность AM-515 ADL13-048 о/п 3Р+N+E 16А 415В IP44 (Andeli Китай) | 29 | 379.2 | 0.3
Ю5989. Вилка на поверхность AM-525 ADL13-051 о/п 3Р+N+E 32А 415В IP44 (Andeli Китай) | 5 | 507.36 | 0.33
Ю5992. Вилка AM-035 ADL13-009 кабельная 3Р+N+Е 63А 415В IP67 (Andeli Китай) | 42 | 1448.94 | 0.6
Ю5995. Розетка AM-135 ADL13-021 на поверхность 3Р+N+Е 63А 415В IP67 с сальником М25 (Andeli Китай) | 55 | 1996.8 | 0.8
Ю6002. Удлинитель UNIVersal УШ-16 5568960 3 метра 1 розетка "евр" 13А белый (Электросервис) | 57 | 471.48 | 0.33
Ю6003. Удлинитель UNIVersal Е-302 9631972 2 метра 2 розетки "евр" 13А белый (Электросервис) | 51 | 393.48 | 0.25
Ю6004. Удлинитель "Стандарт" 694551 1,5 метра 3 розетки "евр" 16А белый/голубой (Legrand) | 0 | 986.7 | 0.38
Ю6005. Удлинитель "Стандарт" 694550 1,5 метра 3 розетки "евр" 16А черный (Legrand) | 0 | 986.7 | 0.37
Ю6006. Удлинитель "Стандарт" 694554 1,5 метра 4 розетки "евр" 16А белый/голубой (Legrand) | 0 | 1095.06 | 0.42
Ю6007. Удлинитель "Стандарт" 694552 1,5 метра 4 розетки "евр" 16А белый/серый (Legrand) | 1337 | 1070.4 | 0.42
Ю6008. Удлинитель "Стандарт" 694553 1,5 метра 4 розетки "евр" 16А черный (Legrand) | 0 | 1091.7 | 0.41
Ю6009. Удлинитель "Стандарт" 694555 1,5 метра 5 розеток "евр" 16А белый/серый (Legrand) | 0 | 1192.38 | 0.45
Ю6010. Удлинитель "Стандарт" 694556 1,5 метра 5 розеток "евр" 16А черный (Legrand) | 0 | 1192.38 | 0.44
Ю6011. Удлинитель "Стандарт" 694557 1,5 метра 6 розеток "евр" 16А белый/серый (Legrand) | 418 | 1355.1 | 0.49
Ю6012. Удлинитель UNIVersal Е-303 9631977 3 метра 3 розетки "евр" 13А белый (Электросервис) | 38 | 517.44 | 0.38
Ю6013. Удлинитель UNIVersal Е-303 9631978 5 метров 3 розетки "евр" 13А белый (Электросервис) | 25 | 685.68 | 0.5
Ю6015. Удлинитель UNIVersal Е-303 9631980 10 метров 3 розетки "евр" 10А белый (Электросервис) | 25 | 1142.46 | 0.85
Ю6016. Удлинитель "Стандарт" 694558 1,5 метра 6 розеток "евр" 16А черный (Legrand) | 0 | 1373.4 | 0.48
Ю6017. Удлинитель "Стандарт" 694560 3 метра 3 розетки "евр" 16А черный (Legrand) | 0 | 1269.48 | 0.53
Ю6018. Удлинитель "Стандарт" 694561 3 метра 4 розетки "евр" 16А белый/серый (Legrand) | 4 | 1341.3 | 0.59
Ю6019. Удлинитель "Стандарт" 694563 3 метра 5 розеток "евр" 16А белый/серый (Legrand) | 0 | 1454.34 | 0.62
Ю6020. Удлинитель UNIVersal S-303 9634418 2 метра 3 розетки "евр" 13А с выключ. белый (Электросервис) | 69 | 514.14 | 0.32
Ю6022. Удлинитель UNIVersal S-303 9631986 3 метра 3 розетки "евр" 13А с выключ. белый (Электросервис) | 61 | 608.04 | 0.4
Ю6023. Удлинитель UNIVersal Е-304 9631982 5 метров 4 розетки "евр" 13А белый (Электросервис) | 0 | 698.22 | 0.53
Ю6027. Удлинитель UNIVersal У10-555 555-02 2 метра 4 розетки "евр" 10А белый (Электросервис) | 28 | 391.14 | 0.3
Ю6028. Удлинитель UNIVersal S-304 9631990 3 метра 4 розетки "евр" 13А с выключ. белый (Электросервис) | 8 | 656.34 | 0.42
Ю6029. Удлинитель "Стандарт" 694564 3 метра 5 розеток "евр" 16А черный (Legrand) | 6 | 1472.52 | 0.61
Ю6030. Удлинитель "Стандарт" 694565 3 метра 6 розеток "евр" 16А белый/серый (Legrand) | 0 | 1437.66 | 0.66
Ю6031. Удлинитель "Стандарт" 694566 3 метра 6 розеток "евр" 16А черный (Legrand) | 266 | 1555.5 | 0.64
Ю6032. Удлинитель "Стандарт" 694568 5 метров 3 розетки "евр" 16А черный (Legrand) | 2608 | 1636.74 | 0.76
Ю6033. Удлинитель "Стандарт" 694569 5 метров 4 розетки "евр" 16А белый/серый (Legrand) | 0 | 1789.08 | 0.81
Ю6034. Удлинитель "Стандарт" 694571 5 метров 5 розеток "евр" 16А белый/серый (Legrand) | 0 | 1845.06 | 0.85
Ю6035. Удлинитель ЭРА UX-2e-1,5m Б0038572, 1,5 метра 2 розетки "евр" 10А белый (Россия) | 4649 | 287.16 | 0.2
Ю6036. Удлинитель ЭРА UX-3e-1,5m Б0038575, 1,5 метра 3 розетки "евр" 10А белый (Россия) | 9182 | 325.62 | 0.22
Ю6037. Удлинитель ЭРА UX-2e-3m Б0038573, 3 метра 2 розетки "евр" 10А белый (Россия) | 4604 | 347.88 | 0.22
Ю6038. Удлинитель ЭРА UX-3e-3m Б0035750, 3 метра 3 розетки "евр" 10А белый (Россия) | 25705 | 378 | 0.24
Ю6039. Удлинитель ЭРА UX-4e-3m Б0038579, 3 метра 4 розетки "евр" 10А белый (Россия) | 2285 | 423 | 0.25
Ю6040. Удлинитель ЭРА UX-2e-5m Б0038574, 5 метров 2 розетки "евр" 10А белый (Россия) | 2767 | 481.44 | 0.25
Ю6041. Удлинитель ЭРА UX-3e-5m Б0038576, 5 метров 3 розетки "евр" 10А белый (Россия) | 8864 | 509.88 | 0.05
Ю6042. Удлинитель ЭРА UX-4e-5m Б0038580, 5 метров 4 розетки "евр" 10А белый (Россия) | 3359 | 566.04 | 0.28
Ю6043. Удлинитель ЭРА UX-3e-7m Б0038577, 7 метров 3 розетки "евр" 10А белый (Россия) | 2456 | 745.14 | 0.29
Ю6044. Удлинитель ЭРА UX-3es-3m Б0035751, 3 метра 3 розетки "евр" 10А с выключателем белый (Россия) | 93277 | 497.52 | 0.25
Ю6045. Удлинитель ЭРА UX-3es-5m Б0035755, 5 метров 3 розетки "евр" 10А с выключателем белый (Россия) | 9069 | 656.64 | 0.28
Ю6046. Удлинитель ЭРА U-3-1,5m Б0028354, 1,5 метра 3 розетки 10А белый (Россия) | 7999 | 268.26 | 0.2
Ю6047. Удлинитель "Стандарт" 694572 5 метров 6 розеток "евр" 16А белый/серый (Legrand) | 0 | 1933.38 | 0.88
Ю6048. Удлинитель "Комфорт" 694527 1,5 метра 3 розетки "евр" с выкл. 16А белый/черный (Legrand) | 0 | 2088 | 0.57
Ю6049. Удлинитель "Комфорт" 694508 1,5м 3 роз. "евр" с выкл. USB тип А,С, УЗИП 16А белый/черный | 460 | 3440.22 | 0.67
Ю6050. Удлинитель "Комфорт" 694529 1,5 метра 4 розетки "евр" с выкл. 16А белый/черный (Legrand) | 0 | 2347.26 | 0.61
Ю6051. Удлинитель ЭРА U-3es-3m Б0028378, 3 метра 3 розетки "евр" 16А с выключателем белый (Китай) | 9257 | 528.54 | 0.4
Ю6052. Удлинитель ЭРА U-3e-5m-3x1 Б0028371, 5 метров 3 розетки "евр" 16А белый (Китай) | 5905 | 538.8 | 0.03
Ю6055. Удлинитель 694641 1,5м. 4 роз. "евр" с выкл. и индикатором мощности 16А белый/серый (Legrand) | 0 | 3903.48 | 0.79
Ю6056. Удлинитель 694643 3м. 4 роз. "евр" с выкл. и индикатором мощности 16А белый/серый (Legrand) | 0 | 4120.2 | 0.95
Ю6057. Удлинитель 694647 3м. 6 роз. "евр" с выкл. и индикатором мощности 16А белый/серый (Legrand) | 0 | 4986.12 | 1.06
Ю6058. Удлинитель 694614 1,5м 4 роз. "евр" 2х(USB+MicroUSB) вертикальная стойка 16А белый/серый (Legrand) | 0 | 6556.92 | 4.35
Ю6059. Удлинитель "Комфорт" 694526 1,5м. 4 роз. "евр" с выкл.,защитой,индик. мощности 16А белый/черный | 0 | 2988 | 0.76
Ю6060. Удлинитель "Комфорт" 694510 1,5м. 5 роз."евр" с выкл.+USB тип А,С с УЗИП 16А белый/черный | 68 | 3585 | 0.76
Ю6061. Удлинитель "Стандарт" 695016 1,5 метра 6 розеток "евр" 16А белый/серый (Legrand) | 0 | 2001.72 | 0.09
Ю6062. Удлинитель "Стандарт" 695017 3 метра 6 розеток "евр" 16А белый/серый (Legrand) | 0 | 2518.8 | 1.26
Ю6063. Удлинитель "Стандарт" 695018 5 метров 6 розеток "евр" 16А белый/серый (Legrand) | 0 | 3031.8 | 1.7
Ю6064. Удлинитель "Комфорт" 694636 1,5 метра 6 розеток "евр" с выкл. 16А белый/серый (Legrand) | 0 | 2798.52 | 0.77
Ю6066. Удлинитель "Комфорт" 694683 5 метров 3 розетки "евр" с выкл. 16А белый/серый (Legrand) | 0 | 2645.22 | 0.94
Ю6067. Удлинитель "Комфорт" 694685 5 метров 5 розеток "евр" с выкл. 16А белый/серый (Legrand) | 0 | 3020.04 | 1.05
Ю6068. Удлинитель "Комфорт" 694534 1,5 метра 6 розеток "евр" с выключателем 16А черный (Legrand) | 3465 | 2333.58 | 0.69
Ю6069. Удлинитель "Комфорт" 694525 1,5м. 4 роз."евр" с выкл., защитой,индик. мощности 16А белый/черный | 508 | 3349.98 | 0.66
Ю6070. Удлинитель "Комфорт" 694535 3 метра 3 розетки "евр" с выключателем 16А белый/черный (Legrand) | 0 | 2160.18 | 0.73
Ю6071. Удлинитель "Комфорт" 694536 3 метра 4 розетки "евр" с выключателем 16А белый/черный (Legrand) | 0 | 2372.94 | 0.77
Ю6072. Удлинитель "Комфорт" 694539 3 метра 6 розеток "евр" с выключателем 16А белый/черный (Legrand) | 97 | 2823.24 | 0.87
Ю6073. Удлинитель "Комфорт" 694601 1,5 метра 3 розетки "евр" с выкл. 16А черный (Legrand) | 0 | 2484.54 | 0.57
Ю6074. Удлинитель "Комфорт" 694604 1,5 метра 4 розетки "евр" с выкл. 16А черный (Legrand) | 0 | 2702.28 | 0.63
Ю6076. Удлинитель "Комфорт" 694609 1,5 метра 6 розеток "евр" с выкл. 16А черный (Legrand) | 0 | 2798.52 | 0.15
Ю6077. Удлинитель "Комфорт" 694621 1,5 метра 3 розетки "евр" с выкл. 16А белый/серый (Legrand) | 0 | 2515.56 | 0.57
Ю6078. Удлинитель "Комфорт" 694626 1,5 метра 4 розетки "евр" с выкл. 16А белый/серый (Legrand) | 0 | 2448.96 | 0.63
Ю6084. Удлинитель "Стандарт" 695006 1,5 метра 4 розетки "евр" 16А белый/серый (Legrand) | 1 | 1708.32 | 0.4
Ю6085. Удлинитель "Стандарт" 695011 1,5 метра 5 розеток "евр" 16А белый/серый (Legrand) | 0 | 1909.62 | 0.44
Ю6086. Удлинитель "Комфорт" 694602 3 метра 3 розетки "евр" с выкл. 16А черный (Legrand) | 0 | 2759.64 | 0.73
Ю6088. Удлинитель "Стандарт" 695007 3 метра 4 розетки "евр" 16А белый/серый (Legrand) | 0 | 2169 | 0.57
Ю6089. Удлинитель "Стандарт" 695012 3 метра 5 розеток "евр" 16А белый/серый (Legrand) | 0 | 2315.7 | 0.59
Ю6090. Удлинитель "Комфорт" 694605 3 метра 4 розетки "евр" с выкл. 16А черный (Legrand) | 0 | 2719.8 | 0.16
Ю6091. Удлинитель "Стандарт" 695003 5 метров 3 розетки "евр" 16А белый/серый (Legrand) | 0 | 2694.72 | 0.76
Ю6092. Удлинитель "Стандарт" 695008 5 метров 4 розетки "евр" 16А белый/серый (Legrand) | 0 | 2775.78 | 0.79
Ю6093. Удлинитель "Стандарт" 695013 5 метров 5 розеток "евр" 16А белый/серый (Legrand) | 0 | 2932.56 | 0.83
Ю6094. Удлинитель "Стандарт" 695010 1,5 метра 3 розетки "евр" 16А черный (Legrand) | 0 | 1592.4 | 0.37
Ю6095. Удлинитель "Стандарт" 695025 1,5 метра 4 розетки "евр" 16А черный (Legrand) | 0 | 1708.32 | 0.4
Ю6096. Удлинитель "Стандарт" 695015 3 метра 3 розетки "евр" 16А черный (Legrand) | 0 | 2037.3 | 0.53
Ю6097. Удлинитель "Стандарт" 695028 3 метра 4 розетки "евр" 16А черный (Legrand) | 0 | 2182.56 | 0.57
Ю6098. Удлинитель "Стандарт" 695020 5 метров 3 розетки "евр" 16А черный (Legrand) | 1 | 2678.1 | 0.76
Ю6099. Удлинитель "Стандарт" 695030 5 метров 4 розетки "евр" 16А черный (Legrand) | 0 | 2793.06 | 0.79
Ю8201. Вилка 2РМТ14КПН4Ш1В1В кабельная 4 контакта Dвнешний=14мм с прямым патрубком (Элекон Казань) | 0 | 924.18 | 0.02
Ю8202. Вилка 2РМТ18КПН7Ш1В1В кабельная 7 контактов Dвнешний=18мм с прямым патрубком (Элекон Казань) | 0 | 1320.06 | 0.03
Ю8203. Вилка 2РМТ22КПН10Ш1В1В кабельная 10 контактов Dвнешний=22мм с прямым патрубком (Элекон Казань) | 0 | 986.46 | 0.04
Ю8204. Вилка 2РМТ24КПН19Ш1В1В кабельная 19 контактов Dвнешний=24мм с прямым патрубком (Элекон Казань) | 0 | 1487.7 | 0.05
Ю8211. Вилка 2РМТ24БПН19Ш1В1В блочная 19 контактов Dвнешний=24мм с прямым патрубком (Элекон Казань) | 0 | 1225.2 | 0.05
Ю8215. Розетка 2РМТ14КПН4Г1В1В кабельная 4 контакта Dвнешний=14мм с прямым патрубком (Элекон Казань) | 0 | 983.16 | 0.03
Ю8218. Розетка 2РМТ24КПН19Г1В1В кабельная 19 контактов Dвнешний=24мм с прямым патрубком (Элекон Казань) | 0 | 1745.94 | 0.06
Ю8223. Розетка 2РМТ18БПН7Г1В1В блочная 7 контактов Dвнешний=18мм с прямым патрубком (Элекон Казань) | 0 | 1143 | 0.03
Ю8225. Розетка 2РМТ24БПН19Г1В1В блочная 19 контактов Dвнешний=24мм с прямым патрубком (Элекон Казань) | 0 | 1855.08 | 0.06
Ю8236. Розетка 2РМТ14Б4Г1В1В блочная 4 контакта Dвнешний=14мм без патрубка (Элекон Казань) | 0 | 566.58 | 0.01
Ю8237. Розетка 2РМТ18Б7Г1В1В блочная 7 контактов Dвнешний=18мм без патрубка (Элекон Казань) | 0 | 892.02 | 0.01
Ю8238. Розетка 2РМТ22Б10Г1В1В блочная 10 контактов Dвнешний=22мм без патрубка (Элекон Казань) | 0 | 875.88 | 0.02
Ю8239. Розетка 2РМТ24Б19Г1В1В блочная 19 контактов Dвнешний=24мм без патрубка (Элекон Казань) | 0 | 1276.5 | 0.02
Ю8242. Вилка 2РМДТ18КПН4Ш5В1В кабельная 4 контакта Dвнешний=18мм с прямым патрубком (Элекон Казань) | 0 | 1133.22 | 0.04
Ю8243. Вилка 2РМДТ24КПН10Ш5В1В кабельная 10 контактов Dвнешний=24мм с прямым патрубком (Элекон Казань) | 0 | 854.76 | 0.05
Ю8257. Розетка 2РМДТ18КПН4Г5В1В кабельная 4 контакта Dвнешний=18мм с прямым патрубком (Элекон Казань) | 0 | 803.16 | 0.02
Ю8263. Розетка 2РМДТ24БПН10Г5В1В блочная 10 контактов Dвнешний=24мм с прямым патрубком (Элекон Казань) | 0 | 719.88 | 0.05
Ю8267. Розетка 2РМДТ18Б4Г5В1В блочная 4 контакта Dвнешний=18мм без патрубка (Элекон Казань) | 0 | 333 | 0.02
Ю8268. Розетка 2РМДТ24Б10Г5В1В блочная 10 контактов Dвнешний=24мм без патрубка (Элекон Казань) | 0 | 525.42 | 0.03
Ю8282. Вилка 2РТТ28Б7Ш11В блочная 7 контактов Dвнешний=28мм без патрубка (Элекон Казань) | 1 | 1013.94 | 0.04
Ю8283. Розетка 2РТТ28КПН7Г11В кабельная 7 контактов Dвнешний=28мм с прямым патрубком (Элекон Казань) | 0 | 2120.16 | 0.14
Ю8286. Вилка ШР20П3НГ7 кабельная 3 контакта Dвнешний=20мм с прямым патрубком (Элекон Казань) | 0 | 1314.78 | 0.06
Ю8289. Розетка ШР20П3ЭГ7 блочная 3 контакта Dвнешний=20мм без патрубка (Элекон Казань) | 1 | 749.88 | 0.06
Ю8290. Вилка ШР20П4НГ8 кабельная 4 контакта Dвнешний=20мм с прямым патрубком (Элекон Казань) | 0 | 1589.04 | 0.06
Ю8293. Розетка ШР20П4ЭГ8 блочная 4 контакта Dвнешний=20мм без патрубка (Элекон Казань) | 1 | 825.48 | 0.04
Ю8294. Вилка ШР20П5НГ10 кабельная 5 контактов Dвнешний=20мм с прямым патрубком (Элекон Казань) | 0 | 1651.62 | 0.07
Ю8297. Розетка ШР20П5ЭГ10 блочная 5 контактов Dвнешний=20мм без патрубка (Элекон Казань) | 0 | 825.48 | 0.04
Ю8307. Разъем 873-902 безвинтовой 2 контакта штекер(2х2х0,75-2,5кв.мм.)+гнездо(2х0,75кв.мм.) (Wago) | 0 | 95.82 | 0.01
Ю8308. Разъем 873-903 безвинтовой 3 контакта штекер(3х2х0,75-2,5кв.мм.)+гнездо(3х0,75кв.мм.) (Wago) | 0 | 161.7 | 0.01
Ю8311. Штекер 2601/VCB-SM-2 в корпусе 2P винтовой 2,5 кв.мм белый (AAG Stucchi Италия) | 0 | 160.56 | 0.02
Ю8312. Гнездо 2602/VCB-SM-2 в корпусе 2P винтовое 2,5 кв.мм белое (AAG Stucchi Италия) | 1 | 161.1 | 0.02
Ю8313. Штекер 1601/VMB-SM в корпусе 2P+E винтовой 2,5 кв.мм белый (AAG Stucchi Италия) | 63 | 316.2 | 0.02
Ю8318. Гнездо 1602/VFB-SM в корпусе 2P+E винтовое 2,5 кв.мм белое (AAG Stucchi Италия) | 56 | 328.02 | 0.02
Ю8320. Разветвитель 1600/GTB 2P+E 1вход (штекер) 2 выхода (гнезда) белый (AAG Stucchi Италия) | 0 | 268.26 | 0.02
Ю8321. Штекер AC166GST/3 162053 без корпуса 2P+Е винтовой 0,5-2,5 кв.мм белый (Adels Contact Германия) | 0 | 89.52 | 0.01
Ю8322. Гнездо AC166GBU/3 165053 без корпуса 2P+Е винтовое 0,5-2,5 кв.мм белое (Adels Contact Германия) | 0 | 123 | 0.01
Ю8325. Штекер AC166GSTF/325 162653 в корпусе 2P+Е винтовой 0,5-2,5 кв.мм белый (Adels Contact Германия) | 0 | 198.6 | 0
Ю8326. Гнездо AC166GBUF/325 165653 в корпусе 2P+Е винтовое 0,5-2,5 кв.мм белое (Adels Contact Германия) | 0 | 227.94 | 0
Ю8340. Штекер Winsta 770-113 в корпусе 2P+E безвинтовой 2,5 кв.мм черный (Wago) | 0 | 447.96 | 0.02
Ю8341. Гнездо Winsta 770-103 в корпусе 2P+E безвинтовое 2,5 кв.мм черное (Wago) | 0 | 490.5 | 0.02
Ю8346. Штекер EnstoNet NAC31S.W в корпусе 2P+E винтовой 4,0 кв.мм белый (Ensto) | 1 | 157.5 | 0.02
Ю8347. Гнездо EnstoNet NAC32S.W в корпусе 2P+E винтовое 4,0 кв.мм белое (Ensto) | 0 | 159.6 | 0.02
Ю8348. Разветвитель NAD3T.W 2P+E 1 вход (штекер) 2 выхода (гнезда) белый (Ensto) | 0 | 401.16 | 0.02
Ю8349. Разветвитель NAD3.W 2P+E 1 вход (штекер) 3 выхода (гнезда) белый (Ensto) | 6 | 599.64 | 0.03
Ю8350. Разветвитель NAD36.W 2P+E 1 вход (штекер) 7 выходов (гнезда) белый (Ensto) | 2 | 1417.44 | 0.09
Ю8351. Штекер Jinwei JN002-6M2 в корпусе 2P винтовой 0,75-2,5 кв.мм черный (Электромонтаж) | 104 | 74.22 | 0.02
Ю8353. Штекер Jinwei JN002-6M в корпусе 2P+E винтовой 0,75-2,5 кв.мм черный (Электромонтаж) | 1727 | 99.36 | 0.04
Ю8354. Гнездо Jinwei JN002-6F в корпусе 2P+E винтовое 0,75-2,5 кв.мм черное (Электромонтаж) | 1729 | 99.36 | 0.04
Ю8357. Соединитель Jinwei JN002-N разъемный 2P+E винтовой 0,75-2,5 кв.мм прозрачный (Электромонтаж) | 996 | 161.46 | 0.07
Ю8360. Штекер EnstoNet XL XLA21.B без корпуса 2P винтовой 1,5-6,0 кв.мм черный (Ensto) | 0 | 336.36 | 0.05
Ю8361. Гнездо EnstoNet XL XLA22.B без корпуса 2P винтовое 1,5-6,0 кв.мм черное (Ensto) | 0 | 325.68 | 0.05
Ю8362. Штекер EnstoNet XL XLA31.B без корпуса 2P+E винтовой 1,5-6,0 кв.мм черный (Ensto) | 0 | 375.06 | 0.05
Ю8363. Гнездо EnstoNet XL XLA32.B без корпуса 2P+E винтовое 1,5-6,0 кв.мм черное (Ensto) | 0 | 350.64 | 0.05
Ю8364. Штекер EnstoNet XL XLA41.B без корпуса 3P+E винтовой 1,5-4,0 кв.мм черный (Ensto) | 0 | 324.6 | 0.05
Ю8365. Гнездо EnstoNet XL XLA42.B без корпуса 3P+E винтовое 1,5-4,0 кв.мм черное (Ensto) | 0 | 323.1 | 0.05
Ю8366. ШтекерEnstoNet XL XLA51.B без корпуса 3Р+N+Е винтовой 1,5-4,0 кв.мм черный (Ensto) | 3 | 378.3 | 0.05
Ю8367. Гнездо EnstoNet XL XLA52.B без корпуса 3Р+N+Е винтовое 1,5-4,0 кв.мм черное (Ensto) | 0 | 389.04 | 0.03
Ю8368. Штекер EnstoNet XL XLA61.B без корпуса 6P винтовой 1,5-4,0 кв.мм черный (Ensto) | 0 | 360.6 | 0.05
Ю8369. Гнездо EnstoNet XL XLA62.B без корпуса 6P винтовое 1,5-4,0 кв.мм черное (Ensto) | 0 | 357.72 | 0.05
Ю8370. Разветвитель EnstoNet XL XLAD2 2P 1 вход (штекер) 2 выхода (гнезда) черный (Ensto) | 4 | 1897.38 | 0.1
Ю8371. Разветвитель EnstoNet XL XLAD3 2P+E 1 вход (штекер) 2 выхода (гнезда) черный (Ensto) | 4 | 2056.86 | 0.1
Ю8372. Разветвитель EnstoNet XL XLAD4 3P+E 1 вход (штекер) 2 выхода (гнезда) черный (Ensto) | 0 | 1959.9 | 0.1
Ю8373. Разветвитель EnstoNet XL XLAD5 3Р+N+Е 1 вход (штекер) 2 выхода (гнезда) черный (Ensto) | 4 | 2350.86 | 0.1
Ю8374. Разветвитель EnstoNet XL XLAD6 6Р 1 вход (штекер) 2 выхода (гнезда) черный (Ensto) | 0 | 2195.34 | 0.1
Ю8375. Разветвитель EnstoNet XL XLAD3F 2P+E 1 вход(штекер) 2 выхода(гнезда) с выключателем черный (Ensto) | 0 | 3077.46 | 0.1
Ю8377. Корпус EnstoNet XL XLS8-11.G для разъемов EnstoNet XL серый Dкаб. 8–11мм (Ensto) | 1 | 507.84 | 0.05
Ю8378. Корпус EnstoNet XL XLS11-17.G для разъемов EnstoNet XL серый Dкаб. 11–17мм (Ensto) | 0 | 316.02 | 0.05
Ю8379. Корпус EnstoNet XL FMC16.G для разъемов EnstoNet XL серый Dметаллорукава 16мм (Ensto) | 0 | 213.3 | 0.05
Ю8380. Корпус EnstoNet XL FMC20.G для разъемов EnstoNet XL серый Dметаллорукава 20мм (Ensto) | 0 | 175.62 | 0.05
Ю8381. Адаптер EnstoNet XL XLK.G М50 для панельного монтажа разъемов EnstoNet XL серый (Ensto) | 19 | 168.06 | 0.02
Ю8901. Удлинитель на пластиковой катушке 4роз. "евр" (50м 3х1,5) 16А т/реле IP20 (МПО Электромонтаж) | 1 | 6233.76 | 4.4
Ю8903. Удлинитель на пластиковой катушке 4роз. "евр" (50м 3х1,5) 16А IP20 (МПО Электромонтаж) | 2 | 5905.74 | 4.4
Ю8905. Удлинитель на металлической катушке 4роз. "евр" (25м 3х1,5) 16А т/реле IP20 (МПО Электромонтаж) | 6 | 4385.88 | 4.4
Ю8907. Удлинитель на металлической катушке 4роз. "евр" (25м 3х1,5) 16А IP20 (МПО Электромонтаж) | 5 | 4010.76 | 4.4
Ю8908. Удлинитель на металлической катушке 4роз. "евр" (25м 3х1,5) 16А IP20 (МПО Электромонтаж) | 3 | 4006.26 | 4.4
Ю8915. Удлинитель на пластиковой катушке 1роз. "евр" (50м 3х1,5) 16А IP44 (МПО Электромонтаж) | 4 | 6298.14 | 6.7
Ю8916. Удлинитель на пластиковой катушке 1роз. "евр" (50м 3х1,5) 16А IP54 (МПО Электромонтаж) | 5 | 6526.2 | 6.7
Ю8919. Удлинитель на пластиковой катушке 4роз. "евр" (30м 3х2,5) 16А IP44 (МПО Электромонтаж) | 3 | 6997.86 | 6.1
Ю8920. Удлинитель на пластиковой катушке 4роз. "евр" (20м 3х2,5) 16А IP44 (МПО Электромонтаж) | 4 | 5645.7 | 4.7
Ю9200. Удлинитель на пласт. кат .УХ10-001 (30м 2х0,75) 1 роз. 6А IP20 "АТЛАС" 10153 (Электроконтакт) | 2 | 2187.12 | 3
Ю9201. Удлинитель на пласт. кат. "Атлант" (30м 2200Вт) 1 роз.,10А, IP20 40275 (Независимость Москва) | 2 | 2345.64 | 3.5
Ю9202. Удлинитель на пласт. кат. "Атлант" (50м 3500Вт) 1 роз.,16А, IP20 40280 (Независимость Москва) | 0 | 4503.18 | 5
Ю9203. Удлинитель на пласт. кат .УХз16-001 (30м 3х1,0) 1 роз. "евр" 10А IP20 "АТЛАС" 10162 (Электроконтак | 5 | 3221.88 | 4
Ю9204. Удлинитель на пласт. кат .УХз16-001 (30м 3х1,5) 1 роз. "евр" 16А IP20 "АТЛАС" 10165 (Электроконтак | 4 | 3881.46 | 4.8
Ю9206. Удлинитель на пласт. кат. "Атлант" (30м 2200Вт) 1 роз. "евр" 10А IP20 40284 (Независимость Мос | 2 | 2516.82 | 4
Ю9208. Удлинитель на пласт. кат. "Атлант" (50м 3500Вт) 1 роз. "евр" 16А IP20 40289 (Независимость Мос | 2 | 5264.04 | 6
Ю9215. Удлинитель на пласт. кат. "Атлант" (30м 3500Вт) 4 роз. б/з 16А IP20 40169 (Независимость Москв | 0 | 2992.08 | 4
Ю9217. Удлинитель на пласт. кат. "Атлант" (30м 2200Вт) 4 роз. "евр" 10А IP20 40171 (Независимость Мос | 1 | 2856.06 | 4
Ю9218. Удлинитель на пласт. кат УХз16-004 (30м 3х1,5) 4 роз. "евр" 16А IP20 "УМЕЛЕЦ" 11187 (Электроконтак | 2 | 4127.64 | 4.8
Ю9220. Удлинитель на пласт. кат. "Атлант" (30м 3500Вт) 4 роз. "евр" 16А IP20 40175 (Независимость Москва) | 7 | 4817.16 | 5.6
Ю9222. Удлинитель на пласт. кат. УХз16-004(30м 3х1,5) 4 роз"евр" 16А IP20 т/реле "УМЕЛЕЦ" 18231(Элек | 1 | 5994.66 | 4.8
Ю9225. Удлинитель на пласт. кат. УХз16-004Р(30м 3х1,5) 4 роз"евр" 16А IP44 т/реле "ЭКСПЕРТ" 17293 (Элек | 1 | 4868.58 | 4.8
Ю9226. Удлинитель на пласт. кат. UNIVersal ВЕМ-250 9634174 (30м 3х1,5) 4 роз"евр" 16А IP44 т/реле (Электро | 1 | 5270.7 | 5
Ю9228. Удлинитель на пласт. кат. УХз16-004Р(30м 3х2,5)4 роз."евр" 16А IP44 т/реле"ЭКСПЕРТ" 17241 (Элек | 4 | 7175.58 | 5.9
Ю9240. Удлинитель на пласт. кат. "Атлант" (50м 3500Вт) 4 роз. б/з 16А IP20 40170 (Независимость Москв | 2 | 3772.98 | 4.6
Ю9248. Удлинитель на пласт. кат .УХз16-004 (50м 3х1,5) 4 роз. "евр" 16А IP20 "УМЕЛЕЦ" 11189 (Электроконта | 4 | 5960.16 | 6.6
Ю9249. Удлинитель на пласт. кат. "Атлант" (50м 3500Вт) 4 роз. "евр" 16А IP20 40174 (Независимость Москва) | 4 | 5630.4 | 6
Ю9250. Удлинитель на пласт. кат. "Атлант" (50м 3500Вт) 4 роз. "евр" 16А IP20 40176 (Независимость Мос | 7 | 7444.68 | 9.8
Ю9253. Удлинитель на пласт. кат. УХз16-004(50м 3х2,5) 4 роз"евр" 16А IP20 т/реле "УМЕЛЕЦ" 18234 (Эл | 2 | 12762.24 | 9.8
Ю9255. Удлинитель на пласт. кат. УХз16-004Р(50м 3х1,5) 4 роз."евр" 16А IP44 т/реле"ЭКСПЕРТ" 17295 (Элек | 1 | 6990.54 | 6.6
Ю9257. Удлинитель на пласт. кат. УХз16-004Р(50м 3х2,5) 4 роз"евр" 16А IP44 т/реле "ЭКСПЕРТ" 17243 (Э | 5 | 10175.94 | 9.8
Ю9265. Удлинитель на мет. кат. УХз16-004(30м 3х1,5) 4 роз."евр" 16А IP20 т/реле"БРИГАДИР" 16231 (Эле | 2 | 7679.94 | 4.9
Ю9267. Удлинитель на мет. кат. УХз16-004Р(30м 3х1,5) 4 роз."евр" 16А IP44"ФАВОРИТ" 17244 (Электроконтакт | 1 | 8547.24 | 4.9
Ю9268. Удлинитель на мет. кат. "Атом" (30м 3500Вт) 4 роз. "евр" 16А IP44 50031 (Независимость Москва) | 2 | 5512.68 | 4.6
Ю9270. Удлинитель на мет. кат. "Атом" (30м 4000Вт) 4 роз. "евр" 16А IP44 50034 (Независимость Москва) | 4 | 7093.8 | 6
Ю9272. Удлинитель на мет. кат. УХз16-004(30м 3х1,5)4 роз."евр" 16А IP44 т/реле"ФАВОРИТ" 17287 (Эл | 3 | 7674.84 | 5.5
Ю9274. Удлинитель на мет. кат. УХз16-004(30м 3х2,5)4 роз."евр" 16А IP44 т/реле"ФАВОРИТ" 17290 (Элек | 2 | 10982.22 | 6
Ю9280. Удлинитель на мет. кат. УХз16-004(50м 3х2,5)4 роз."евр" 16А IP20 т/реле"БРИГАДИР" 16235 (Элек | -1 | 14276.82 | 9.9
Ю9283. Удлинитель на мет. кат. "Атом" (50м 3500Вт) 4 роз. "евр" 16А IP44 50036 (Независимость Москва) | 2 | 10355.04 | 9.8
Ю9285. Удлинитель на мет. кат. УХз16-004(50м 3х1,5)4 роз."евр" 16А IP44 т/реле"ФАВОРИТ" 17289 (Элек | 4 | 11732.76 | 7.2
Ю9287. Удлинитель на мет. кат. УХз16-004Р(50м 3х2,5)4 роз."евр" 16А IP44 т/р, инд. "ФАВОРИТ" 17292 | 2 | 15465.42 | 9.9
Ю9301. Катушка пластик УС-1 D=270мм Ш=120мм "Газон" (МПП Удлинитель) | 8 | 595.14 | 2
Ю9302. Катушка пластик УС-1 D=240мм Ш=95мм "Газон" (МПП Удлинитель) | 2 | 580.92 | 2
Ю9303. Катушка пластик У1С-4 4 роз. "евр" IP20 D=270мм Ш=120мм 16А т/реле (МПП Удлинитель) | 5 | 730.38 | 2
Ю9304. Катушка пластик У1С-4, 4 роз. "евр" IP20 D=270мм Ш=120мм (МПП Удлинитель) | 5 | 653.28 | 2
Ю9311. Катушка металл D=300мм Ш=95мм "Газон" (МПП Удлинитель) | 1 | 1399.92 | 2
Ю9312. Катушка металл 4 роз. "евр" IP20 D=300мм Ш=95мм (МПП Удлинитель) | 5 | 1425.84 | 3
Ю9313. Катушка металл 4 роз. "евр" IP20 D=300мм Ш=95мм 16А т/реле (МПП Удлинитель) | 7 | 1498.92 | 3
Ю9314. Катушка металл 4 роз. "евр" IP44 D=300мм Ш=95мм (МПП Удлинитель) | 9 | 1921.14 | 3
Ю9325. Катушка 10230 пластик D=260мм Ш=95мм (Электроконтакт Москва) | 4 | 931.98 | 2.2
Ю9326. Катушка 10250 пластик D=300мм Ш=95мм (Электроконтакт Москва) | 4 | 1207.5 | 2.6
Ю9327. Катушка 10231 пластик 4 роз. "евр" IP20 D=300мм Ш=95мм (Электроконтакт Москва) | 3 | 1482.3 | 3
Ю9328. Катушка 40023 пластик 4 роз. "евр" IP20 D=260мм Ш=95мм (Электроконтакт Москва) | 2 | 1081.68 | 2.7
Ю9329. Катушка 40029 пластик 4 роз. "евр" IP20 D=300мм Ш=95мм 16А т/реле (Электроконтакт Москва) | 2 | 1839.72 | 3
Ю9330. Катушка 10309 пластик 4 роз. "евр" IP44 D=300мм Ш=95мм (Электроконтакт Москва) | 2 | 2098.56 | 2.7
Ю9340. Катушка 722 металл D=300мм Ш=150мм (Электроконтакт Москва) | 4 | 2135.22 | 3.1
Ю9341. Катушка 14254 металл 4 роз. "евр" IP20 D=300мм Ш=95мм (Электроконтакт Москва) | 5 | 1948.74 | 3
Ю9342. Катушка 14255 металл 4 роз. "евр" IP20 D=300мм Ш=125мм (Электроконтакт Москва) | 5 | 2068.74 | 3.1
Ю9343. Катушка 40031 металл 4 роз. "евр" IP20 D=300мм Ш=95мм 16А т/реле (Электроконтакт Москва) | 2 | 2200.56 | 3
Ю9344. Катушка 10311 металл 4 роз. "евр" IP44 D=300мм Ш=95мм (Электроконтакт Москва) | 2 | 3117.36 | 3
Ю9345. Катушка 10213 металл 4 роз. "евр" IP44 D=300мм Ш=150мм 16А т/реле (Электроконтакт Москва) | 6 | 3395.52 | 3
Ю9395. Рамка для удлинителя пластиковая TDM черная SQ1306-0012 (TDM ELECTRIC) | 20 | 47.58 | 0.12
Ю9401. Переходник 9434100 вход вилка "евр" - выход розетка 2Р+Е IP20 (PCE Австрия) | 6 | 3375.54 | 0.18
Ю9403. Переходник 9433100 вход вилка 2Р+Е - выход розетка "евр" IP44 (PCE Австрия) | 182 | 3055.5 | 0.17
Ю9405. Переходник 216Schuko 2CMA170196R1000 вход вилка 2Р+Е -выход розетка "евр" IP44 (АВB) | 0 | 3850.74 | 0.15
Ю9407. Переходник 9433020 вход вилка 3Р+N+Е -выход розетка "евр" IP44 (PCE Австрия) | 17 | 4105.56 | 0.09
Ю9410. Розетка CUE416-6+R/UJP 2CMA178301R1000 на поверхность 3Р+N+Е + 1 роз. "евр" IP44 (ABB) | 0 | 4392.12 | 0.8
Ю9420. Разветвитель 0350033 (9430401) вход вилка 2Р+Е - выход 3 розетки 2Р+Е IP44 (Мега Груп) | 1 | 5845.26 | 0.55
Ю9421. Разветвитель 9432004 вход вилка 2Р+Е - выход 2 розетки 2Р+Е и 1 роз. "евр" IP44 (PCE Австрия) | 0 | 8964.9 | 0.8
Ю9422. Разветвитель 94325003 вход вилка 2Р+Е - выход 2 розетки 2Р+Е IP44 (PCE Австрия) | 6 | 5248.98 | 0.25
Ю9425. Разветвитель 9432006 ввод кабельный-выход 3 розетки 2Р+Е IP44 (PCE Австрия) | 0 | 7212.96 | 0.8
Ю9426. Разветвитель 216T6 2CMA168121R1000 вход вилка 2Р+Е -выход 3 розетки 2Р+Е IP44 (АВВ) | 0 | 9979.14 | 0.8
Ю9435. Разветвитель 316T6 2CMA168122R1000 вход вилка 3Р+Е -выход 3 розетки 3Р+Е IP44 (АВВ) | 0 | 11025.06 | 0.44
Ю9437. Разветвитель 0350026 (9430412) вход вилка 3Р+N+Е - выход 3 розетки "евр" IP44 (Мега Груп) | 1 | 6659.7 | 0.44
Ю9439. Разветвитель 416Т6 2CMA168124R1000 вход вилка 3Р+N+Е - выход 3 розетки 3Р+N+Е IP44 (АВB) | 0 | 12027.42 | 0.8
Ю9441. Разветвитель 0360009 (9430429) вход вилка 3Р+N+Е с кабелем 1,5м - выход 3 розетки "евр" IP44 (Мега | 0 | 7957.44 | 0.9
Ю9451. Разветвитель 0350043 (9430439) вход вилка 3Р+N+Е кабель 1,5м-выход 3 розетки 2Р+Е IP44 (Мега Груп) | 0 | 8590.68 | 1.3
Ю9453. Разветвитель 0360030 (9430718) вход вилка 3Р+N+Е с кабелем 1,5м - выход 3 роз. 3Р+N+Е IP44 (Мега Гр | 0 | 9514.56 | 1.28
Ю9459. Разветвитель 0370001 (9430413) вход вилка 3Р+N+Е -выход 3 розетки 3Р+N+Е IP44 (Мега Груп) | 8 | 8680.38 | 1.2
Ю9461. Разветвитель 0370008 (9430113) вход вилка 3Р+N+Е с кабелем 1,5м - выход 3 розетки 3Р+N+Е IP44 (Мега | 3 | 12225.18 | 2.08
Ю9462. Розетка 9213-6 на поверхность 2Р+Е 16А + 1 розетка "евр" 16А IP44 (PCE Австрия) | 21 | 3743.28 | 0.39
Ю9464. Розетка 9215-6 на поверхность 3Р+N+Е 16А + 1 розетка "евр" 16А IP44 (PCE Австрия) | 45 | 3644.88 | 0.08
Ю9465. Розетка 9223-6 на поверхность 2Р+Е 32А + 1 розетка "евр" 16А IP44 (PCE Австрия) | 12 | 4335.24 | 0.45
Ю9467. Розетка 9225-6 на поверхность 3Р+N+Е 32А + 1 розетка "евр" 16А IP44 (PCE Австрия) | 130 | 6261.42 | 0.48
Ю9471. Розетка 96061451 на поверхность 3Р+Е 16А + 1 розетка "евр" 16А IP44 с выключателем (PCE Австрия) | 0 | 5916 | 0.73
Ю9472. Розетка 96061551 на поверхность 3Р+N+Е 16А + 1 розетка "евр" 16А IP44 с выключателем (PCE Австрия) | 3 | 6570.42 | 0.74
Ю9477. Розетка 96062552 на поверхность 3Р+N+Е 16А + 2 розетки "евр" 16А IP44 с выключателем (PCE Австрия) | 0 | 8354.76 | 0.73
Ю9701. Вилка 216EP4 2CMA101946R1000 кабельная 2Р+Е 16А 110В IP44 (ABB) | 0 | 533.94 | 0.13
Ю9711. Розетка 216EC4 2CMA102002R1000 кабельная 2Р+Е 16А 110В IP44 (ABB) | 1 | 1134.3 | 0.15
Ю9721. Розетка 216RS4 на поверхность 2Р+Е 16А 110В IP44 (ABB) | 0 | 1212.42 | 0.2
Ю9735. Розетка 216RU4 на поверхность 2Р+Е с/п прямая 16А 110В IP44 (ABB) | 0 | 1004.82 | 0.15
Ю9738. Вилка 093-4 кабельная 2Р+Е 32А 24/42В IP44 (PCE Австрия) | 208 | 1384.5 | 0.14
Ю9739. Розетка 293-4 кабельная 2Р+Е 32А 24/42В IP44 (PCE Австрия) | 359 | 2101.02 | 0.14
Ю9744. Розетка 162 на поверхность о/п 2Р 16А 24В IP44 (PCE Австрия) | 0 | 1909.86 | 0.19
Ю9746. Розетка 362 на поверхность с/п 2Р 16А 24В IP44 (PCE Австрия) | 2 | 1594.56 | 0.01
Ю9760. Вилка 083-12 кабельная 2Р+Е 16А 42В IP44 (PCE Австрия) | 31 | 1384.5 | 0.15
Ю9761. Розетка 283-12 кабельная 2Р+Е 16А 42В IP44 (PCE Австрия) | 30 | 2101.02 | 0.02
Ю9762. Розетка 183-12 на поверхность о/п 2Р+Е 16А 42В IP44 (PCE Австрия) | 2 | 2285.1 | 0.02
Ю9763. Розетка 383-12 на поверхность с/п 2Р+Е 16А 42В IP44 (PCE Австрия) | 7 | 1752.6 | 0.01

## TV ресиверы, антенны, усилители
Наименование | Кол-во | Стоимость | Вес
01383. К1431. Коробка КРТМ-2/20 телефонная метал. с замком 20 пар плинты Krone 2/10 размык. контакты (ПИК | 1 | 1066.02 | 0.24
31401. К1401 Коробка Krone 6406 1 015-20 KRONECTION Box II телефон. на 5 плинтов 2/10 пластик (Tyco Electo | 1 | 2088.18 | 0.85
31443. К1443 Штекер KR-Breaker размыкающий 1 пару для телефонных плинтов с размыкаемыми контактами (Hyperl | 1 | 10.74 | 0
31445. К1445 Рамка KR-Mark-10 маркировочная откидная для телефонных плинтов 2/10 15816 (Hyperline) | 1 | 55.44 | 0.82
31453. К1453 Шнур тестовый Hyperline KR-Cable-CRO2 для плинтов 1,5м 2 контакта зажимы "крокодил" (Hyperlin | 0 | 299.7 | 0.04
31458. К1458 Рамка Krone 6089 2 015-01 маркировочная откидная для плинтов 2/10 (Tyco Electonics) | 2 | 109.8 | 0.01
31479. К1479 Плинт Krone 6089 1 121-06 LSA-PROFIL 2/10 10 пар размык. контакты маркировка 0…9 (Tyco Electo | 23 | 274.56 | 0.06
31481.К1481 Модуль VX-MD-PB подключения соединительный 1 пара транзит без защиты (Tyco Electronics) | 4 | 108.24 | 0.01
31486.К1486 Модуль VX-PM-XGP02 вставной для модулей подключения защита по напряжению 260В и току (Tyco) | 17 | 285 | 0.01
31487.К1487 Модуль MX2000 FQ-1000-0510-4 подключения соединительный 1 пара транзит без защиты (3М) | 17 | 120.42 | 0.02
31488.К1488 Модуль MX2000 FQ-1000-0511-2 подключения соединительный 1 пара защита по напряжению 250В (3М) | 19 | 209.94 | 0.02
31489.К1489 Модуль MX2000РP FQ-C249-812A-3 подключения соединит. 1 пара защита по напряжению 250В и току ( | 7 | 419.34 | 0.02
31491. К1491Хомут 6050 3 122-11 монтажный на 11 плинтов LSA 10 пар глубина 22мм шаг 22,5мм (ПИК Киров) | 4 | 334.2 | 0
32426. Р2426Патч-корд Nikomax NMC-PC4UD55B-030-C-GY UTP кат.5е 3м серый (Nikomax) | 1 | 323.22 | 0.11
34438. Р4438 Переходник Blackmor ТА-202 телефонный RJ12 штекер-2гнезда 4 контакта (Россия) | 8 | 40.08 | 0.01
34443. Р4443Переходник 03-0032 телефонный RJ12 гнездо-2 гнезда 4 контакта (Rexant Китай) | 3 | 28.68 | 0.01
34464. Р4464 Удлинитель Blackmor TE10чер телефонный 10м штекер-штекер RJ12 (Россия) | 10 | 71.76 | 0.12
34485. Р4485 Шнур Blackmor ШВ4бел телефонный витой 4м штекер-штекер RJ11 4 контакта белый (Россия) | 6 | 73.14 | 0.04
34902. Н4902 Розетка компьютерная SB2-1-8P8C-C5e-WH о/п 1 вход RJ45 8 контактов кат.5е (Hyperline) | 1 | 148.08 | 0.04
34918.Н4918 Розетка компьютерная SB-GTF2-8P8C-C5E-WH с/п наклонная 2 входа RJ45 8 конт. кат.5е (Hyperline | 2 | 421.02 | 0.05
34941. Н4941 Модуль Keystone Jack телефонный KJ1-6P6C-C2-90-WH RJ12 6 контактов (Hyperline) | 2 | 94.68 | 0.01
34944. Н4944 Модуль Keystone Jack компьютерный KJ2-8P8C-C5е-TLS-WH RJ45 8 контактов кат.5е (Hyperline) | 3 | 139.62 | 0.01
35174. Н5174 Кронштейн Скарабей-4М настенный длина 0,5м для эфирных антенн (РЭМО Саратов) | 3 | 238.98 | 1
35312.Н5312 Штекер TV 1205 металл винтовой зажим D=9,52мм (Дори+ Москва) | 10 | 13.5 | 0.01
35319.Н5319 Гнездо TV 1215 металл винтовой зажим D=9,52мм (Дори+ Москва) | 45 | 7.98 | 0.01
35405. Н5405 Удлинитель TV 1130 штекер-штекер 2м белый (Дори+ Москва) | 0 | 50.76 | 0.03
35412. Н5412 Удлинитель TV Blackmor К10 штекер-штекер 10м черный (Россия) | 0 | 88.32 | 0.1
35498.Н5498 Удлинитель TV 23113/KVK75023 штекер-гнездо 7,5м черный (Schwaiger) | 0 | 124.5 | 0.05
35502. Н5502 Разъём CON-BNC-M-RG59-CR высокочастотный BNC обжим для кабеля RG59 (Hyperline) | 1 | 52.32 | 0.01
35505. Н5505 Разъём CON-BNC-M-RG58-TW высокочастотный BNC накрутка для кабеля RG58 (Hyperline) | 5 | 85.2 | 0.01
35507. Н5507 Разъём CON-BNC-M-RG6-TW высокочастотный BNC накрутка для кабеля RG6 (Hyperline) | 0 | 87.78 | 0.01
35509. Н5509 Соединитель ADB-BNC-F-BNC-F высокочастотный BNC гнездо-гнездо для панелей (Hyperline) | 70 | 83.4 | 0.01
35511. Н5511 Разветвитель TAD-BNC-М-2BNC-F Т-образный высокочастотный BNC штекер-гнездо-гнездо (Hyperline) | 5 | 63.72 | 0.01
35520. Н5520 Колпачок BOOT-BNC-RG-59/U изоляционный для разъемов BNC для кабеля RG59 (Hyperline) | 13 | 18.36 | 0
35533. Н5533Разъём 05-3003 высокочастотный BNC обжим для кабеля RG6 (Rexant Китай) | 26 | 32.04 | 0.01
35544. Н5544Разъём 05-3013 высокочастотный BNC под пайку для кабеля RG6 (Rexant Китай) | 17 | 36.06 | 0.01
35711.Н5711 Патч-панель 032706 19" на 6 модулей UTP 1U без модулей (Legrand) | 4 | 1791.06 | 0.5
35712.Н5712 Патч-панель 032707 19" на 6 модулей FTP/STP 1U без модулей (Legrand) | 2 | 1502.94 | 0.35
35721. Н5721 Кабельный органайзер CM-2U-ML 19" с металлическими кольцами 2U (Hyperline) | 1 | 924.06 | 0.3
35740.Н5740 Патч-панель 032914 на 3 модуля UTP для шкафа 32912 (Legrand) | 5 | 1360.14 | 0.2
35741.Н5741 Суппорта 032986 для 8 плинтов LSA PROFIL для шкафа 32912 комплект 2 шт. (Legrand) | 2 | 526.2 | 0.2
35773.Н5773 Пластина 034821 заглушка вводов для напольных шкафов XL VDI (Legrand) | 4 | 704.28 | 0.2
35900. Н5900 Комплект 41007 разъёмов RCA "тюльпан" 2шт. штекеры (Vivanco) | 1 | 86.7 | 0.02
35954. Н5954 Переходник Q2017 "jack" 3,5 (гнездо) - "jack" 2,5 (штекер) (Китай) | 0 | 21.24 | 0.05
К1401. Шкаф ШРН-В/450-Р-ПВТ-10(с плинтами 45шт) телефонный метал. 120908-00177 (Связьстройдеталь) | 0 | 56794.2 | 16
К1480. Плинт NMC-PL10-CC-10 LSA-PLUS 2/10 10 пар неразмык. контакты маркировка 0…9 (Nikomax) | 0 | 146.52 | 0.05
Н4928. Розетка компьютерная EC-UWO-1-UD2-WT-10 о/п 1 вход RJ45 8 контактов кат.5е (Netlan) | 107 | 114.18 | 0.04
Н4931. Розетка компьютерная 03-0151 о/п 2 входа RJ45 8 контактов кат.5е (Rexant Китай) | 18084 | 217.5 | 0.06
Н4932. Модуль Keystone Jack компьютерный 03-1011 8 контактов категория 5е (Rexant Китай) | 2827 | 81.66 | 0.01
Н4954. Соединитель 03-0104 компьютерный IDC-IDC 8 контактов категория 5е (Rexant Китай) | 1315 | 245.34 | 0.01
Н4960. Соединитель EC-UCB-55-UD2-WT-10 комп. RJ45 гнездо-гнездо 8 контактов 5е кат. белая (Netlan) | 182 | 119.16 | 0.01
Н4961. Соединитель EC-UCB-55-UD2-BK-10 комп. RJ45 гнездо-гнездо 8 контактов 5е кат. черная (Netlan) | 65 | 118.44 | 0.01
Н4962. Соединитель EC-UCB-IDC-UD2-BK-10 комп. IDC-IDC 8 контактов 5е кат. черный (Netlan) | 58 | 149.1 | 0.01
Н4965. Разветвитель 03-0102 штекер RJ45 8P8C - 2 гнезда RJ45 8P8C (компьютер+компьютер) (Rexant Китай) | 3398 | 77.1 | 0.01
Н4966. Разветвитель 03-0103 гнездо RJ45 8P8C - 2 гнезда RJ45 8P8C (компьютер+компьютер) (Rexant Китай) | 6652 | 69.84 | 0.01
Н5177. Кронштейн Скарабей-3М настенный длина 0,6м для эфирных антенн (РЭМО Саратов) | 3 | 336.54 | 1
Н5190. Мачта МА-3 высота в сборе 3м для антенн (РЭМО Саратов) | 0 | 888 | 3.5
Н5216. Усилитель AI-200 абонентский 1 вход МВ/ДМВ 14/24 дБ 2 выхода (Alcad Испания) | 0 | 1791.72 | 0.56
Н5300. Штекер TV 05-2011 металл винтовой зажим D=9,52мм с пружиной (Rexant Китай) | 3357 | 24.12 | 0.01
Н5301. Штекер TV 05-2041-2 Proconnect белый винтовой зажим D=9,52мм (Rexant Китай) | 62284 | 9.24 | 0.01
Н5302. Штекер TV 05-2042-2 Proconnect черный винтовой зажим D=9,52мм (Rexant Китай) | 95694 | 9.66 | 0.01
Н5303. Штекер TV 05-2061 угловой белый винтовой зажим D=9,52мм (Rexant Китай) | 49720 | 16.38 | 0.01
Н5316. Гнездо TV 05-2044 черное винтовой зажим D=9,52мм (Rexant Китай) | 13304 | 11.1 | 0.01
Н5322. Гнездо TV 05-2014 металл винтовой зажим D=9,52мм с пружиной (Rexant Китай) | 11394 | 18.96 | 0.01
Н5332. F штекер TV 1242 накрутка на кабель D каб.=5мм (Дори+ Москва) | 8 | 4.14 | 0.01
Н5334. F штекер TV F113-50 накрутка на кабель D каб.=5мм (Lans Китай) | 112 | 39.66 | 0.01
Н5336. F штекер TV F113-55 накрутка на кабель D каб.=6,6мм (Lans Китай) | 251 | 35.88 | 0.01
Н5337. F штекер TV F113-57 накрутка на кабель D каб.=7мм (Lans Китай) | 0 | 30.24 | 0.01
Н5338. F штекер TV FC44-54 накрутка на кабель D каб.=10,1мм (Lans Китай) | 0 | 98.58 | 0.01
Н5339. F штекер TV F105C обжим на кабель D каб.=6,6-7мм (Lans Китай) | 60 | 29.58 | 0.01
Н5341. F штекер TV 05-4001 накрутка на кабель D каб.=5мм (Rexant Китай) | 182 | 17.1 | 0
Н5342. F штекер TV 05-4002 накрутка на кабель D каб.=6мм (Rexant Китай) | 706 | 19.32 | 0
Н5343. F штекер TV 05-4003 накрутка на кабель D каб.=7мм (Rexant Китай) | 534494 | 16.44 | 0
Н5345. F штекер TV 05-4005 накрутка на кабель D каб.=7мм с резиновым уплотнителем (Rexant Китай) | 43505 | 15.6 | 0.01
Н5346. Переходник TV 05-4303 F гнездо-штекер для разъемов D=9,52мм (Rexant Китай) | 136521 | 32.76 | 0.01
Н5349. Переходник TV 05-4201 F гнездо-F гнездо (Rexant Китай) | 59955 | 27.12 | 0.01
Н5350. Переходник TV 05-4301 F гнездо-гнездо для разъемов D=9,52мм (Rexant Китай) | 92309 | 46.08 | 0.01
Н5352. Переходник TV 05-4311 F гнездо-штекер угловой для разъемов D=9,52мм (Rexant Китай) | 21258 | 79.68 | 0.01
Н5353. Переходник TV 05-2303 штекер-гнездо для разъемов D=9,52мм (Rexant Китай) | 1 | 40.38 | 0.01
Н5354. Переходник TV 05-4312-4 Proconnect F гнездо-гнездоTV угловой для разъемов D=9,52мм (Rexant) | 60027 | 26.46 | 0.01
Н5363. Переходник TV F120-46 F гнездо-F гнездо (Lans Китай) | 52 | 44.64 | 0.01
Н5366. Сопротивление TV F125-24 75 Ом F штекер (Lans Китай) | 99 | 39.84 | 0.01
Н5367. Сопротивление TV 73998 75 Ом F штекер (Legrand) | 1 | 145.44 | 0.01
Н5397. Штекер TV 50000 белый цанговый зажим D=9мм (Legrand) | 0 | 36.6 | 0.01
Н5401. Удлинитель TV 1136 штекер-штекер 5м черный разъемы D=9,52мм (Дори+ Москва) | 0 | 34.92 | 0.06
Н5414. Удлинитель TV 44069 F штекер-F штекер 1,5м белый (Vivanco) | 17 | 382.56 | 0.08
Н5431. Удлинитель TV 44081 F штекер-гнездо 1,5м белый (Vivanco) | 5 | 378.12 | 0.09
Н5479. Удлинитель TV 17-5016 штекер-гнездо 10м черный (Rexant Китай) | 1463 | 188.16 | 0.3
Н5483. Удлинитель TV 18-0004 штекер-гнездо 3,0м белый (Rexant Китай) | 4571 | 198.9 | 0.1
Н5485. Удлинитель TV 18-0002 штекер-гнездо 1,5м белый (Rexant Китай) | 8241 | 174.24 | 0.03
Н5486. Удлинитель TV 18-0022 штекер-гнездо угловые 1,5м белый (Rexant Китай) | 2216 | 175.68 | 0.03
Н5487. Удлинитель TV 18-0024 штекер-гнездо угловые 3м белый (Rexant Китай) | 1986 | 202.02 | 0.06
Н5488. Удлинитель TV 18-0012 штекер-гнездо угловые 1,5м черный (Rexant Китай) | 4361 | 162.24 | 0.03
Н5489. Удлинитель TV 18-0014 штекер-гнездо угловые 3м черный (Rexant Китай) | 1085 | 205.26 | 0.06
Н5528. Гнездо 05-3081 высокочастотное BNC с винтовой клеммой (Rexant Китай) | 7616 | 40.74 | 0.01
Н5529. Разъём 05-3073 высокочастотный BNC под винт с пружиной (Rexant Китай) | 51316 | 97.62 | 0.01
Н5530. Разъём 05-3076 высокочастотный BNC с винтовой клеммой (Rexant Китай) | 61217 | 54.78 | 0.01
Н5531. Разъём 05-3001 высокочастотный BNC обжим для кабеля RG58 (Rexant Китай) | 5114 | 64.08 | 0.01
Н5532. Разъём 05-3002 высокочастотный BNC обжим для кабеля RG59 (Rexant Китай) | 7714 | 62.22 | 0.01
Н5539. Соединитель 05-3201 высокочастотный BNC штекер - F гнездо (Rexant Китай) | 2461 | 50.22 | 0.01
Н5545. Разъём 05-3072 высокочастотный BNC под винт угловой с колпачком (Rexant Китай) | 0 | 34.14 | 0.01
Н5601. Шнур 17-4013 "jack" 3,5 мм (штекер) - "jack" 3,5 мм (гнездо) 1,5м (Rexant Китай) | 1 | 162.12 | 0.1
Н5603. Шнур 17-4112 "jack" 3,5 мм (штекер) - "jack" 3,5 мм (штекер) 1,5м (Rexant Китай) | 489 | 221.64 | 0.1
Н5611. Шнур 17-4003 "jack" 3,5 мм (штекер) - "jack" 3,5 мм (гнездо) 1,5 м (Rexant Китай) | 9589 | 82.14 | 0.1
Н5612. Шнур 17-4005 "jack" 3,5 мм (штекер) - "jack" 3,5 мм (гнездо) 3 м (Rexant Китай) | 7025 | 133.74 | 0.1
Н5613. Шнур 17-4006 "jack" 3,5 мм (штекер) - "jack" 3,5 мм (гнездо) 5 м (Rexant Китай) | 7573 | 139.2 | 0.1
Н5618. Шнур 41032/46032 "jack" 3,5 мм (штекер) - 2хRCA (штекер) 5 м (Vivanco) | 9 | 435.6 | 0.1
Н5622. Шнур 41012/46012 2хRCA (штекер) - 2хRCA (штекер) 1,5 м (Vivanco) | 11 | 408.84 | 0.07
Н5626. Шнур 17-0202 3хRCA (штекер) - 3хRCA (штекер) 1,5 м (Rexant Китай) | 38411 | 97.8 | 0.06
Н5632. Шнур 42117/47159 HDMI (штекер) - HDMI (штекер) 2,0 м (Vivanco) | 6 | 1019.04 | 0.13
Н5635. Шнур 42118/47160 HDMI (штекер) - HDMI (штекер) 3 м (Vivanco) | 2 | 1188 | 0.18
Н5638. Шнур 17-6203 HDMI (штекер) - HDMI (штекер) 1,5 м (Rexant Китай) | 5284 | 323.16 | 0.05
Н5640. Шнур 17-0205 3хRCA (штекер) - 3хRCA (штекер) 5 м (Rexant Китай) | 6 | 152.64 | 0.2
Н5643. Шнур 18-0000 USB A (штекер) - штекер для iPhone, iPod и iPad круглый 1м белый (Rexant) | 1504 | 1651.56 | 0.03
Н5652. Шнур 17-6208 HDMI (штекер) - HDMI (штекер) 10 м (Rexant Китай) | 2062 | 1229.28 | 0.3
Н5653. Шнур 17-6205 HDMI (штекер) - HDMI (штекер) 3 м (Rexant Китай) | 1826 | 433.38 | 0.15
Н5654. Шнур 17-6206 HDMI (штекер) - HDMI (штекер) 5 м (Rexant Китай) | 912 | 635.1 | 0.3
Н5662. Шнур 17-4232 "jack" 3,5 мм (штекер) - 2хRCA (штекер) 1,5 м (Rexant Китай) | 4742 | 214.2 | 0.05
Н5664. Шнур 17-4234 "jack" 3,5 мм (штекер) - 2хRCA (штекер) 3 м (Rexant Китай) | 2873 | 267.84 | 0.15
Н5668. Шнур 41098/46098 "jack" 3,5 мм (штекер) - "jack" 3,5 мм (штекер) 0,75 м (Vivanco) | 4 | 270.72 | 0.13
Н5671. Шнур 18-1114 USB A (штекер) - USB A (гнездо) 1,8 м (Rexant Китай) | 3012 | 180.48 | 0.07
Н5672. Шнур 18-1116 USB A (штекер) - USB A (гнездо) 3,0 м (Rexant Китай) | 2669 | 295.02 | 0.1
Н5673. Шнур 18-1164-2 USB A (штекер) - microUSB (штекер) 1,8 м (Rexant Китай) | 3536 | 264.06 | 0.07
Н5674. Шнур 18-1106 USB A (штекер) - USB B (штекер) 3,0 м (Rexant Китай) | 9 | 228.18 | 0.1
Н5675. Шнур 18-1104 USB A (штекер) - USB B (штекер) 1,8 м (Rexant Китай) | 4465 | 182.46 | 0.1
Н5677. Шнур 18-1134 USB A (штекер) - miniUSB B (штекер) 1,8 м белый (Rexant Китай) | 4018 | 250.74 | 0.1
Н5679. Шнур P20 USB Type-C (штекер) - USB Type-C (штекер) заряд/передача 1метр черный (Robiton Китай) | 13 | 290.1 | 0.03
Н5680. Шнур P22 USB Type-C (штекер) - USB Type-C (штекер) заряд/передача 45 Вт 1метр черный (Robiton Китай | 7 | 522.12 | 0.03
Н5681. Шнур P1 USB A (штекер) - microUSB (штекер) заряд 1 м белый 12276 (Robiton Китай) | 14 | 119.58 | 0.02
Н5682. Шнур P1 USB A (штекер) - microUSB (штекер) заряд 1 м черный 13167 (Robiton Китай) | 4 | 119.58 | 0.02
Н5683. Шнур P5 USB A (штекер) - microUSB (штекер) заряд/передача 1 м черный 14291 (Robiton Китай) | 3 | 219.36 | 0.02
Н5684. Шнур P7 USB A (штекер) - 8pin Apple Lightning заряд/передача 1 м белый 14670 (Robiton Китай) | 14 | 319.68 | 0.02
Н5685. Шнур P6 USB A (штекер) - Type-C (штекер) заряд/передача 1 м черный 14293 (Robiton Китай | 21 | 344.34 | 0.02
Н5686. Шнур 18-1144 USB A (штекер) - USB A (штекер) 1,8 м (Rexant Китай) | 2872 | 184.86 | 0.1
Н5689. Шнур 17-4102 "jack" 3,5 мм (штекер) - "jack" 3,5 мм (штекер) 1,5 м (Rexant Китай) | 41529 | 100.32 | 0.07
Н5690. Шнур 17-4104 "jack" 3,5 мм (штекер) - "jack" 3,5 мм (штекер) 3м (Rexant Китай) | 7708 | 135.48 | 0.07
Н5694. Шнур 18-1162 USB A (штекер) - microUSB B (штекер) 0,2м белый (Rexant Китай) | 5820 | 114.3 | 0.05
Н5696. Шнур 18-1161-2 USB A (гнездо) - microUSB B (штекер) 0,2м черный (Rexant Китай) | 1 | 105.96 | 0.05
Н5698. Шнур 18-1164 USB A (штекер) - microUSB (штекер) 1,8 м белый (Rexant Китай) | 3226 | 260.64 | 0.1
Н5711. Патч-панель настенная NMC-WP06UD2-GY 6 портов RJ45 кат.5е UTP пластиковая (Nikomax) | 0 | 2159.46 | 0.15
Н5903. Разъем 14-0403 RCA "тюльпан" штекер красный (Rexant Китай) | 2 | 8.46 | 0
Н5904. Разъем 14-0404 RCA "тюльпан" штекер черный (Rexant Китай) | 0 | 14.16 | 0
Н5910. Разъем 14-0402 RCA "тюльпан" штекер желтый (Rexant Китай) | 1 | 12.24 | 0.01
Н5917. Разъем 14-0413 RCA "тюльпан" штекер винтовые клеммы (Rexant Китай) | 8819 | 42.48 | 0.01
Н5925. Разъем 14-0414 RCA "тюльпан" гнездо винтовые клеммы (Rexant Китай) | 3224 | 41.1 | 0.01
Н5948. Разъем 14-0440 "jack" 3,5мм. штекер с винтовыми клеммами (Rexant Китай) | 2891 | 144.84 | 0.02
Н5956. Переходник 14-0203 "jack" 3,5 (гнездо) - "jack" 3,5 (гнездо) (Rexant Китай) | 8256 | 37.14 | 0.01
Н5957. Переходник 14-0423 "jack" 3,5 (штекер) - "jack" 3,5х2 (гнезда) (Rexant Китай) | 249 | 31.56 | 0.01
Н5958. Переходник 14-0431 "jack" 3,5 (штекер) - 2хRCA (гнезда) (Rexant Китай) | 551 | 29.7 | 0.01
Н5960. Переходник 14-0432 RCA (гнездо) - RCA (гнездо) (Rexant Китай) | 4965 | 12.66 | 0.01
Н5964. Переходник 14-0202 "jack" 3,5 (гнездо) - "jack" 6,3 (штекер) (Rexant Китай) | 4012 | 29.34 | 0.01
Н5974. Набор 18-1203 USB переходников (в комплекте 6 переходников + 1 удлинитель) (Rexant Китай) | 1 | 367.44 | 0.07
Н5975. Переходник 17-6821 DVI (штекер) - VGA (гнездо) (Rexant Китай) | 2481 | 339.54 | 0.01
Н5977. Переходник 18-1172 USB A (гнездо) - USB A (гнездо) (Rexant Китай) | 2910 | 50.16 | 0.01
Н5986. Переходник 17-6805 HDMI (штекер) - HDMI (гнездо) угловой (Rexant Китай) | 779 | 312.48 | 0.01
Н5987. Переходник 17-6806/A-HDMI-FF HDMI (гнездо) - HDMI (гнездо) (Rexant Китай) | 2295 | 293.16 | 0.01
Н5988. Переходник 17-6801 HDMI (гнездо) -mini HDMI (штекер) (Rexant Китай) | 1237 | 427.5 | 0.01
Н5998. Разветвитель 17-6832 HDMI (штекер) - 2хHDMI (гнезда) с проводом 20 см (Rexant Китай) | 272 | 474.96 | 0.1
Р2300. Разъём EC-UP8P8C-5E-003-TR-1000 компьютерный RJ45 8P8C 8 контактов категория 5e (Netlan) | 1846 | 4.98 | 0
Р2301. Разъём EC-UP8P8C-SD-003-TR-1000 компьютерный RJ45 8P8C 8 конт. экран. категория 5e (Netlan) | 642 | 12.72 | 0
Р2302. Разъём NMC-RJ88RZ50UD1-100 компьютерный RJ45 8P8C 8 контактов категория 5e (Nikomax) | 1245 | 22.74 | 0
Р2303. Разъём NMC-RJ88RZ50UD2-100 компьютерный RJ45 8P8C 8 конт. со вставкой категория 5e (Nikomax) | 325 | 37.8 | 0
Р2304. Разъём NMC-RJ88RZ50UE3-100 компьютерный RJ45 8P8C 8 конт. со вставкой категория 6 (Nikomax) | 350 | 40.92 | 0
Р2305. Разъём NMC-RJ88RZ50SD1-100 компьютерный RJ45 8P8C 8 конт. экран. категория 5e (Nikomax) | 107 | 57.36 | 0
Р2306. Разъём NMC-RJ88RZ50SE1-100 компьютерный RJ45 8P8C 8 конт. категория 6 экран. (Nikomax) | 340 | 59.88 | 0
Р2314. Разъём 05-1021 компьютерный RJ45 8P8C 8 контактов категория 5e (Rexant Китай) | 2168980 | 7.38 | 0
Р2315. Разъём 05-1031 компьютерный RJ45 8P8C 8 контактов со вставкой категория 6 (Rexant Китай) | 420 | 12.9 | 0
Р2316. Разъём 05-1023 компьютерный RJ45 8P8C 8 контактов экранированный категория 5 (Rexant Китай) | 187790 | 15.78 | 0
Р2317. Разъём 05-1031-4 компьютерный RJ45 8P8C 8 контактов категория 6 (Rexant Китай) | 19075 | 12 | 0.01
Р2318. Разъём 05-1051 компьютерный RJ45 8P8C 8 контактов Cat 5е самозажимной (Rexant Китай) | 52 | 188.28 | 0.01
Р2330. Разъём 051703 компьютерный RJ45 8Р8С 8 контактов категория 5 (Legrand) | 5 | 134.7 | 0
Р2331. Разъём 051704 компьютерный RJ45 8Р8С 8 контактов экранированный категория 5 (Legrand) | 0 | 113.28 | 0.01
Р2340. Колпачок 05-1208 изолирующий серый для разъемов RJ45 (Rexant Китай) | 3372 | 5.1 | 0
Р2341. Колпачок 05-1201 изолирующий белый для разъёмов RJ45 (Rexant Китай) | 9042 | 5.04 | 0
Р2343. Колпачок 05-1210 изолирующий черный для разъёмов RJ45 (Rexant Китай) | 322 | 5.16 | 0.01
Р2345. Колпачок 05-1204 изолирующий зеленый для разъёмов RJ45 (Rexant Китай) | 12825 | 5.22 | 0
Р2347. Колпачок 05-1209 изолирующий синий для разъёмов RJ45 (Rexant Китай) | 12242 | 5.1 | 0
Р2360. Колпачок NMC-RJBOOT55B-TR-100 изолирующий прозрачный для разъёмов RJ45 (Nikomax) | 33 | 14.76 | 0.01
Р2403. Патч-корд 18-1002 RJ45-RJ45 UTP кат.5е 1м серый (Rexant Китай) | 34286 | 66.54 | 0.03
Р2405. Патч-корд 18-1005 RJ45-RJ45 UTP кат.5е 2м серый (Rexant Китай) | 13461 | 91.86 | 0.06
Р2409. Патч-корд 18-1007 RJ45-RJ45 UTP кат.5е 5м серый (Rexant Китай) | 3897 | 165.66 | 0.12
Р2453. Патч-корд Nikomax NMC-PC4UD55B-010-C-WT UTP кат.5е 1м белый (Nikomax) | 3 | 228.66 | 0.05
Р2457. Патч-корд 18-1001 RJ45-RJ45 UTP кат.5е 0,5м серый (Rexant Китай) | 21751 | 61.68 | 0.02
Р2458. Патч-корд 18-1006 RJ45-RJ45 UTP кат.5е 3м серый (Rexant Китай) | 8845 | 116.1 | 0.2
Р2459. Патч-корд 18-1008 RJ45-RJ45 UTP кат.5е 7м серый (Rexant Китай) | 1881 | 290.88 | 0.4
Р2460. Патч-корд 18-1009 RJ45-RJ45 UTP кат.5е 10м серый (Rexant Китай) | 4186 | 316.08 | 0.5
Р2461. Патч-корд 18-1010 RJ45-RJ45 UTP кат.5е 15м серый (Rexant Китай) | 0 | 468.42 | 0.6
Р2463. Патч-корд Netlan EC-PC4UD55B-BC-PVC-005-WT-10 UTP кат.5е 0,5м белый (Netlan) | 0 | 46.62 | 0.02
Р2464. Патч-корд Netlan EC-PC4UD55B-BC-PVC-010-WT-10 UTP кат.5е 1м белый (Netlan) | 19 | 96.42 | 0.05
Р2465. Патч-корд Netlan EC-PC4UD55B-BC-PVC-020-WT-10 UTP кат.5е 2м белый (Netlan) | 5 | 142.5 | 0.09
Р2466. Патч-корд Netlan EC-PC4UD55B-BC-PVC-030-WT-10 UTP кат.5е 3м белый (Netlan) | 4 | 155.22 | 0.11
Р2467. Патч-корд Netlan EC-PC4UD55B-BC-PVC-050-WT-10 UTP кат.5е 5м белый (Netlan) | 6 | 287.46 | 0.19
Р2477. Вилка 11-0001 штепсельная приборная IEC320C14 на корпус чёрная (Rexant Китай) | 2587 | 41.64 | 0.01
Р2478. Розетка 11-0002 штепсельная приборная IEC320C13 на корпус чёрная (Rexant Китай) | 2839 | 33.78 | 0.01
Р2479. Вилка 11-0003 штепсельная приборная IEC320C14 на шнур чёрная (Rexant Китай) | 8446 | 76.86 | 0.03
Р2485. Шнур питания 11-1151 вилка "евр" - розетка IEC320С5 1,8 метра черный (Rexant Китай ) | 194 | 569.76 | 0.1
Р2489. Шнур питания ПВС-АП-3х0,75-1,8 вилка "евр" - розетка IEC22С13 1,8 м черный (Электрич. мануфактура) | 0 | 237.54 | 0.11
Р2495. Шнур питания ССЕ18 45482 вилка "евр" - розетка IEC320С13 1,8 метра черный (Vivanco) | 7 | 724.38 | 0.25
Р4110. Разветвитель 5150 ТV сигнала 1 вход 2 выхода под F-штекер 2400МГц (Televes) | 3 | 789.54 | 0.04
Р4113. Разветвитель 7441 ТV сигнала 1 вход 6 выходов под F-штекер 2400МГц (Televes) | 0 | 1097.52 | 0.07
Р4118. Разветвитель 7/09 43017/48017 TV сигнала 1 вход(гнездо) 2 выхода(штекер)1000МГц (Vivanco Германия) | 18 | 259.56 | 0.04
Р4129. Делитель 05-6101 TV сигнала 1 вход 2 выхода под F-штекер 1000МГц (Rexant Китай) | 8444 | 302.34 | 0.07
Р4130. Делитель 05-6102 TV сигнала 1 вход 3 выхода под F-штекер 1000МГц (Rexant Китай) | 1879 | 393.54 | 0.09
Р4131. Делитель 05-6201 TV сигнала 1 вход 2 выхода под F-штекер 2500МГц (Rexant Китай) | 1870 | 310.98 | 0.09
Р4132. Делитель 05-6202 TV сигнала 1 вход 3 выхода под F-штекер 2500МГц (Rexant Китай) | 3641 | 431.94 | 0.1
Р4133. Делитель 05-6204 TV сигнала 1 вход 6 выходов под F-штекер 2500МГц (Rexant Китай) | 821 | 928.38 | 0.15
Р4142. Ответвитель LA 1-6 ТV сигнала 1 отвод 6 дБ под F-штекер 5-1000МГц (Lans Китай) | 22 | 170.04 | 0.05
Р4145. Ответвитель LA 4-10 ТV сигнала 4 отвода 10 дБ под F-штекер 5-1000МГц (Lans Китай) | 9 | 309 | 0.05
Р4171. Делитель 05-6001 сигнала 1 вход 2 выхода под F-штекер 1000МГц (Rexant Китай) | 29769 | 162.72 | 0.04
Р4172. Делитель 05-6002 сигнала 1 вход 3 выхода под F-штекер 1000МГц (Rexant Китай) | 18041 | 280.14 | 0.06
Р4173. Разветвитель Lans LV2 TV сигнала 1 вход 2 выхода под F-штекер 1000МГц (Lans Китай) | 29 | 169.5 | 0.09
Р4174. Разветвитель Lans LV3 TV сигнала 1 вход 3 выхода под F-штекер 1000МГц (Lans Китай) | 15 | 221.28 | 0.1
Р4175. Разветвитель Lans LV4 TV сигнала 1 вход 4 выхода под F-штекер 1000МГц (Lans Китай) | 0 | 139.86 | 0.12
Р4176. Разветвитель Lans LV6 TV сигнала 1 вход 6 выходов под F-штекер 1000МГц (Lans Китай) | 1 | 564.42 | 0.15
Р4177. Разветвитель Lans LV8 TV сигнала 1 вход 8 выходов под F-штекер 1000МГц (Lans Китай) | 3 | 658.5 | 0.18
Р4185. Разветвитель 73980 ТV сигнала 1 вход 2 выхода под F-штекер 2400МГц (Legrand) | 2 | 3922.92 | 0.05
Р4188. Разветвитель Lans LVS2P TV сигнала 1 вход 2 выхода под F-штекер 2300МГц (Lans Китай) | 31 | 277.32 | 0.07
Р4189. Разветвитель Lans LVS3P TV сигнала 1 вход 3 выхода под F-штекер 2300МГц (Lans Китай) | 27 | 376.68 | 0.09
Р4190. Разветвитель Lans LVS4P TV сигнала 1 вход 4 выхода под F-штекер 2300МГц (Lans Китай) | 13 | 447.54 | 0.1
Р4198. Разветвитель DI-602/DI-603 ТV сигнала 1 вход 6 выходов под F-штекер 2300МГц (Alcad Испания) | 1 | 1012.74 | 0.25
Р4415. Разъём 05-1001 телефонный RJ11 4Р4С 4 контакта (Rexant Китай) | 78943 | 4.2 | 0
Р4416. Разъём 05-1012 телефонный RJ12 6Р4С 4 контакта (Rexant Китай) | 85120 | 4.98 | 0
Р4441. Соединитель 03-0022 телефонный гнездо-гнездо RJ12 4 контакта (Rexant Китай) | 3246 | 36.9 | 0.01
Р4444. Удлинитель 18-3021 телефонный 2м штекер-штекер RJ12 4 контакта белый (Rexant Китай) | 1616 | 51.9 | 0.03
Р4445. Удлинитель 18-3031 телефонный 3м штекер-штекер RJ12 4 контакта белый (Rexant Китай) | 7129 | 72.06 | 0.04
Р4446. Удлинитель 18-3051 телефонный 5м штекер-штекер RJ12 4 контакта белый (Rexant Китай) | 1217 | 111.6 | 0.07
Р4447. Удлинитель 18-3101 телефонный 10м штекер-штекер RJ12 4 контакта белый (Rexant Китай) | 2304 | 234.96 | 0.14
Р4448. Удлинитель 18-3151 телефонный 15м штекер-штекер RJ12 4 контакта белый (Rexant Китай) | 1523 | 295.68 | 0.2
Р4481. Шнур 18-2021 телефонный витой 2м штекер-штекер RJ11 4 контакта белый (Rexant Китай) | 12199 | 69.78 | 0.03
Р4482. Шнур 18-2023 телефонный витой 2м штекер-штекер RJ11 4 контакта черный (Rexant Китай) | 6376 | 70.02 | 0.03

## Домофоны. Извещатели. ИБП. АКБ.
Наименование | Кол-во | Стоимость | Вес
Н5800. ИБП JN45101 interactive Юниор 450 450ВА/240Вт 4 роз. IEC 320 C13 (Импульс) | 0 | 6162.78 | 2.2
Н5801. ИБП JN65101 interactive Юниор 650 650ВА/360Вт 4 роз. IEC 320 С13 (Импульс) | 4 | 5995.62 | 3.2
Н5802. ИБП JN85101 interactive Юниор 850 850ВА/480Вт 4 роз. IEC 320 С13 (Импульс) | 0 | 7720.26 | 3.6
Н5803. ИБП JN10206 interactive Юниор 1000 1000ВА/600Вт 3/2 роз. "евро" LED (Импульс) | 0 | 11427.96 | 9.1
Н5804. ИБП JS60114 interactive Юниор Смарт 600 650ВА/360Вт 2 роз. "евро" LED (Импульс) | 3 | 5640.66 | 3
Н5805. ИБП JS80114 interactive Юниор Смарт 800 800ВА/480Вт 2 роз. "евро" LED, USB type (Импульс) | 2 | 8530.68 | 4.5
Н5806. ИБП JS15211 interactive Юниор Смарт 1500 1500ВА/900Вт 6 роз. IEC 320 C13 (Импульс) | 2 | 16493.16 | 9.1
Н5807. ИБП JS15223 interactive Юниор Смарт 1500 1500ВА/900Вт 4 роз. "евро" LED, USB type (Импульс) | 3 | 16493.16 | 6
Н5808. ИБП JS22223 interactive Юниор Смарт 2200 2200ВА/1320Вт 4 роз. "евро" LCD, USB type (Импульс) | 0 | 23540.46 | 10.8
Н5809. ИБП SR10225 on-line Спринтер 1000 1000ВА/900Вт 2 роз. "евро" LCD, USB, RS232 (Импульс) | 0 | 32311.62 | 12
Н5815. ИБП SR20225 on-line Спринтер 2000 2000ВА/1800Вт 4 роз. "евро" LCD, USB, RS232 (Импульс) | 0 | 57093.78 | 23.8
Н5816. ИБП SR30225 on-line Спринтер 3000 3000ВА/2700Вт 4 роз. "евро" LCD, USB, RS232 (Импульс) | 0 | 66513.72 | 28.8
Н5818. ИБП FT10222 on-line Фристайл 1000 1000ВА/900Вт 8 роз. IEC 320 С13 LCD, USB, RS232 (Импульс) | 0 | 45278.1 | 15.7
Н5819. ИБП FT20222 on-line Фристайл 2000 2000ВА/1800Вт 8 роз. IEC 320 13 LCD, USB, RS232 (Импульс) | 0 | 71314.86 | 26.3
Н5820. ИБП FT30222 on-line Фристайл 3000 3000ВА/2700Вт 8 роз. IEC 320 13 + 1роз. IEC 320 С19 (Импульс) | 0 | 81771.6 | 33
Н5850. ИБП INFO600S серия Info 600ВА/360Вт 2 розетки "евро" (ДКС) | 1324 | 5525.64 | 4.3
Н5851. ИБП INFO800S серии Info 800ВА/480Вт 2 розетки "евро" (ДКС) | 1782 | 6931.8 | 5.2
Н5852. ИБП INFO1200S серии Info 1200ВА/720Вт 3 розетки "евро" (ДКС) | 370 | 11092.86 | 8.6
Н5853. ИБП INFOLCD600I серии Info LCD 600ВА/360Вт LCD, USB, 3xIEC C13, RJ45 (ДКС) | 25 | 6584.52 | 4.3
Н5854. ИБП INFOLCD800I серии Info LCD 800ВА/480Вт LCD, USB, 3xIEC C13, RJ45 (ДКС) | 574 | 8611.2 | 5.2
Н5855. ИБП INFOLCD1200I серии Info LCD 1200ВА/720Вт LCD, USB, 4xIEC C13, RJ45 (ДКС) | 1147 | 12767.88 | 8.6
Н5856. ИБП INFOLCD1500I серии Info LCD 1500ВА/900Вт LCD, USB, 4xIEC C13, RJ45 (ДКС) | 876 | 16142.16 | 10.1
Н5857. ИБП INFOLCD1500S серии Info LCD 1500ВА/900Вт 3 розетки "евро" LCD, USB, RJ45 (ДКС) | 776 | 16142.16 | 10.1
Н5858. ИБП INFOLCD2000SI серии Info LCD 2000ВА/1200Вт LCD, USB, 2xIEC C13, RJ45 (ДКС) | 403 | 20775.42 | 12.9
Н5859. ИБП INFOPDU600 серии Info PDU 600ВА/360Вт 6 розеток "евро", 2хUSB, RJ11 (ДКС) | 247 | 7890 | 4.5
Н5860. ИБП INFOPDU800 серии Info PDU 800ВА/480Вт 6 розеток "евро", 2хUSB, RJ11 (ДКС) | 2193 | 8765.64 | 5.6
Н5861. ИБП INFOPDU600PL серии Info PDU 600ВА/360Вт 8 розеток "евро" (ДКС) | 306 | 7274.64 | 4.5
Н5862. ИБП INFOPDU600LCD серии Info PDU 600ВА/360Вт 8 розеток "евро", LCD (ДКС) | 133 | 8143.2 | 4.5
Н5863. ИБП INFOPDU800PL серии Info PDU 800ВА/480Вт 8 розеток "евро" (ДКС) | 179 | 8251.8 | 5.5
Н5864. ИБП INFOPDU800LCD серии Info PDU 800ВА/480Вт 8 розеток "евро", LCD (ДКС) | 217 | 9228.96 | 5.5
Н5865. ИБП INFOPDU1000PL серии Info PDU 1000ВА/600Вт 8 розеток "евро" (ДКС) | 168 | 9228.96 | 5.8
Н5866. ИБП INFOPDU1000LCD серии Info PDU 1000ВА/600Вт 8 розеток "евро", LCD (ДКС) | 173 | 10151.88 | 5.8
Н5871. ИБП SMALLT1A0PS серии Small Tower 1000ВА/900Вт 2 розетки "евро", LCD, без АКБ (ДКС) | 119 | 31992.96 | 6
Н5872. ИБП SMALLT1A10S серии Small Tower 1000ВА/900Вт 2 розетки "евро", LCD (ДКС) | 860 | 33557.58 | 13
Н5873. ИБП SMALLT2A0PS серии Small Tower 2000ВА/1800Вт 4 розетки "евро", LCD, без АКБ (ДКС) | 49 | 49395.6 | 10.5
Н5874. ИБП SMALLT2A10S серии Small Tower 2000ВА/1800Вт 4 розетки "евро", LCD (ДКС) | 92 | 58117.32 | 25.8
Н5875. ИБП SMALLT3A0PS серии Small Tower 3000ВА/2700Вт 4 розетки "евро", LCD, без АКБ (ДКС) | 98 | 54245.76 | 11
Н5876. ИБП SMALLT3A10S серии Small Tower 3000ВА/2700Вт 4 розетки "евро", LCD (ДКС) | 43 | 70433.1 | 32
Н5877. ИБП SMALLR1A0PI серии Small Rackmount 1000ВА/900Вт 6xIEC C13, LCD, без АКБ (ДКС) | 124 | 39736.62 | 7.6
Н5878. ИБП SMALLR1A5I серии Small Rackmount 1000ВА/900Вт 6xIEC C13, LCD (ДКС) | 67 | 42793.26 | 11.1
Н5879. ИБП SMALLR2A0PI серии Small Rackmount 2000ВА/1800Вт 8xIEC C13, LCD, без АКБ (ДКС) | 133 | 64105.32 | 9.7
Н5880. ИБП SMALLR2A5I серии Small Rackmount 2000ВА/1800Вт 8xIEC C13, LCD (ДКС) | 806 | 72382.14 | 21.4
Н5881. ИБП SMALLR3A0PI серии Small Rackmount 3000ВА/2700Вт 8xIEC C13, LCD, без АКБ (ДКС) | 170 | 70137.42 | 10.1
Н5882. ИБП SMALLR3A5I серии Small Rackmount 3000ВА/2700Вт 8xIEC C13, LCD (ДКС) | 885 | 86056.98 | 30.6
Н6340. Переговорное устройство Blanca BLNDA000011 для координатно-матричного домофона белое (Schneider) | 0 | 2508.96 | 0.12
Н6348. Трубка Vizit УКП-7 для многоабонентного координатно-матричного аудиодомофона бежевая (Китай) | 3 | 1099.44 | 0.11
Н6349. Трубка Vizit УКП-12 для многоабонентного координатно-матричного аудиодомофона белая (Россия, Китай) | 3 | 1264.02 | 0.1
Н6350. Трубка Vizit УКП-12M для многоабонентного координатно-матричного аудиодомофона металлик (Китай) | 4 | 1360.02 | 0.1
Н6352. Трубка LM-UKT-2 Wt для многоабонентного координатно-матричного аудиодомофона белая (Laskomex) | 0 | 2099.4 | 0.2
Н6353. Трубка LM-8d Wt для многоабонентного цифрового аудиодомофона белая (Laskomex) | 9 | 1877.16 | 0.2
Н6354. Трубка LM-8d-1015 для многоабонентного цифрового аудиодомофона бежевая (Laskomex) | 1 | 2497.98 | 0.2
Н6355. Трубка LM-8d-9004 для многоабонентного цифрового аудиодомофона черная (Laskomex) | 0 | 3031.62 | 0.2
Н6356. Трубка LM-8d Sb для многоабонентного цифрового аудиодомофона серебро (Laskomex) | 0 | 3911.1 | 0.2
Н6357. Трубка ТКП-06М для многоабонентного координатно-матричного аудиодомофона белая (Метаком Брянск) | 10 | 896.04 | 0.21
Н6358. Трубка ТКП-14М для многоабонентного координатно-матричного аудиодомофона белая (Метаком) | 6 | 1323.42 | 0.28
Н6359. Трубка ТКП-12М для многоабонентного координатно-матричного аудиодомофона белая (Метаком Брянск) | 4 | 1144.02 | 0.28
Н6360. Трубка ТКП-12D для многоабонентного цифрового аудиодомофона белая (Метаком Брянск) | 5 | 1824 | 0.28
Н6370. Устройство разблокировки двери AT-H200-GN 30 В, 2 А, н.р./н.з. контакты (Accordtec) | 507 | 766.32 | 0.15
Н6371. Кнопка выхода AT-H01-P пластиковая накладная н.р./н.з. контакты (Accordtec) | 520 | 80.52 | 0.04
Н6372. Кнопка выхода AT-H810P 12/24 В, 2А, бесконтактная, пластик, н.р./н.з. контакты (Accordtec) | 502 | 1195.2 | 0.04
Н6373. Кнопка выхода AT-H801A металлическая встраиваемая н.р. контакты (Accordtec) | 2 | 189 | 0.08
Н6374. Кнопка выхода AT-H810M 12/24 В, 2А, бесконтактная, металл, н.р./н.з. контакты (Accordtec) | 1 | 1197 | 0.04
Н6376. Кнопка выхода AT-H805A металлическая накладная н.р. контакты (Accordtec) | 520 | 563.52 | 0.15
Н6379. Блок питания АТ-12/10 стабилизированный 12В пост.ток 1,0А (Accordtec) | 500 | 716.82 | 0.6
Н6380. Блок питания АТ-12/15 стабилизированный 12В пост.ток 1,5А (Accordtec) | 504 | 1128.66 | 0.3
Н6381. Блок питания АТ-12/30 стабилизированный 12В пост.ток 3,0А (Accordtec) | 507 | 668.16 | 0.35
Н6382. Блок питания АТ-12/10W стабилизированный 12В пост.ток 1,0А IP67 (Accordtec) | 509 | 727.44 | 0.6
Н6383. Блок питания АТ-12/15W стабилизированный 12В пост.ток 1,5А IP67 (Accordtec) | 505 | 959.1 | 0.6
Н6384. Блок питания АТ-12/30W стабилизированный 12В пост.ток 3,0А IP67 (Accordtec) | 500 | 1697.64 | 0.6
Н6385. Блок питания Моллюск-12/1,5 стабилизированный 12В пост.ток 1,5А IP67 (ПО Бастион Россия) | 3 | 1459.92 | 0.1
Н6386. Блок питания АТ-12/50 стабилизированный 12В пост.ток 5,0А (Accordtec) | 502 | 1844.82 | 0.04
Н6387. Блок питания АТ-12/30-2 стабилизированный 12В пост.ток 3,0А (Accordtec) | 500 | 1076.64 | 0.3
Н6388. Блок питания АТ-12/15 DIN стабилизированный 12В пост.ток 1,5А на DIN-рейку (Accordtec) | 504 | 1190.7 | 0.18
Н6389. Блок питания АТ-12/30 DIN стабилизированный 12В пост.ток 3,0А на DIN-рейку (Accordtec) | 509 | 1619.46 | 0.23
Н6418. Панель вызова AT-VD305N BZ бронза для цветного видеодомофона на 1 абонента о/п (Accordtec) | 501 | 2994.12 | 0.5
Н6419. Панель вызова AT-VD305N SL серебро для цветного видеодомофона на 1 абонента о/п (Accordtec) | 501 | 3713.64 | 0.5
Н6421. Панель вызова AT-VD308H GR темно-серый для цветного видеодомофона на 1 абонента о/п (Accordte | 70 | 5231.82 | 0.3
Н6422. Панель вызова AT-VD308H BL черный для цветного видеодомофона на 1 абонента о/п (Accordtec) | 56 | 5231.82 | 0.3
Н6423. Панель вызова AT-VD308H SL серебро для цветного видеодомофона на 1 абонента о/п (Accordtec) | 3 | 4657.2 | 0.3
Н6424. Панель вызова AT-VD309H GR темно-серый для цветного видеодомофона на 1 абонента о/п (Accordte | 46 | 6715.8 | 0.3
Н6425. Панель вызова AT-VD309H SL серебро для цветного видеодомофона на 1 абонента о/п (Accordtec) | 130 | 6715.8 | 0.3
Н6449. Замок ML-295AL без электроники 12В/24В DC усилие 280кг 0,48А 253х43х28 (Accordtec) | 0 | 3259.2 | 2
Н6450. Замок ML-350AL без электроники 12В/24В DC усилие 350кг 0,5А 253х50х28 (Accordtec) | 0 | 3969 | 2.19
Н6451. Замок ML-350AWS без электроники 12В/24В DC усилие 350кг 0,5А 220х46х27 (Accordtec) | 500 | 5500.62 | 2.37
Н6452. Замок ML-500A без электроники 12В/24В DC усилие 500кг 0,5А 266х67х39 (Accordtec) | 332 | 5763.84 | 4.57
Н6453. Замок ML-350N с уголком 12В DC усилие 400кг 0,4А 220х52х32 коричневый (Accordtec) | 0 | 3686.22 | 0
Н6455. Замок соленоидный врезной AT-EL500A-2 12В 0,2/1,3A 192х25х37, 1з контакт (Accordtec) | 500 | 4174.8 | 0.67
Н6458. Замок AT-EL101A электромеханический 12В DC универсальный (Accordtec) | 7 | 2468.22 | 1.3
Н6459. Замок AT-EL201A электромеханический 12В DC универсальный, свето-звуковая инд. (Accordtec) | 131 | 3325.02 | 1.5
Н6460. Замок AT-EL101 электромеханический 12В DC универсальный с блокировкой (Accordtec) | 354 | 3191.46 | 0.5
Н6461. Замок ML-100K с уголком 12В DC усилие 100кг 0,4А 180х32х22 серый (Accordtec) | 186 | 3179.76 | 1.7
Н6462. Замок ML-300K с уголком 12В DC усилие 300кг 0,5А 160х52х32 серый (Accordtec) | 502 | 3235.2 | 2
Н6463. Замок ML-350N с уголком 12В DC усилие 400кг 0,4А 220х52х32 серый (Accordtec) | 503 | 4212.84 | 3.5
Н6464. Замок ML-295А без электроники 12В/24В DC усилие 280кг 0,48А 253х43х28 (Accordtec) | 501 | 2830.5 | 1.93
Н6465. Замок ML-180A 12В DC усилие 180кг 0,3А 180х40х23 (Accordtec) | 56 | 2182.62 | 1.1
Н6466. Замок ML-180K с уголком 12В DC усилие 180кг 0,4А 180х40х22 серый (Accordtec) | 513 | 3482.46 | 1.2
Н6467. Замок ML-180K с планкой 12В DC усилие 180кг 0,4А 180х40х22 серый (Accordtec) | 318 | 2895.24 | 0.8
Н6468. Замок ML-295K с уголком 12В DC усилие 300кг 0,47А 220х52х32 серый (Accordtec) | 501 | 3998.22 | 2
Н6469. Замок ML-395 с уголком 12В DC усилие 500кг 0,6А 267х70х40 серебро (Accordtec) | 59 | 4888.8 | 3
Н6470. Замок ML-194K с уголком 12В DC усилие 500кг 0,65А 270х75х45 коричневый (Accordtec) | 126 | 5077.8 | 5.6
Н6471. Замок ML-194K без электроники 12В DC усилие 500кг 0,65А 270х75х45 коричневый (Accordtec) | 500 | 4636.8 | 5.6
Н6472. Замок ML-395 без электроники 12В DC усилие 500кг 0,6А 267х70х40 серебро (Accordtec) | 331 | 5016 | 2
Н6473. Контроллер AT-K1000 U без корпуса для электромагнитного замка, память 1216 ключей (Accordtec) | 217 | 1197.36 | 0.03
Н6474. Контроллер AT-K1000 U Box в корпусе для электромагнитного замка, память 1216 ключей (Accordtec) | 135 | 1328.04 | 0.05
Н6475. Брелок Mifare 1Кб бесконтактный AT-ID03-MF (Accordtec) | 539 | 19.8 | 0.01
Н6476. Считыватель накладной КТМ-Нк (СТМ-КР) для ключа Touch Memory (Техносистемы) | 9 | 431.52 | 0.07
Н6477. Карта EM-Marine толщиной 1,6-2мм с прорезью AT-ID01-EM (Accordtec) | 600 | 19.5 | 0.01
Н6478. Карта EM-Marine толщиной 0,84 мм AT-ID02-EM (Accordtec) | 515 | 16.44 | 0.03
Н6479. Ключ-таблетка Touch Memory iButton AT-DS 1990 (Accordtec) | 562 | 34.02 | 0.01
Н6480. Брелок EM-Marine Proximity бесконтактный синий AT-ID03-EM (Accordtec) | 645 | 13.68 | 0.01
Н6482. Считыватель PR-105 серый EM-Marine бесконтактный (Accordtec) | 19 | 3637.2 | 0.07
Н6483. Считыватель PR-105 белый EM-Marine бесконтактный (Accordtec) | 14 | 3176.64 | 0.07
Н6484. Считыватель PR-105 черный EM-Marine бесконтактный (Accordtec) | 0 | 3176.64 | 0.07
Н6485. Кодонаборная панель EM-Marine с сенсорными кнопками AT-CP410EM, DC 12V (Accordtec) | 30 | 4594.8 | 0.39
Н6486. Кодонаборная панель EM-Marine с сенсорными кнопками AT-CP420EM, DC 12V (Accordtec) | 1 | 3610.2 | 0.31
Н6487. Кодонаборная панель EM-Marine с мех. кнопками AT-CP200EM-W, DC 12V, IP 68 (Accordtec) | 451 | 4396.02 | 0.55
Н6488. Кодонаборная панель EM-Marine с мех. кнопками AT-CP300EM-W, DC 12V, IP68 (Accordtec) | 35 | 4396.02 | 0.74
Н6489. Кодонаборная панель EM-Marine, отпечаток пальца, AT-FR100EM, DC 12/24V, IP 68 (Accordtec) | 200 | 6388.2 | 0.7
Н6496. Гибкий переход KL-468 уличный внутр. диаметр 6мм 6х400мм (Россия) | 0 | 239.28 | 0.03
Н6497. Гибкий переход KL-468 уличный внутр. диаметр 8мм 8х400мм (Россия) | 23 | 267.3 | 0.04
Н6498. Гибкий переход KL-8/ГП-8Ч ПВХ внутр. диаметр 8мм 8х400мм черный крепеж (Россия) | 15 | 147.6 | 0.04
Н6499. Гибкий переход KL-10/ГП-10Ч ПВХ внутр. диаметр 10мм 10х400мм черный крепеж (Россия) | 19 | 148.5 | 0.06
Н6511. Аккумуляторная батарея VRLA 4-3 4В 3Ач срок службы 3-5 лет (Robiton Китай) | 0 | 641.7 | 0.24
Н6512. Аккумуляторная батарея VRLA 6-1.3 6В 1,3Ач срок службы 3-5 лет (Robiton Китай) | 0 | 377.04 | 0.3
Н6513. Аккумуляторная батарея VRLA 6-4.5 6В 4,5Ач срок службы 3-5 лет (Robiton Китай) | 16 | 533.7 | 1
Н6516. Аккумуляторная батарея VRLA 12-7 12В 7Ач срок службы 3-5 лет (Robiton Китай) | 6 | 1354.8 | 2.08
Н6517. Аккумуляторная батарея VRLA 12-9 12В 9Ач срок службы 3-5 лет (Robiton Китай) | 0 | 1659.96 | 0
Н6520. Аккумуляторная батарея DT12022 12В 2,2Ач срок службы 5 лет (Delta Китай) | 905 | 1250.1 | 0.97
Н6521. Аккумуляторная батарея DT6012 6В 1,2Ач срок службы 5 лет (Delta Китай) | 909 | 530.7 | 0.03
Н6522. Аккумуляторная батарея DT6045 6В 4,5Ач срок службы 5 лет (Delta Китай) | 907 | 920.04 | 0.82
Н6523. Аккумуляторная батарея DT12012 12В 1,2Ач срок службы 5 лет (Delta Китай) | 924 | 839.28 | 0.58
Н6524. Аккумуляторная батарея DT12045 12В 4,5Ач срок службы 5 лет (Delta Китай) | 907 | 1594.26 | 1.6
Н6525. Аккумуляторная батарея DT1207 12В 7Ач срок службы 5 лет (Delta Китай) | 948 | 1832.22 | 2.2
Н6526. Аккумуляторная батарея DT1212 12В 12Ач срок службы 5 лет (Delta Китай) | 938 | 3427.86 | 3.8
Н6527. Аккумуляторная батарея DT1218 12В 18Ач срок службы 5 лет (Delta Китай) | 2 | 4657.98 | 6
Н6528. Аккумуляторная батарея DT1240 12В 40Ач срок службы 5 лет (Delta Китай) | 200 | 11925.96 | 14
Н6532. Аккумуляторная батарея DTM12008 12В 0,8Ач срок службы 6 лет (Delta Китай) | 900 | 1196.4 | 0.34
Н6533. Аккумуляторная батарея DTM1217 12В 17Ач срок службы 6 лет (Delta Китай) | 902 | 6594.18 | 5.7
Н6535. Аккумуляторная батарея HR6-4,5 6В 4,5Ач срок службы 8 лет (Delta Китай) | 2 | 1235.1 | 0.78
Н6536. Аккумуляторная батарея HR6-12 6В 12Ач срок службы 8 лет (Delta Китай) | 403 | 2405.04 | 2
Н6537. Аккумуляторная батарея HR12-7,2 12В 7,2Ач срок службы 8 лет (Delta Китай) | 1535 | 2905.38 | 2.5
Н6538. Аккумуляторная батарея HR12-34W 12В 9Ач срок службы 8 лет (Delta Китай) | 504 | 3757.2 | 2.8
Н6539. Аккумуляторная батарея HR12-21W 12В 5Ач срок службы 8 лет (Delta Китай) | 0 | 2688.84 | 1.8
Н6540. Аккумуляторная батарея HR12-5.8 12В 5,8Ач срок службы 8 лет (Delta Китай) | 2 | 2601.18 | 1.95
Н6541. Аккумуляторная батарея HR12-9 12В 9Ач срок службы 8 лет (Delta Китай) | 988 | 3340.68 | 2.78
Н6542. Аккумуляторная батарея HR12-18 12В 18Ач срок службы 8 лет (Delta Китай) | 1 | 6598.8 | 6.1
Н6543. Аккумуляторная батарея HRL12-7.2X 12В 7,2Ач срок службы 12 лет (Delta Китай) | 97 | 3445.26 | 2.6
Н6544. Аккумуляторная батарея HRL12-9X 12В 9Ач срок службы 12 лет (Delta Китай) | 4 | 4689.3 | 2.6
Н6545. Аккумуляторная батарея HRL12-18X 12В 18Ач срок службы 12 лет (Delta Китай) | 2 | 8702.1 | 6.2
Н6546. Аккумуляторная батарея HRL12-26X 12В 26Ач срок службы 12 лет (Delta Китай) | 100 | 13040.88 | 9.6
Н6547. Аккумуляторная батарея HRL12-45X 12В 45Ач срок службы 12 лет (Delta Китай) | 0 | 20683.74 | 14.8
Н6548. Аккумуляторная батарея HRL12-55X 12В 55Ач срок службы 12 лет (Delta Китай) | 1 | 22156.26 | 18.2
Н6549. Аккумуляторная батарея HRL12-100X 12В 100Ач срок службы 12 лет (Delta Китай) | 1 | 36607.98 | 33
Н6551. Зарядное устройство Сонар УЗ 205.01 "Мини" 12В для АКБ емкостью 4-12Ач ток 1,2А (Сонар) | 4 | 2474.58 | 0.16
Н6554. Зарядное устройство Сонар УЗ 207.03 12В для АКБ емкостью 10-180Ач ток 12А (Сонар) | 4 | 4952.4 | 0.6
Н6560. Зарядное устройство LAC6-600 6В для АКБ емкостью 3-10Ач ток 0,6А (Robiton Китай) | 0 | 536.16 | 0.09
Н6562. Зарядное устройство LAC12-1000 12В для АКБ емкостью 3-10Ач ток 1А (Robiton Китай) | 1 | 757.14 | 0.13
Н6563. Аккумуляторная батарея DTM12045 12В 4,5Ач срок службы 6 лет (Delta Китай) | 900 | 1902.6 | 1.6
Н6564. Аккумуляторная батарея DTM1207 12В 7,2Ач срок службы 6 лет (Delta Китай) | 906 | 2549.46 | 2.4
Н6566. Аккумуляторная батарея DTM1209 12В 9Ач срок службы 6 лет (Delta Китай) | 900 | 2606.04 | 2.65
Н6567. Аккумуляторная батарея DTM1212 12В 12Ач срок службы 6 лет (Delta Китай) | 5 | 4056.24 | 3.8
Н6568. Аккумуляторная батарея DTM1226 12В 26Ач срок службы 6 лет (Delta Китай) | 4 | 9735.24 | 9
Н6569. Аккумуляторная батарея DTM1240L 12В 40Ач срок службы 12 лет (Delta Китай) | 1 | 15668.52 | 15
Н6570. Аккумуляторная батарея DTM1255L 12В 55Ач срок службы 12 лет (Delta Китай) | 0 | 16258.02 | 16.2
Н6571. Аккумуляторная батарея DTM1275L 12В 75Ач срок службы 12 лет (Delta Китай) | 200 | 23046.66 | 23
Н6572. Аккумуляторная батарея DTM12100L 12В 100Ач срок службы 12 лет (Delta Китай) | 100 | 27480.54 | 29
Н6573. Аккумуляторная батарея DTM12120L 12В 120Ач срок службы 12 лет (Delta Китай) | 0 | 33457.08 | 34
Н6574. Аккумуляторная батарея DTM12200L 12В 200Ач срок службы 12 лет (Delta Китай) | 50 | 54329.52 | 59
Н6575. Аккумуляторная батарея SF12022 12В 2,2Ач срок службы 4 года (Security Force Китай) | 900 | 881.34 | 0.99
Н6576. Аккумуляторная батарея SF12045 12В 4,5Ач срок службы 4 года (Security Force Китай) | 900 | 1083.66 | 1.3
Н6577. Аккумуляторная батарея SF1207 12В 7Ач срок службы 4 года (Security Force Китай) | 913 | 1147.08 | 1.87
Н6578. Аккумуляторная батарея SF12012 12В 1,2Ач срок службы 4 года (Security Force Китай) | 901 | 617.46 | 0.58
Н6579. Аккумуляторная батарея SF1212 12В 12Ач срок службы 4 года (Security Force Китай) | 900 | 1988.16 | 3.8
Н6580. Аккумуляторная батарея SF1217 12В 17Ач срок службы 4 года (Security Force Китай) | 902 | 3660.18 | 5.7
Н6581. Аккумуляторная батарея SF1218 12В 18Ач срок службы 4 года (Security Force Китай) | 2 | 4061.22 | 5.9
Н6582. Аккумуляторная батарея SF1226 12В 26Ач срок службы 4 года (Security Force Китай) | 900 | 4983.9 | 9.95
Н6583. Аккумуляторная батарея SF1240 12В 40Ач срок службы 4 года (Security Force Китай) | 100 | 7953.84 | 13.8
Н6584. Аккумуляторная батарея SF12100 12В 100Ач срок службы 5-7 лет (Security Force Китай) | 66 | 20088.9 | 0
Н6594. Внешний аккумулятор Emergency Power Set с функц. экстренного запуска двигателя автомобиля (Robiton) | 0 | 9716.58 | 0
Ю9005. Извещатель пожарный ИП 103-5/1-А3 тепловой максимальный 70С (КомплектСтройСервис Рязань) | 14 | 144.18 | 0.04
Ю9006. Извещатель пожарный ИП 105-1-А1 тепловой максимальный (Магнито-Контакт Рязань) | 0 | 707.4 | 0.15
Ю9016. Извещатель ИО102-26-00 "АЯКС" охранный магнитоконтактный о/п на метал. дверь (Магнито-Контакт) | 16 | 563.52 | 0.25
Ю9017. Извещатель ИО102-6 охранный магнитоконтактный с/п на металлическ. дверь (Магнито-Контакт Рязань) | 19 | 544.02 | 0.23
Ю9018. Извещатель ИО102-2 (СМК-1) охранный магнитоконтактный о/п на неметаллическую дверь (РЗМКП Рязань) | 37 | 162 | 0.23
Ю9019. Извещатель ИО102-4 (МК-4) охранный магнитоконтактный о/п на неметаллическую дверь (РЗМКП Рязань) | 9 | 240 | 0.21
Ю9020. Извещатель ИО102-5 охранный магнитоконтактный с/п на неметаллическую дверь (РЗМКП Рязань) | 4 | 289.8 | 0.2
Ю9024. Извещатель ИП212-45 (ДИП-45) пожарный дымовой (Рубеж Саратов) | 35 | 976.86 | 0.21
Ю9026. Звонок громкого боя МЗМ-1 электромеханический 220В 50Гц IP21 (Сигнал-плюс Новочебоксарск) | 601 | 1615.92 | 1.6
Ю9030. Звонок громкого боя F2-6”AC220V электромеханический D=150мм 220В IP20 (Andeli Китай) | 6 | 1824.12 | 0.73
Ю9033. Звонок громкого боя SB1-75MM электромеханический D=75мм 220В IP20 (Andeli Китай) | 505 | 491.76 | 0.14
Ю9034. Звонок громкого боя SB1-100MM электромеханический D=100мм 220В IP20 (Andeli Китай) | 98 | 659.76 | 0.23
Ю9035. Звонок громкого боя SB1-150MM электромеханический D=150мм 220В IP20 (Andeli Китай) | 20 | 1180.68 | 0.4
Ю9036. Звонок громкого боя SCF-75 электромеханический D=75мм 220В IP20 (Andeli Китай) | 84 | 633.78 | 0.23
Ю9037. Звонок громкого боя SCF-100 электромеханический D=100мм 220В IP20 (Andeli Китай) | 154 | 848.1 | 0.38
Ю9038. Звонок громкого боя SCF-150 электромеханический D=150мм 220В IP20 (Andeli Китай) | 0 | 1089.9 | 0.57
Ю9039. Звонок громкого боя UC4-55MM электромеханический D=55мм 220В IP20 (Andeli Китай) | 615 | 323.82 | 0.12
Ю9046. Извещатель ИП212-50М (ДИП-50М) пожарный дымовой автономный 85 дБ (Рубеж Саратов) | 4 | 1924.8 | 0.2
Ю9047. Датчик 14550 NSH-SNR-S001-WiFi умный пожарный дымовой автономный 90 дБ (Navigator) | 0 | 3898.62 | 0.12
Ю9050. Извещатель ИПР-55К пожарный ручной IP41 (Россия) | 9 | 378.72 | 0.3
Ю9052. Извещатель ИПР513-10 пожарный ручной (Рубеж Саратов) | 14 | 592.92 | 0.1
Ю9053. Устройство дистанционного пуска "ПУСК ПОЖАРОТУШЕНИЯ" УДП 513-10 электроконтактное, IP31 (Рубеж) | 0 | 744.84 | 0
Ю9056. Сирена MS-190 роторная 1 тон 114 дБ D=75 мм 220В IP44 металлический корпус (Andeli Китай) | 5 | 1068.18 | 0.44
Ю9058. Сирена MS-290 роторная 1 тон 120 дБ D=128 мм 220В IP44 металлический корпус (Andeli Китай) | 17 | 2059.56 | 0.76
Ю9059. Сирена MS-390 роторная 1 тон 125 дБ D=135 мм 220В IP44 металлический корпус (Andeli Китай) | 13 | 4553.04 | 1.25
Ю9060. Сирена СС-1 мембранная 1 тон 85 дБ D=160 мм 220В 50Гц IP21 (Сигнал-плюс Новочебоксарск) | 44 | 1527.6 | 4.04
Ю9067. Оповещатель Ревун РВП-24 звуковой 95дБ 24В 50Гц IP54 (Сигнал-Плюс) | 0 | 8595.6 | 1.7
Ю9068. Оповещатель Ревун РВП-220 звуковой 95дБ 220В 50Гц IP54 (Сигнал-Плюс) | 11 | 8595.6 | 1.7
Ю9070. Оповещатель Ревун РВФ-220 звуковой 95дБ 220В постоянного тока IP54 (Сигнал-Плюс) | 8 | 9025.38 | 1.7
Ю9071. Оповещатель Корбу комбинированный 95дБ 220В перем. тока 12/24В пост. тока IP22 (Спецавтоматика) | 7 | 1659.12 | 0.36
Ю9075. Оповещатель Октава-220В (О-220) комбинированный 105дБ 220В переменного тока IP41 (Россия) | 16 | 816 | 0.07
Ю9076. Оповещатель Гром-12К (Г-12-К) комбинированный 105дБ 9-13,8В постоянного тока IP52 (Арсенал безопасн | 4 | 769.56 | 0.05
Ю9079. Оповещатель Гром-12К исп.3 (Г-12-К) комбинированный 105дБ 12В пост. тока IP52 (Арсенал безопасти) | 4 | 1059.6 | 0.2
Ю9086. Оповещатель Маяк-12-СТ красный стробоскопический 12В DC IP55 (Электротехника и автоматика) | 5 | 566.76 | 0.04
Ю9091. Оповещатель Маяк-12-С световой 12В постоянного тока IP55 (Электротехника и автоматика Омск) | 3 | 272.76 | 0.03
Ю9092. Оповещатель Маяк-220-С световой 220В переменного тока IP50 (Электротехника и автоматика Омск) | 13 | 445.32 | 0.03
Ю9093. Оповещатель Маяк-12-3М звуковой 105дБ 12В постоянного тока IP56 (Электротехника и автоматика Омск) | 6 | 487.86 | 0.04
Ю9097. Оповещатель Маяк-12-КПМ комбинированный 105дБ 12В пост. тока IP56 (Электротехника и автоматика) | 6 | 767.88 | 0.04
Ю9901. Источник питания СКАТ-1200А (П) 12В 0,5А пластиковый корпус под АКБ 1,2Ач (ПО Бастион) | 0 | 3162.84 | 0.3
Ю9917. Источник питания ББП-20 Lite 12В 2А металлический корпус под АКБ 7Ач (Accordtec) | 508 | 1331.22 | 1.3
Ю9918. Источник питания ББП-20-1 12В 2А пластиковый корпус под АКБ 7Ач (Accordtec) | 501 | 1280.34 | 0.9
Ю9919. Источник питания ББП-20 12В 2А металлический корпус под АКБ 7Ач (Accordtec) | 506 | 1699.44 | 1.3
Ю9920. Источник питания ББП-40 12В 4А металлический корпус под АКБ 7Ач (Accordtec) | 505 | 2284.62 | 1.3
Ю9921. Источник питания ББП-60 12В 6А металлический корпус под АКБ 7Ач (Accordtec) | 503 | 2734.44 | 1.3
Ю9922. Источник питания ББП-30-1 12В 3А металлический корпус под АКБ 7Ач (Accordtec) | 500 | 2626.44 | 1.15
Ю9923. Источник питания ББП-50-1 12В 5А металлический корпус под АКБ 7Ач (Accordtec) | 502 | 3598.74 | 1.15
Ю9924. Источник питания ББП-80-1 12В 8А металлический корпус под АКБ 17/18Ач (Accordtec) | 375 | 5583.24 | 2.32
Ю9925. Источник питания ББП-20 DIN 12В 2А на DIN-рейку под АКБ 12Ач (Accordtec) | 428 | 2179.86 | 0.11
Ю9926. Источник питания ББП-30 DIN 12В 3А на DIN-рейку под АКБ 12Ач (Accordtec) | 172 | 2507.4 | 0.23
Ю9927. Источник питания ББП-50 DIN 12В 5А на DIN-рейку под АКБ 12Ач (Accordtec) | 500 | 2667 | 0.26
Ю9928. Источник питания ББП-100 DIN 12В 10А на DIN-рейку под АКБ 17/18Ач (Accordtec) | 66 | 4646.64 | 0.59

## Автоматы. УЗО. Дифавтоматы
Наименование | Кол-во | Стоимость | Вес
025332 Legrand - Автоматический выключатель DPX3 250 3п 250А 36кА с термомаг. расцепителем Б/У | 1 | 37414.08 | 0
025597 Legrand - Автоматический выключатель DPX3 630 4п 400А 36кА с термомаг. расцепителем Б/У | 1 | 74566.08 | 0
025901 Legrand - Автоматический выключатель DPX3 160 4п 160А 36кА с термомаг. расцепителем Б/У | 1 | 26935.2 | 0
026055 Legrand - Электронный блок УЗО для DPX 4п 250А Б/У | 1 | 19454.4 | 0
04648. А2451 Автоматический выключатель 25016 DPX-E125 /3Р/ 16А 16 кА (Legrand) | 0 | 3689.94 | 1
40402. А0402 Автоматический выключатель 24565 C60N /1п/ D1А 6,0 кА (Schneider Electric) | 0 | 699.12 | 0.11
40706. А0706 Автоматический выключатель Resi9 R9F12132 C32А/1п/ 6,0кА на Din-рейку (Schneider Electric) | 2 | 394.56 | 0.13
40717. А0717 Автоматический выключатель Resi9 R9F12250 C50А/2п/ 6,0кА на Din-рейку (Schneider Electric) | 5 | 1389.24 | 0.25
40721. А0721 Автоматический выключатель Resi9 R9F12316 C16А/3п/ 6,0кА на Din-рейку (Schneider Electric) | 1 | 1345.14 | 0.35
40724. А0724 Автоматический выключатель Resi9 R9F12332 C32А/3п/ 6,0кА на Din-рейку (Schneider Electric) | 1 | 1689.24 | 0.35
40725. А0725 Автоматический выключатель Resi9 R9F12340 C40А/3п/ 6,0кА на Din-рейку (Schneider Electric) | 0 | 1689.24 | 0.35
40735. А0735 Автоматический выключатель Resi9 R9F12450 C50А/4п/ 6,0кА на Din-рейку (Schneider Electric) | 0 | 2898.6 | 0.42
40743. А0743 Автоматический выключатель Resi9 R9F02140 В40А/1п/ 6,0кА на Din-рейку (Schneider Electric) | 3 | 419.88 | 0.13
40744. А0744 Автоматический выключатель Resi9 R9F02150 В50А/1п/ 6,0кА на Din-рейку (Schneider Electric) | 7 | 694.38 | 0.13
40754. А0754 Автоматический выключатель Resi9 R9F02263 В63А/2п/ 6,0кА на Din-рейку (Schneider Electric) | 0 | 1657.62 | 0.25
41539.А1539 Автоматический выключатель ВА04-31Про-340010 16А/3п/ 10кА 380В 7001001 (Контактор Ульяновск) | 0 | 5695.56 | 0.9
41548.А1548 Автоматический выключатель ВА04-31Про-340010 16А/3п/ 20кА 380В 7001021 (Контактор Ульяновск) | 1 | 3472.08 | 0.9
41562.А1562 Автоматический выключатель ВА04-35Про-340010 160А/3п/ 25кА 380В 7001122 (Контактор Ульяновск) | 1 | 9996.42 | 1.5
41995. А1995 Дифф. автомат DSH941R (тип АС) 25А-30мА 230В 1P+N 4,5кА 2CSR145001R1254 C25 30мA (АВВ) | 0 | 2693.34 | 0.2
42003. А2003 Устройство защитного откл-я Resi9 R9R51263 (тип АС) 63А-30мА 230В 2P 6,0кА (Schneider Electri | 1 | 5211.6 | 0.25
42005. А2005 Устройство защитного откл-я Resi9 R9R52263 (тип АС) 63А-100мА 230В 2P 6,0кА (Schneider Electr | 5 | 6196.56 | 0.25
42022. А2022 Дифф. автомат Resi9 R9D25606 (тип АС) 6А-30мА 230В 1P+N 6кА (Schneider Electric) | 1 | 4945.32 | 0.28
42115. А2115 Дифф. автомат DX 08032 (тип АС) 50А-300мА 230/400В 3P+N 7мод. хар-ка С (Legrand) | 0 | 5555.46 | 0.9
42525. А2525 Автоматический выключатель DX 03389 /1Р/ C32А 6,0 кА (Legrand) | 2 | 199.26 | 0.15
42873.А2873 АВВ.32А/3п/S253C32.Автомат 6,0кА | 5 | 539.4 | 0
43077.А3077 Автоматический выключатель ВА401-4A-6.3A 21205DEK 4,0-6,3А для двигателей 50кА (DEKraft) | 1 | 879.72 | 0.27
47311. К7311Автоматический выключатель PL4-C16/2 16А/2п/ 4,5кА на Din-рейку 293142 (Eaton/Moeller) | 1 | 267.96 | 0.22
А0033. Автоматический выключатель EASY 9 EZ9F34110 C10А/1п/ 4,5 кА на Din-рейку (Schneider Electric) | 3 | 574.32 | 0.12
А0034. Автоматический выключатель EASY 9 EZ9F34116 C16А/1п/ 4,5 кА на Din-рейку (Schneider Electric) | 65 | 498 | 0.12
А0035. Автоматический выключатель EASY 9 EZ9F34120 C20А/1п/ 4,5 кА на Din-рейку (Schneider Electric) | 2 | 529.44 | 0.12
А0036. Автоматический выключатель EASY 9 EZ9F34125 C25А/1п/ 4,5 кА на Din-рейку (Schneider Electric) | 12 | 528.96 | 0.12
А0037. Автоматический выключатель EASY 9 EZ9F34132 C32А/1п/ 4,5 кА на Din-рейку (Schneider Electric) | 79 | 547.8 | 0.12
А0038. Автоматический выключатель EASY 9 EZ9F34140 C40А/1п/ 4,5 кА на Din-рейку (Schneider Electric) | 2 | 598.92 | 0.12
А0039. Автоматический выключатель EASY 9 EZ9F34150 C50А/1п/ 4,5 кА на Din-рейку (Schneider Electric) | 23 | 697.86 | 0.12
А0041. Автоматический выключатель EASY 9 EZ9F34206 C6А/2п/ 4,5 кА на Din-рейку (Schneider Electric) | 0 | 1129.5 | 0.23
А0043. Автоматический выключатель EASY 9 EZ9F34216 C16А/2п/ 4,5 кА на Din-рейку (Schneider Electric) | 36 | 1024.74 | 0.23
А0044. Автоматический выключатель EASY 9 EZ9F34220 C20А/2п/ 4,5 кА на Din-рейку (Schneider Electric) | 2 | 1197.78 | 0.23
А0045. Автоматический выключатель EASY 9 EZ9F34225 C25А/2п/ 4,5 кА на Din-рейку (Schneider Electric) | 0 | 1199.46 | 0.23
А0046. Автоматический выключатель EASY 9 EZ9F34232 C32А/2п/ 4,5 кА на Din-рейку (Schneider Electric) | 6 | 1298.52 | 0.23
А0047. Автоматический выключатель EASY 9 EZ9F34240 C40А/2п/ 4,5 кА на Din-рейку (Schneider Electric) | 10 | 1224.24 | 0.23
А0048. Автоматический выключатель EASY 9 EZ9F34250 C50А/2п/ 4,5 кА на Din-рейку (Schneider Electric) | 15 | 1678.32 | 0.23
А0049. Автоматический выключатель EASY 9 EZ9F34263 C63А/2п/ 4,5 кА на Din-рейку (Schneider Electric) | 1 | 1757.7 | 0.23
А0050. Автоматический выключатель EASY 9 EZ9F34306 C6А/3п/ 4,5 кА на Din-рейку (Schneider Electric) | 0 | 1799.1 | 0.34
А0051. Автоматический выключатель EASY 9 EZ9F34310 C10А/3п/ 4,5 кА на Din-рейку (Schneider Electric) | 0 | 1395.6 | 0.34
А0052. Автоматический выключатель EASY 9 EZ9F34316 C16А/3п/ 4,5 кА на Din-рейку (Schneider Electric) | 0 | 1395.6 | 0.34
А0053. Автоматический выключатель EASY 9 EZ9F34320 C20А/3п/ 4,5 кА на Din-рейку (Schneider Electric) | 8 | 1793.94 | 0.34
А0056. Автоматический выключатель EASY 9 EZ9F34340 C40А/3п/ 4,5 кА на Din-рейку (Schneider Electric) | 0 | 1939.38 | 0.34
А0070. Автоматический выключатель EASY 9 EZ9F14116 B16А/1п/ 4,5 кА на Din-рейку (Schneider Electric) | 1 | 647.16 | 0.12
А0101. Автоматический выключатель ВА101-1P-001А-C 11049DEK C1А/1п/ 4,5кА на Din-рейку (DEKraft) | 10772 | 256.8 | 0.11
А0102. Автоматический выключатель ВА101-1P-002А-C 11050DEK C2А/1п/ 4,5кА на Din-рейку (DEKraft) | 36076 | 258.36 | 0.11
А0103. Автоматический выключатель ВА101-1P-003А-C 11051DEK C3А/1п/ 4,5кА на Din-рейку (DEKraft) | 10386 | 256.8 | 0.11
А0104. Автоматический выключатель ВА101-1P-006А-C 11052DEK C6А/1п/ 4,5кА на Din-рейку (DEKraft) | 49538 | 207.6 | 0.11
А0105. Автоматический выключатель ВА101-1P-010А-C 11053DEK C10А/1п/ 4,5кА на Din-рейку (DEKraft) | 78759 | 190.08 | 0.11
А0106. Автоматический выключатель ВА101-1P-016А-C 11054DEK C16А/1п/ 4,5кА на Din-рейку (DEKraft) | 175281 | 166.5 | 0.11
А0107. Автоматический выключатель ВА101-1P-020А-C 11055DEK C20А/1п/ 4,5кА на Din-рейку (DEKraft) | 33757 | 205.08 | 0.11
А0108. Автоматический выключатель ВА101-1P-025А-C 11056DEK C25А/1п/ 4,5кА на Din-рейку (DEKraft) | 45869 | 173.34 | 0.11
А0109. Автоматический выключатель ВА101-1P-032А-C 11057DEK C32А/1п/ 4,5кА на Din-рейку (DEKraft) | 55546 | 203.94 | 0.11
А0110. Автоматический выключатель ВА101-1P-040А-C 11058DEK C40А/1п/ 4,5кА на Din-рейку (DEKraft) | 37238 | 213.3 | 0.11
А0111. Автоматический выключатель ВА101-1P-050А-C 11059DEK C50А/1п/ 4,5кА на Din-рейку (DEKraft) | 4737 | 248.28 | 0.11
А0112. Автоматический выключатель ВА101-1P-063А-C 11060DEK C63А/1п/ 4,5кА на Din-рейку (DEKraft) | 25719 | 249.24 | 0.11
А0115. Автоматический выключатель ВА101-2P-001А-C 11061DEK C1А/2п/ 4,5кА на Din-рейку (DEKraft) | 1078 | 547.92 | 0.04
А0116. Автоматический выключатель ВА101-2P-002А-C 11062DEK C2А/2п/ 4,5кА на Din-рейку (DEKraft) | 2075 | 547.32 | 0.04
А0117. Автоматический выключатель ВА101-2P-003А-C 11063DEK C3А/2п/ 4,5кА на Din-рейку (DEKraft) | 8572 | 537 | 0.22
А0118. Автоматический выключатель ВА101-2P-006А-C 11064DEK C6А/2п/ 4,5кА на Din-рейку (DEKraft) | 12155 | 471.24 | 0.22
А0119. Автоматический выключатель ВА101-2P-010А-C 11065DEK C10А/2п/ 4,5кА на Din-рейку (DEKraft) | 30636 | 448.98 | 0.22
А0120. Автоматический выключатель ВА101-2P-016А-C 11066DEK C16А/2п/ 4,5кА на Din-рейку (DEKraft) | 10100 | 419.64 | 0.22
А0121. Автоматический выключатель ВА101-2P-020А-C 11067DEK C20А/2п/ 4,5кА на Din-рейку (DEKraft) | 1551 | 447.48 | 0.22
А0122. Автоматический выключатель ВА101-2P-025А-C 11068DEK C25А/2п/ 4,5кА на Din-рейку (DEKraft) | 29254 | 399.78 | 0.22
А0123. Автоматический выключатель ВА101-2P-032А-C 11069DEK C32А/2п/ 4,5кА на Din-рейку (DEKraft) | 35349 | 409.2 | 0.22
А0124. Автоматический выключатель ВА101-2P-040А-C 11070DEK C40А/2п/ 4,5кА на Din-рейку (DEKraft) | 22502 | 412.14 | 0.22
А0125. Автоматический выключатель ВА101-2P-050А-C 11071DEK C50А/2п/ 4,5кА на Din-рейку (DEKraft) | 18910 | 492.12 | 0.22
А0126. Автоматический выключатель ВА101-2P-063А-C 11072DEK C63А/2п/ 4,5кА на Din-рейку (DEKraft) | 19249 | 496.74 | 0.22
А0130. Автоматический выключатель ВА101-3P-001А-C 11073DEK C1А/3п/ 4,5кА на Din-рейку (DEKraft) | 254 | 832.32 | 0.08
А0131. Автоматический выключатель ВА101-3P-002А-C 11074DEK C2А/3п/ 4,5кА на Din-рейку (DEKraft) | 859 | 835.74 | 0.33
А0132. Автоматический выключатель ВА101-3P-003А-C 11075DEK C3А/3п/ 4,5кА на Din-рейку (DEKraft) | 778 | 830.58 | 0.33
А0133. Автоматический выключатель ВА101-3P-006А-C 11076DEK C6А/3п/ 4,5кА на Din-рейку (DEKraft) | 20615 | 697.26 | 0.33
А0134. Автоматический выключатель ВА101-3P-010А-C 11077DEK C10А/3п/ 4,5кА на Din-рейку (DEKraft) | 16551 | 674.1 | 0.33
А0135. Автоматический выключатель ВА101-3P-016А-C 11078DEK C16А/3п/ 4,5кА на Din-рейку (DEKraft) | 32715 | 624.24 | 0.33
А0136. Автоматический выключатель ВА101-3P-020А-C 11079DEK C20А/3п/ 4,5кА на Din-рейку (DEKraft) | 10542 | 656.7 | 0.33
А0137. Автоматический выключатель ВА101-3P-025А-C 11080DEK C25А/3п/ 4,5кА на Din-рейку (DEKraft) | 39607 | 550.08 | 0.33
А0138. Автоматический выключатель ВА101-3P-032А-C 11081DEK C32А/3п/ 4,5кА на Din-рейку (DEKraft) | 22941 | 593.52 | 0.33
А0139. Автоматический выключатель ВА101-3P-040А-C 11082DEK C40А/3п/ 4,5кА на Din-рейку (DEKraft) | 19934 | 616.74 | 0.33
А0140. Автоматический выключатель ВА101-3P-050А-C 11083DEK C50А/3п/ 4,5кА на Din-рейку (DEKraft) | 11380 | 763.38 | 0.33
А0141. Автоматический выключатель ВА101-3P-063А-C 11084DEK C63А/3п/ 4,5кА на Din-рейку (DEKraft) | 15277 | 747.12 | 0.33
А0142. Автоматический выключатель ВА101-4P-006А-C 11088DEK C6А/4п/ 4,5кА на Din-рейку (DEKraft) | 1293 | 1249.92 | 0.44
А0143. Автоматический выключатель ВА101-4P-010А-C 11089DEK C10А/4п/ 4,5кА на Din-рейку (DEKraft) | 843 | 1209.6 | 0.44
А0144. Автоматический выключатель ВА101-4P-016А-C 11090DEK C16А/4п/ 4,5кА на Din-рейку (DEKraft) | 2191 | 1221.12 | 0.44
А0145. Автоматический выключатель ВА101-4P-020А-C 11091DEK C20А/4п/ 4,5кА на Din-рейку (DEKraft) | 691 | 1209.6 | 0.44
А0146. Автоматический выключатель ВА101-4P-025А-C 11092DEK C25А/4п/ 4,5кА на Din-рейку (DEKraft) | 1240 | 1153.44 | 0.44
А0147. Автоматический выключатель ВА101-4P-032А-C 11093DEK C32А/4п/ 4,5кА на Din-рейку (DEKraft) | 2371 | 1153.44 | 0.44
А0148. Автоматический выключатель ВА101-4P-040А-C 11094DEK C40А/4п/ 4,5кА на Din-рейку (DEKraft) | 1451 | 1194 | 0.44
А0149. Автоматический выключатель ВА101-4P-050А-C 11095DEK C50А/4п/ 4,5кА на Din-рейку (DEKraft) | 599 | 1197.54 | 0.44
А0150. Автоматический выключатель ВА101-4P-063А-C 11096DEK C63А/4п/ 4,5кА на Din-рейку (DEKraft) | 1444 | 1205.58 | 0.44
А0151. Автоматический выключатель ВА105-1P-006А-C 13151DEK C6А/1п/ 10кА на Din-рейку (DEKraft) | 2695 | 1098.96 | 0.14
А0152. Автоматический выключатель ВА105-1P-010А-C 13152DEK C10А/1п/ 10кА на Din-рейку (DEKraft) | 5724 | 1111.68 | 0.14
А0153. Автоматический выключатель ВА105-1P-016А-C 13153DEK C16А/1п/ 10кА на Din-рейку (DEKraft) | 5046 | 1104.72 | 0.14
А0154. Автоматический выключатель ВА105-1P-020А-C 13154DEK C20А/1п/ 10кА на Din-рейку (DEKraft) | 916 | 1118.64 | 0.14
А0155. Автоматический выключатель ВА105-1P-025А-C 13155DEK C25А/1п/ 10кА на Din-рейку (DEKraft) | 1001 | 1089.24 | 0.14
А0156. Автоматический выключатель ВА105-1P-032А-C 13156DEK C32А/1п/ 10кА на Din-рейку (DEKraft) | 551 | 1101.36 | 0.14
А0157. Автоматический выключатель ВА105-1P-040А-C 13157DEK C40А/1п/ 10кА на Din-рейку (DEKraft) | 180 | 1101.36 | 0.14
А0158. Автоматический выключатель ВА105-1P-050А-C 13158DEK C50А/1п/ 10кА на Din-рейку (DEKraft) | 25 | 1101.9 | 0.14
А0159. Автоматический выключатель ВА105-1P-063А-C 13159DEK C63А/1п/ 10кА на Din-рейку (DEKraft) | 509 | 1101.9 | 0.14
А0160. Автоматический выключатель ВА105-2P-001А-C 13160DEK C1А/2п/ 10кА на Din-рейку (DEKraft) | 452 | 2218.5 | 0.28
А0161. Автоматический выключатель ВА105-2P-002А-C 13161DEK C2А/2п/ 10кА на Din-рейку (DEKraft) | 1428 | 2218.5 | 0.28
А0162. Автоматический выключатель ВА105-2P-004А-C 13162DEK C4А/2п/ 10кА на Din-рейку (DEKraft) | 814 | 2218.5 | 0.28
А0166. Автоматический выключатель ВА105-3P-006А-C 13175DEK C6А/3п/ 10кА на Din-рейку (DEKraft) | 527 | 3111.12 | 0.42
А0167. Автоматический выключатель ВА105-3P-010А-C 13176DEK C10А/3п/ 10кА на Din-рейку (DEKraft) | 996 | 3358.08 | 0.42
А0168. Автоматический выключатель ВА105-3P-016А-C 13177DEK C16А/3п/ 10кА на Din-рейку (DEKraft) | 2242 | 3469.68 | 0.42
А0169. Автоматический выключатель ВА105-3P-020А-C 13178DEK C20А/3п/ 10кА на Din-рейку (DEKraft) | 1674 | 3358.08 | 0.42
А0170. Автоматический выключатель ВА105-3P-025А-C 13179DEK C25А/3п/ 10кА на Din-рейку (DEKraft) | 3233 | 3461.04 | 0.42
А0171. Автоматический выключатель ВА105-3P-032А-C 13180DEK C32А/3п/ 10кА на Din-рейку (DEKraft) | 2476 | 3329.28 | 0.42
А0172. Автоматический выключатель ВА105-3P-040А-C 13181DEK C40А/3п/ 10кА на Din-рейку (DEKraft) | 1579 | 3379.08 | 0.42
А0173. Автоматический выключатель ВА105-3P-050А-C 13182DEK C50А/3п/ 10кА на Din-рейку (DEKraft) | 1183 | 3315.36 | 0.42
А0174. Автоматический выключатель ВА105-3P-063А-C 13183DEK C63А/3п/ 10кА на Din-рейку (DEKraft) | 852 | 3248.64 | 0.42
А0175. Автоматический выключатель ВА105-3P-006А-D 13223DEK D6А/3п/ 10кА на Din-рейку (DEKraft) | 166 | 3184.2 | 0.42
А0176. Автоматический выключатель ВА105-3P-010А-D 13224DEK D10А/3п/ 10кА на Din-рейку (DEKraft) | 146 | 3105.9 | 0.42
А0177. Автоматический выключатель ВА105-3P-016А-D 13225DEK D16А/3п/ 10кА на Din-рейку (DEKraft) | 225 | 3379.08 | 0.42
А0178. Автоматический выключатель ВА105-3P-020А-D 13226DEK D20А/3п/ 10кА на Din-рейку (DEKraft) | 150 | 3477.6 | 0.42
А0179. Автоматический выключатель ВА105-3P-025А-D 13227DEK D25А/3п/ 10кА на Din-рейку (DEKraft) | 853 | 3437.04 | 0.42
А0180. Автоматический выключатель ВА105-3P-032А-D 13228DEK D32А/3п/ 10кА на Din-рейку (DEKraft) | 216 | 3415.68 | 0.42
А0181. Автоматический выключатель ВА105-3P-040А-D 13229DEK D40А/3п/ 10кА на Din-рейку (DEKraft) | 336 | 3454.44 | 0.42
А0182. Автоматический выключатель ВА105-3P-050А-D 13230DEK D50А/3п/ 10кА на Din-рейку (DEKraft) | 590 | 3126.78 | 0.42
А0183. Автоматический выключатель ВА105-3P-063А-D 13231DEK D63А/3п/ 10кА на Din-рейку (DEKraft) | 153 | 3450.24 | 0.42
А0191. Расцепитель независимый НД-105 13300DEK 1 перекл. 12-24В АС/DC для серии ВА-105 (DEKratf) | 88 | 3898.74 | 0.1
А0193. Автоматический выключатель ВА201-4P-100А-C 13012DEK C100А/4п/ 10кА на Din-рейку (DEKraft) | 200 | 4239.36 | 0.64
А0193. Расцепитель независимый НД-105 13302DEK 1 перекл. 110-415В АС для серии ВА-105 (DEKratf) | 3 | 3898.74 | 0.1
А0194. Расцепитель независимый НД-101 18102DEK 1 перекл. 230В АС для серии ВА-101 (DEKratf) | 8971 | 2729.94 | 0.1
А0196. Расцепитель независимый НД-101 18103DEK 1 перекл. 24-48В АС/DC для серии ВА-101 (DEKratf) | 456 | 2822.7 | 0.1
А0199. Клеммная заглушка КЗ-101 18107DEK для опломбировки автоматов серии ВА-101 (DEKratf) | 29723 | 11.4 | 0.01
А0203. Автоматический выключатель BMS411 С16А/1п/ 4,5кА на Din-рейку 2CDS641041R0164 (ABB) | 3050 | 210.24 | 0.1
А0204. Автоматический выключатель BMS411 С20А/1п/ 4,5кА на Din-рейку 2CDS641041R0204 (ABB) | 160 | 248.16 | 0.1
А0205. Автоматический выключатель BMS411 С25А/1п/ 4,5кА на Din-рейку 2CDS641041R0254 (ABB) | 1924 | 220.14 | 0.1
А0208. Автоматический выключатель BMS411 С50А/1п/ 4,5кА на Din-рейку 2CDS641041R0504 (ABB) | 1 | 277.56 | 0.1
А0213. Автоматический выключатель BMS412 С20А/2п/ 4,5кА на Din-рейку 2CDS642041R0204 (ABB) | 103 | 588.54 | 0.19
А0215. Автоматический выключатель BMS412 С32А/2п/ 4,5кА на Din-рейку 2CDS642041R0324 (ABB) | 26 | 613.92 | 0.19
А0218. Автоматический выключатель BMS412 С63А/2п/ 4,5кА на Din-рейку 2CDS642041R0634 (ABB) | 4 | 896.34 | 0.19
А0301. Автоматический выключатель City9 C9F34106 C6А/1п/ 4,5 кА на Din-рейку (Systeme Electric) | 77359 | 444.96 | 0.12
А0302. Автоматический выключатель City9 C9F34110 C10А/1п/ 4,5 кА на Din-рейку (Systeme Electric) | 179533 | 391.92 | 0.12
А0303. Автоматический выключатель City9 C9F34116 C16А/1п/ 4,5 кА на Din-рейку (Systeme Electric) | 725231 | 364.44 | 0.12
А0304. Автоматический выключатель City9 C9F34120 C20А/1п/ 4,5 кА на Din-рейку (Systeme Electric) | 136656 | 409.98 | 0.12
А0305. Автоматический выключатель City9 C9F34125 C25А/1п/ 4,5 кА на Din-рейку (Systeme Electric) | 234507 | 414.36 | 0.12
А0305. Автоматический выключатель Compact NSX100B M. logic 2.2 100A/3п/ 25кА LV429775 (Schneider Electric) | 0 | 50781.18 | 1
А0306. Автоматический выключатель City9 C9F34132 C32А/1п/ 4,5 кА на Din-рейку (Systeme Electric) | 40114 | 439.32 | 0.12
А0307. Автоматический выключатель City9 C9F34140 C40А/1п/ 4,5 кА на Din-рейку (Systeme Electric) | 18897 | 499.2 | 0.12
А0308. Автоматический выключатель City9 C9F34150 C50А/1п/ 4,5 кА на Din-рейку (Systeme Electric) | 5655 | 650.22 | 0.12
А0309. Автоматический выключатель City9 C9F34163 C63А/1п/ 4,5 кА на Din-рейку (Systeme Electric) | 6260 | 728.88 | 0.12
А0311. Автоматический выключатель City9 C9F34206 C6А/2п/ 4,5 кА на Din-рейку (Systeme Electric) | 4399 | 1100.16 | 0.23
А0312. Автоматический выключатель City9 C9F34210 C10А/2п/ 4,5 кА на Din-рейку (Systeme Electric) | 8128 | 997.2 | 0.23
А0313. Автоматический выключатель City9 C9F34216 C16А/2п/ 4,5 кА на Din-рейку (Systeme Electric) | 14282 | 939.18 | 0.23
А0314. Автоматический выключатель City9 C9F34220 C20А/2п/ 4,5 кА на Din-рейку (Systeme Electric) | 3499 | 1028.4 | 0.23
А0315. Автоматический выключатель City9 C9F34225 C25А/2п/ 4,5 кА на Din-рейку (Systeme Electric) | 22361 | 999.66 | 0.23
А0316. Автоматический выключатель City9 C9F34232 C32А/2п/ 4,5 кА на Din-рейку (Systeme Electric) | 15534 | 1073.94 | 0.23
А0317. Автоматический выключатель City9 C9F34240 C40А/2п/ 4,5 кА на Din-рейку (Systeme Electric) | 11512 | 1161.3 | 0.23
А0318. Автоматический выключатель City9 C9F34250 C50А/2п/ 4,5 кА на Din-рейку (Systeme Electric) | 4470 | 1535.04 | 0.23
А0319. Автоматический выключатель City9 C9F34263 C63А/2п/ 4,5 кА на Din-рейку (Systeme Electric) | 5243 | 1678.56 | 0.23
А0321. Автоматический выключатель City9 C9F34306 C6А/3п/ 4,5 кА на Din-рейку (Systeme Electric) | 6154 | 1653.6 | 0.34
А0322. Автоматический выключатель City9 C9F34310 C10А/3п/ 4,5 кА на Din-рейку (Systeme Electric) | 7526 | 1435.2 | 0.34
А0323. Автоматический выключатель City9 C9F34316 C16А/3п/ 4,5 кА на Din-рейку (Systeme Electric) | 31107 | 1360.32 | 0.34
А0324. Автоматический выключатель City9 C9F34320 C20А/3п/ 4,5 кА на Din-рейку (Systeme Electric) | 8038 | 1572.48 | 0.34
А0325. Автоматический выключатель City9 C9F34325 C25А/3п/ 4,5 кА на Din-рейку (Systeme Electric) | 49656 | 1510.08 | 0.34
А0326. Автоматический выключатель City9 C9F34332 C32А/3п/ 4,5 кА на Din-рейку (Systeme Electric) | 31776 | 1584.96 | 0.34
А0327. Автоматический выключатель City9 C9F34340 C40А/3п/ 4,5 кА на Din-рейку (Systeme Electric) | 20080 | 1759.68 | 0.34
А0328. Автоматический выключатель City9 C9F34350 C50А/3п/ 4,5 кА на Din-рейку (Systeme Electric) | 8291 | 2302.56 | 0.34
А0329. Автоматический выключатель City9 C9F34363 C63А/3п/ 4,5 кА на Din-рейку (Systeme Electric) | 12772 | 2396.16 | 0.34
А0331. Автоматический выключатель City9 C9F34406 C6А/4п/ 4,5 кА на Din-рейку (Systeme Electric) | 2596 | 2595.84 | 0.44
А0332. Автоматический выключатель City9 C9F34410 C10А/4п/ 4,5 кА на Din-рейку (Systeme Electric) | 2566 | 2296.32 | 0.44
А0333. Автоматический выключатель City9 C9F34416 C16А/4п/ 4,5 кА на Din-рейку (Systeme Electric) | 2791 | 2325.06 | 0.44
А0334. Автоматический выключатель City9 C9F34420 C20А/4п/ 4,5 кА на Din-рейку (Systeme Electric) | 1759 | 2352.48 | 0.44
А0335. Автоматический выключатель City9 C9F34425 C25А/4п/ 4,5 кА на Din-рейку (Systeme Electric) | 613 | 2414.88 | 0.44
А0336. Автоматический выключатель City9 C9F34432 C32А/4п/ 4,5 кА на Din-рейку (Systeme Electric) | 673 | 2726.88 | 0.44
А0337. Автоматический выключатель City9 C9F34440 C40А/4п/ 4,5 кА на Din-рейку (Systeme Electric) | 616 | 2882.88 | 0.44
А0338. Автоматический выключатель City9 C9F34450 C50А/4п/ 4,5 кА на Din-рейку (Systeme Electric) | 361 | 3948.78 | 0.44
А0339. Автоматический выключатель City9 C9F34463 C63А/4п/ 4,5 кА на Din-рейку (Systeme Electric) | 171 | 4049.76 | 0.44
А0341. Автоматический выключатель City9 C9F14106 B6А/1п/ 4,5 кА на Din-рейку (Systeme Electric) | 4822 | 550.38 | 0.12
А0342. Автоматический выключатель City9 C9F14110 B10А/1п/ 4,5 кА на Din-рейку (Systeme Electric) | 8914 | 487.98 | 0.12
А0343. Автоматический выключатель City9 C9F14116 B16А/1п/ 4,5 кА на Din-рейку (Systeme Electric) | 17540 | 477.42 | 0.12
А0344. Автоматический выключатель City9 C9F14120 B20А/1п/ 4,5 кА на Din-рейку (Systeme Electric) | 2118 | 544.14 | 0.12
А0345. Автоматический выключатель City9 C9F14125 B25А/1п/ 4,5 кА на Din-рейку (Systeme Electric) | 3047 | 544.14 | 0.12
А0346. Автоматический выключатель City9 C9F14132 B32А/1п/ 4,5 кА на Din-рейку (Systeme Electric) | 643 | 575.34 | 0.12
А0347. Автоматический выключатель City9 C9F14140 B40А/1п/ 4,5 кА на Din-рейку (Systeme Electric) | 1230 | 592.8 | 0.12
А0348. Автоматический выключатель City9 C9F14150 B50А/1п/ 4,5 кА на Din-рейку (Systeme Electric) | 1339 | 721.98 | 0.12
А0349. Автоматический выключатель City9 C9F14163 B63А/1п/ 4,5 кА на Din-рейку (Systeme Electric) | 1283 | 768.18 | 0.12
А0351. Автоматический выключатель City9 C9F14206 B6А/2п/ 4,5 кА на Din-рейку (Systeme Electric) | 891 | 1178.4 | 0.04
А0352. Автоматический выключатель City9 C9F14210 B10А/2п/ 4,5 кА на Din-рейку (Systeme Electric) | 679 | 1096.38 | 0.23
А0353. Автоматический выключатель City9 C9F14216 B16А/2п/ 4,5 кА на Din-рейку (Systeme Electric) | 1691 | 1092.66 | 0.23
А0354. Автоматический выключатель City9 C9F14220 B20А/2п/ 4,5 кА на Din-рейку (Systeme Electric) | 977 | 1147.2 | 0.04
А0355. Автоматический выключатель City9 C9F14225 B25А/2п/ 4,5 кА на Din-рейку (Systeme Electric) | 508 | 1218.06 | 0.23
А0356. Автоматический выключатель City9 C9F14232 B32А/2п/ 4,5 кА на Din-рейку (Systeme Electric) | 1224 | 1272.96 | 0.23
А0357. Автоматический выключатель City9 C9F14240 B40А/2п/ 4,5 кА на Din-рейку (Systeme Electric) | 982 | 1310.4 | 0.23
А0358. Автоматический выключатель City9 C9F14250 B50А/2п/ 4,5 кА на Din-рейку (Systeme Electric) | 950 | 1597.62 | 0.04
А0359. Автоматический выключатель City9 C9F14263 B63А/2п/ 4,5 кА на Din-рейку (Systeme Electric) | 629 | 1777.8 | 0.04
А0361. Автоматический выключатель City9 C9F14306 B6А/3п/ 4,5 кА на Din-рейку (Systeme Electric) | 1063 | 1705.74 | 0.09
А0362. Автоматический выключатель City9 C9F14310 B10А/3п/ 4,5 кА на Din-рейку (Systeme Electric) | 1087 | 1628.64 | 0.34
А0363. Автоматический выключатель City9 C9F14316 B16А/3п/ 4,5 кА на Din-рейку (Systeme Electric) | 420 | 1622.4 | 0.34
А0364. Автоматический выключатель City9 C9F14320 B20А/3п/ 4,5 кА на Din-рейку (Systeme Electric) | 1225 | 1728.48 | 0.34
А0365. Автоматический выключатель City9 C9F14325 B25А/3п/ 4,5 кА на Din-рейку (Systeme Electric) | 1287 | 1765.92 | 0.34
А0366. Автоматический выключатель City9 C9F14332 B32А/3п/ 4,5 кА на Din-рейку (Systeme Electric) | 894 | 1852.32 | 0.34
А0367. Автоматический выключатель City9 C9F14340 B40А/3п/ 4,5 кА на Din-рейку (Systeme Electric) | 621 | 1909.44 | 0.34
А0368. Автоматический выключатель City9 C9F14350 B50А/3п/ 4,5 кА на Din-рейку (Systeme Electric) | 752 | 2414.88 | 0.34
А0369. Автоматический выключатель City9 C9F14363 B63А/3п/ 4,5 кА на Din-рейку (Systeme Electric) | 877 | 2664.48 | 0.34
А0371. Автоматический выключатель City9 C9F14406 B6А/4п/ 4,5 кА на Din-рейку (Systeme Electric) | 1695 | 2876.64 | 0.44
А0372. Автоматический выключатель City9 C9F14410 B10А/4п/ 4,5 кА на Din-рейку (Systeme Electric) | 2315 | 2514.72 | 0.44
А0373. Автоматический выключатель City9 C9F14416 B16А/4п/ 4,5 кА на Din-рейку (Systeme Electric) | 1658 | 2545.92 | 0.44
А0374. Автоматический выключатель City9 C9F14420 B20А/4п/ 4,5 кА на Din-рейку (Systeme Electric) | 2413 | 2633.28 | 0.44
А0375. Автоматический выключатель City9 C9F14425 B25А/4п/ 4,5 кА на Din-рейку (Systeme Electric) | 1598 | 2720.64 | 0.44
А0376. Автоматический выключатель City9 C9F14432 B32А/4п/ 4,5 кА на Din-рейку (Systeme Electric) | 1157 | 3020.16 | 0.44
А0377. Автоматический выключатель City9 C9F14440 B40А/4п/ 4,5 кА на Din-рейку (Systeme Electric) | 1089 | 3169.92 | 0.44
А0378. Автоматический выключатель City9 C9F14450 B50А/4п/ 4,5 кА на Din-рейку (Systeme Electric) | 1107 | 3549.6 | 0.15
А0379. Автоматический выключатель City9 C9F14463 B63А/4п/ 4,5 кА на Din-рейку (Systeme Electric) | 880 | 3861.6 | 0.44
А0401. Устройство защитного отключения City9 C9R36225 (тип АС) 25А-30мА 230В 2P 6кА (Systeme Electric) | 49126 | 3547.68 | 0.2
А0402. Устройство защитного отключения City9 C9R36240 (тип АС) 40А-30мА 230В 2P 6кА (Systeme Electric) | 58227 | 3773.7 | 0.2
А0403. Устройство защитного отключения City9 C9R36263 (тип АС) 63А-30мА 230В 2P 6кА (Systeme Electric) | 11815 | 4897.62 | 0.2
А0405. Устройство защитного отключения City9 C9R56240 (тип АС) 40А-100мА 230В 2P 6кА (Systeme Electric) | 1232 | 4897.62 | 0.2
А0406. Устройство защитного отключения City9 C9R56263 (тип АС) 63А-100мА 230В 2P 6кА (Systeme Electric) | 1775 | 6404.58 | 0.2
А0408. Устройство защитного отключения City9 C9R66240 (тип АС) 40А-300мА 230В 2P 6кА (Systeme Electric) | 1236 | 4527.18 | 0.2
А0409. Устройство защитного отключения City9 C9R66263 (тип АС) 63А-300мА 230В 2P 6кА (Systeme Electric) | 1145 | 5883.42 | 0.2
А0411. Устройство защитного отключения City9 C9R36425 (тип АС) 25А-30мА 400В 4P 6кА (Systeme Electric) | 4736 | 5312.04 | 0.4
А0412. Устройство защитного отключения City9 C9R36440 (тип АС) 40А-30мА 400В 4P 6кА (Systeme Electric) | 5627 | 5657.4 | 0.4
А0413. Устройство защитного отключения City9 C9R36463 (тип АС) 63А-30мА 400В 4P 6кА (Systeme Electric) | 1066 | 7363.2 | 0.4
А0415. Устройство защитного отключения City9 C9R56440 (тип АС) 40А-100мА 400В 4P 6кА (Systeme Electric) | 1472 | 6530.16 | 0.4
А0416. Устройство защитного отключения City9 C9R56463 (тип АС) 63А-100мА 400В 4P 6кА (Systeme Electric) | 1098 | 8539.44 | 0.4
А0418. Устройство защитного отключения City9 C9R66440 (тип АС) 40А-300мА 400В 4P 6кА (Systeme Electric) | 1460 | 6222.54 | 0.4
А0419. Устройство защитного отключения City9 C9R66463 (тип АС) 63А-300мА 400В 4P 6кА (Systeme Electric) | 628 | 8099.94 | 0.4
А0421. Устройство защитного отключения City9 C9R70225 (тип А) 25А-10мА 230В 2P 6кА (Systeme Electric) | 1823 | 4597.38 | 0.2
А0422. Устройство защитного отключения City9 C9R68225 (тип А) 25А-30мА 230В 2P 6кА (Systeme Electric) | 3054 | 4250.88 | 0.2
А0423. Устройство защитного отключения City9 C9R68240 (тип А) 40А-30мА 230В 2P 6кА (Systeme Electric) | 2005 | 4499.04 | 0.2
А0424. Устройство защитного отключения City9 C9R68263 (тип А) 63А-30мА 230В 2P 6кА (Systeme Electric) | 817 | 5883.42 | 0.2
А0426. Устройство защитного отключения City9 C9R68425 (тип А) 25А-30мА 400В 4P 6кА (Systeme Electric) | 992 | 6404.58 | 0.4
А0427. Устройство защитного отключения City9 C9R68440 (тип А) 40А-30мА 400В 4P 6кА (Systeme Electric) | 919 | 6781.32 | 0.4
А0428. Устройство защитного отключения City9 C9R68463 (тип А) 63А-30мА 400В 4P 6кА (Systeme Electric) | 999 | 8916.18 | 0.4
А0441. Дифф. автомат City9 C9D34610 (тип АС) C10А-30мА 230В 1P+N 4,5кА (Systeme Electric) | 11126 | 4659.06 | 0.24
А0442. Дифф. автомат City9 C9D34616 (тип АС) C16А-30мА 230В 1P+N 4,5кА (Systeme Electric) | 133342 | 4056.24 | 0.24
А0443. Дифф. автомат City9 C9D34620 (тип АС) C20А-30мА 230В 1P+N 4,5кА (Systeme Electric) | 28245 | 4280.64 | 0.24
А0444. Дифф. автомат City9 C9D34625 (тип АС) C25А-30мА 230В 1P+N 4,5кА (Systeme Electric) | 47308 | 4180.8 | 0.24
А0445. Дифф. автомат City9 C9D34632 (тип АС) C32А-30мА 230В 1P+N 4,5кА (Systeme Electric) | 6804 | 5092.32 | 0.24
А0446. Дифф. автомат City9 C9D34640 (тип АС) C40А-30мА 230В 1P+N 4,5кА (Systeme Electric) | 2188 | 5381.1 | 0.24
А0448. Дифф. автомат City9 C9D51610 (тип А) C10А-10мА 230В 1P+N 4,5кА (Systeme Electric) | 1413 | 5826.96 | 0.24
А0449. Дифф. автомат City9 C9D51616 (тип А) C16А-10мА 230В 1P+N 4,5кА (Systeme Electric) | 780 | 5035.68 | 0.24
А0450. Дифф. автомат City9 C9D51620 (тип А) C20А-10мА 230В 1P+N 4,5кА (Systeme Electric) | 1657 | 5347.68 | 0.24
А0451. Дифф. автомат City9 C9D51625 (тип А) C25А-10мА 230В 1P+N 4,5кА (Systeme Electric) | 365 | 5255.52 | 0.24
А0453. Дифф. автомат City9 C9D55610 (тип А) C10А-30мА 230В 1P+N 4,5кА (Systeme Electric) | 1104 | 5356.02 | 0.24
А0454. Дифф. автомат City9 C9D55616 (тип А) C16А-30мА 230В 1P+N 4,5кА (Systeme Electric) | 596 | 4636.32 | 0.24
А0455. Дифф. автомат City9 C9D55620 (тип А) C20А-30мА 230В 1P+N 4,5кА (Systeme Electric) | 610 | 4947.9 | 0.24
А0456. Дифф. автомат City9 C9D55625 (тип А) C25А-30мА 230В 1P+N 4,5кА (Systeme Electric) | 1077 | 4804.8 | 0.24
А0457. Дифф. автомат City9 C9D55632 (тип А) C32А-30мА 230В 1P+N 4,5кА (Systeme Electric) | 1814 | 5852.04 | 0.24
А0458. Дифф. автомат City9 C9D55640 (тип А) C40А-30мА 230В 1P+N 4,5кА (Systeme Electric) | 1348 | 6184.86 | 0.24
А0461. Дифф. автомат City9 C9D36610 (тип АС) C10А-30мА 230В 1P+N 6кА (Systeme Electric) | 1929 | 5590.86 | 0.24
А0462. Дифф. автомат City9 C9D36616 (тип АС) C16А-30мА 230В 1P+N 6кА (Systeme Electric) | 39991 | 4837.26 | 0.24
А0463. Дифф. автомат City9 C9D36620 (тип АС) C20А-30мА 230В 1P+N 6кА (Systeme Electric) | 7660 | 5136.78 | 0.24
А0464. Дифф. автомат City9 C9D36625 (тип АС) C25А-30мА 230В 1P+N 6кА (Systeme Electric) | 14515 | 5016.96 | 0.24
А0465. Дифф. автомат City9 C9D36632 (тип АС) C32А-30мА 230В 1P+N 6кА (Systeme Electric) | 1982 | 6072.78 | 0.24
А0466. Дифф. автомат City9 C9D36640 (тип АС) C40А-30мА 230В 1P+N 6кА (Systeme Electric) | 2 | 6417.24 | 0.24
А0468. Дифф. автомат City9 C9D61610 (тип А) C10А-10мА 230В 1P+N 6кА (Systeme Electric) | 613 | 6948.9 | 0.24
А0469. Дифф. автомат City9 C9D61616 (тип А) C16А-10мА 230В 1P+N 6кА (Systeme Electric) | 447 | 6042.84 | 0.24
А0470. Дифф. автомат City9 C9D61620 (тип А) C20А-10мА 230В 1P+N 6кА (Systeme Electric) | 407 | 5815.62 | 0.24
А0471. Дифф. автомат City9 C9D61625 (тип А) C25А-10мА 230В 1P+N 6кА (Systeme Electric) | 280 | 5679.9 | 0.24
А0473. Дифф. автомат City9 C9D65610 (тип А) C10А-30мА 230В 1P+N 6кА (Systeme Electric) | 206 | 6387.3 | 0.24
А0474. Дифф. автомат City9 C9D65616 (тип А) C16А-30мА 230В 1P+N 6кА (Systeme Electric) | 692 | 5563.62 | 0.24
А0475. Дифф. автомат City9 C9D65620 (тип А) C20А-30мА 230В 1P+N 6кА (Systeme Electric) | 210 | 5900.58 | 0.24
А0476. Дифф. автомат City9 C9D65625 (тип А) C25А-30мА 230В 1P+N 6кА (Systeme Electric) | 407 | 5765.76 | 0.24
А0477. Дифф. автомат City9 C9D65632 (тип А) C32А-30мА 230В 1P+N 6кА (Systeme Electric) | 579 | 6978.84 | 0.24
А0478. Дифф. автомат City9 C9D65640 (тип А) C40А-30мА 230В 1P+N 6кА (Systeme Electric) | 449 | 7375.68 | 0.24
А0501. Автоматический выключатель ВА103-1P-001А-C 12264DEK C1А/1п/ 6кА на Din-рейку (DEKraft) | 1174 | 426.06 | 0.12
А0502. Автоматический выключатель ВА103-1P-002А-C 12265DEK C2А/1п/ 6кА на Din-рейку (DEKraft) | 4679 | 429.12 | 0.12
А0503. Автоматический выключатель ВА103-1P-003А-C 12266DEK C3А/1п/ 6кА на Din-рейку (DEKraft) | 1074 | 419.64 | 0.12
А0505. Автоматический выключатель ВА103-1P-006А-C 12269DEK C6А/1п/ 6кА на Din-рейку (DEKraft) | 13440 | 286.32 | 0.12
А0506. Автоматический выключатель ВА103-1P-010А-C 12271DEK C10А/1п/ 6кА на Din-рейку (DEKraft) | 34158 | 278.22 | 0.12
А0507. Автоматический выключатель ВА103-1P-016А-C 12273DEK C16А/1п/ 6кА на Din-рейку (DEKraft) | 78482 | 269.28 | 0.12
А0508. Автоматический выключатель ВА103-1P-020А-C 12274DEK C20А/1п/ 6кА на Din-рейку (DEKraft) | 35734 | 299.7 | 0.12
А0509. Автоматический выключатель ВА103-1P-025А-C 12275DEK C25А/1п/ 6кА на Din-рейку (DEKraft) | 64764 | 305.46 | 0.12
А0510. Автоматический выключатель ВА103-1P-032А-C 12276DEK C32А/1п/ 6кА на Din-рейку (DEKraft) | 104862 | 344.46 | 0.12
А0511. Автоматический выключатель ВА103-1P-040А-C 12277DEK C40А/1п/ 6кА на Din-рейку (DEKraft) | 4906 | 363.18 | 0.12
А0512. Автоматический выключатель ВА103-1P-050А-C 12278DEK C50А/1п/ 6кА на Din-рейку (DEKraft) | 3607 | 353.7 | 0.12
А0513. Автоматический выключатель ВА103-1P-063А-C 12279DEK C63А/1п/ 6кА на Din-рейку (DEKraft) | 5202 | 342.96 | 0.12
А0516. Автоматический выключатель ВА103-2P-001А-C 12280DEK C1А/2п/ 6кА на Din-рейку (DEKraft) | 645 | 925.68 | 0.23
А0517. Автоматический выключатель ВА103-2P-002А-C 12281DEK C2А/2п/ 6кА на Din-рейку (DEKraft) | 6 | 898.44 | 0.23
А0518. Автоматический выключатель ВА103-2P-003А-C 12282DEK C3А/2п/ 6кА на Din-рейку (DEKraft) | 15 | 894.54 | 0.23
А0519. Автоматический выключатель ВА103-2P-004А-C 12283DEK C4А/2п/ 6кА на Din-рейку (DEKraft) | 38 | 906.66 | 0.23
А0520. Автоматический выключатель ВА103-2P-006А-C 12285DEK C6А/2п/ 6кА на Din-рейку (DEKraft) | 1662 | 708.48 | 0.23
А0521. Автоматический выключатель ВА103-2P-010А-C 12287DEK C10А/2п/ 6кА на Din-рейку (DEKraft) | 5032 | 658.2 | 0.23
А0522. Автоматический выключатель ВА103-2P-016А-C 12289DEK C16А/2п/ 6кА на Din-рейку (DEKraft) | 6782 | 691.14 | 0.23
А0523. Автоматический выключатель ВА103-2P-020А-C 12290DEK C20А/2п/ 6кА на Din-рейку (DEKraft) | 3684 | 612.9 | 0.23
А0524. Автоматический выключатель ВА103-2P-025А-C 12291DEK C25А/2п/ 6кА на Din-рейку (DEKraft) | 7499 | 707.16 | 0.23
А0525. Автоматический выключатель ВА103-2P-032А-C 12292DEK C32А/2п/ 6кА на Din-рейку (DEKraft) | 6952 | 750 | 0.23
А0526. Автоматический выключатель ВА103-2P-040А-C 12293DEK C40А/2п/ 6кА на Din-рейку (DEKraft) | 6198 | 741.9 | 0.23
А0527. Автоматический выключатель ВА103-2P-050А-C 12294DEK C50А/2п/ 6кА на Din-рейку (DEKraft) | 1201 | 760.44 | 0.23
А0528. Автоматический выключатель ВА103-2P-063А-C 12295DEK C63А/2п/ 6кА на Din-рейку (DEKraft) | 88 | 850.32 | 0.23
А0531. Автоматический выключатель ВА103-3P-001А-C 12296DEK C1А/3п/ 6кА на Din-рейку (DEKraft) | 9 | 1608.3 | 0.33
А0532. Автоматический выключатель ВА103-3P-002А-C 12297DEK C2А/3п/ 6кА на Din-рейку (DEKraft) | 352 | 1601.28 | 0.33
А0533. Автоматический выключатель ВА103-3P-003А-C 12298DEK C3А/3п/ 6кА на Din-рейку (DEKraft) | 242 | 1641.6 | 0.33
А0534. Автоматический выключатель ВА103-3P-004А-C 12299DEK C4А/3п/ 6кА на Din-рейку (DEKraft) | 402 | 1559.16 | 0.33
А0535. Автоматический выключатель ВА103-3P-006А-C 12301DEK C6А/3п/ 6кА на Din-рейку (DEKraft) | 9325 | 1224.72 | 0.33
А0536. Автоматический выключатель ВА103-3P-010А-C 12303DEK C10А/3п/ 6кА на Din-рейку (DEKraft) | 9056 | 1280.94 | 0.33
А0537. Автоматический выключатель ВА103-3P-016А-C 12305DEK C16А/3п/ 6кА на Din-рейку (DEKraft) | 6406 | 1257.78 | 0.33
А0538. Автоматический выключатель ВА103-3P-020А-C 12306DEK C20А/3п/ 6кА на Din-рейку (DEKraft) | 2221 | 1269.36 | 0.33
А0539. Автоматический выключатель ВА103-3P-025А-C 12307DEK C25А/3п/ 6кА на Din-рейку (DEKraft) | 9221 | 1093.74 | 0.33
А0540. Автоматический выключатель ВА103-3P-032А-C 12308DEK C32А/3п/ 6кА на Din-рейку (DEKraft) | 8355 | 1167.18 | 0.33
А0541. Автоматический выключатель ВА103-3P-040А-C 12309DEK C40А/3п/ 6кА на Din-рейку (DEKraft) | 5936 | 1238.4 | 0.33
А0542. Автоматический выключатель ВА103-3P-050А-C 12310DEK C50А/3п/ 6кА на Din-рейку (DEKraft) | 3438 | 1276.14 | 0.33
А0543. Автоматический выключатель ВА103-3P-063А-C 12311DEK C63А/3п/ 6кА на Din-рейку (DEKraft) | 14304 | 1367.88 | 0.33
А0546. Автоматический выключатель ВА103-4P-006А-C 12317DEK C6А/4п/ 6кА на Din-рейку (DEKraft) | 626 | 1503.36 | 0.44
А0547. Автоматический выключатель ВА103-4P-010А-C 12319DEK C10А/4п/ 6кА на Din-рейку (DEKraft) | 1154 | 1503.36 | 0.44
А0548. Автоматический выключатель ВА103-4P-016А-C 12321DEK C16А/4п/ 6кА на Din-рейку (DEKraft) | 2056 | 1653.12 | 0.44
А0549. Автоматический выключатель ВА103-4P-020А-C 12322DEK C20А/4п/ 6кА на Din-рейку (DEKraft) | 1268 | 1543.68 | 0.44
А0550. Автоматический выключатель ВА103-4P-025А-C 12323DEK C25А/4п/ 6кА на Din-рейку (DEKraft) | 2539 | 1588.14 | 0.44
А0551. Автоматический выключатель ВА103-4P-032А-C 12324DEK C32А/4п/ 6кА на Din-рейку (DEKraft) | 1317 | 1549.44 | 0.44
А0552. Автоматический выключатель ВА103-4P-040А-C 12325DEK C40А/4п/ 6кА на Din-рейку (DEKraft) | 494 | 1612.8 | 0.44
А0553. Автоматический выключатель ВА103-4P-050А-C 12326DEK C50А/4п/ 6кА на Din-рейку (DEKraft) | 399 | 1675.08 | 0.44
А0554. Автоматический выключатель ВА103-4P-063А-C 12327DEK C63А/4п/ 6кА на Din-рейку (DEKraft) | 268 | 1675.08 | 0.44
А0571. Автоматический выключатель ВА201-1P-063А-C 13001DEK C63А/1п/ 10кА на Din-рейку (DEKraft) | 47 | 1050.66 | 0.16
А0572. Автоматический выключатель ВА201-1P-080А-C 13002DEK C80А/1п/ 10кА на Din-рейку (DEKraft) | 6056 | 1057.2 | 0.16
А0573. Автоматический выключатель ВА201-1P-100А-C 13003DEK C100А/1п/ 10кА на Din-рейку (DEKraft) | 3175 | 1057.2 | 0.18
А0574. Автоматический выключатель ВА201-1P-125А-C 13025DEK C125А/1п/ 10кА на Din-рейку (DEKraft) | 3512 | 1169.28 | 0.2
А0576. Автоматический выключатель ВА201-2P-080А-C 13005DEK C80А/2п/ 10кА на Din-рейку (DEKraft) | 1390 | 2145 | 0.3
А0577. Автоматический выключатель ВА201-2P-100А-C 13006DEK C100А/2п/ 10кА на Din-рейку (DEKraft) | 183 | 2136.96 | 0.32
А0578. Автоматический выключатель ВА201-2P-125А-C 13026DEK C125А/2п/ 10кА на Din-рейку (DEKraft) | 4305 | 2355.84 | 0.32
А0579. Автоматический выключатель ВА201-3P-063А-C 13007DEK C63А/3п/ 10кА на Din-рейку (DEKraft) | 574 | 3037.14 | 0.45
А0580. Автоматический выключатель ВА201-3P-080А-C 13008DEK C80А/3п/ 10кА на Din-рейку (DEKraft) | 2984 | 3046.56 | 0.48
А0581. Автоматический выключатель ВА201-3P-100А-C 13009DEK C100А/3п/ 10кА на Din-рейку (DEKraft) | 13066 | 3034.92 | 0.48
А0582. Автоматический выключатель ВА201-3P-125А-C 13027DEK C125А/3п/ 10кА на Din-рейку (DEKraft) | 1169 | 3391.74 | 0.54
А0584. Автоматический выключатель ВА201-4P-080А-C 13011DEK C80А/4п/ 10кА на Din-рейку (DEKraft) | 86 | 3841.92 | 0.64
А0586. Автоматический выключатель ВА201-4P-125А-C 13028DEK C125А/4п/ 10кА на Din-рейку (DEKraft) | 36 | 4729.8 | 0.68
А0591. Автоматический выключатель ВА201-1P-080А-D 13014DEK D80А/1п/ 10кА на Din-рейку (DEKraft) | 45 | 971.46 | 0.16
А0592. Автоматический выключатель ВА201-1P-100А-D 13015DEK D100А/1п/ 10кА на Din-рейку (DEKraft) | 36 | 978.78 | 0.16
А0593. Автоматический выключатель ВА201-2P-080А-D 13017DEK D80А/2п/ 10кА на Din-рейку (DEKraft) | 226 | 1926.18 | 0.3
А0594. Автоматический выключатель ВА201-2P-100А-D 13018DEK D100А/2п/ 10кА на Din-рейку (DEKraft) | 38 | 2056.68 | 0.32
А0595. Автоматический выключатель ВА201-3P-080А-D 13020DEK D80А/3п/ 10кА на Din-рейку (DEKraft) | 966 | 3295.08 | 0.48
А0596. Автоматический выключатель ВА201-3P-100А-D 13021DEK D100А/3п/ 10кА на Din-рейку (DEKraft) | 837 | 3255.36 | 0.48
А0601. Автоматический выключатель ВА302-3Р-0016А 22741DEK 16А 25кА при 400В (DEKraft) | 1480 | 5310.72 | 0.8
А0602. Автоматический выключатель ВА302-3Р-0020А 22742DEK 20А 25кА при 400В (DEKraft) | 531 | 5310.72 | 0.8
А0603. Автоматический выключатель ВА302-3Р-0025А 22743DEK 25А 25кА при 400В (DEKraft) | 2437 | 5310.72 | 0.8
А0604. Автоматический выключатель ВА302-3Р-0032А 22744DEK 32А 25кА при 400В (DEKraft) | 1473 | 5343.96 | 0.9
А0605. Автоматический выключатель ВА302-3Р-0040А 22745DEK 40А 25кА при 400В (DEKraft) | 2135 | 5343.96 | 0.9
А0606. Автоматический выключатель ВА302-3Р-0050А 22746DEK 50А 25кА при 400В (DEKraft) | 1034 | 5377.14 | 0.9
А0607. Автоматический выключатель ВА302-3Р-0063А 22747DEK 63А 25кА при 400В (DEKraft) | 1450 | 5343.96 | 0.9
А0608. Автоматический выключатель ВА302-3Р-0080А 22748DEK 80А 25кА при 400В (DEKraft) | 2116 | 5343.96 | 1
А0609. Автоматический выключатель ВА302-3Р-0100А 22749DEK 100А 25кА при 400В (DEKraft) | 2374 | 5377.14 | 1
А0610. Автоматический выключатель ВА303-3Р-0100А 22750DEK 100А 36кА при 400В (DEKraft) | 585 | 6739.2 | 2
А0611. Автоматический выключатель ВА303-3Р-0125А 22751DEK 125А 36кА при 400В (DEKraft) | 1494 | 6823.44 | 2
А0612. Автоматический выключатель ВА303-3Р-0160А 22752DEK 160А 36кА при 400В (DEKraft) | 2838 | 7766.64 | 2
А0613. Автоматический выключатель ВА303-3Р-0180А 22753DEK 180А 36кА при 400В (DEKraft) | 39 | 9331.56 | 2
А0614. Автоматический выключатель ВА303-3Р-0200А 22754DEK 200А 36кА при 400В (DEKraft) | 1677 | 9331.56 | 2
А0615. Автоматический выключатель ВА303-3Р-0225А 22755DEK 225А 36кА при 400В (DEKraft) | 62 | 9082.8 | 2
А0616. Автоматический выключатель ВА303-3Р-0250А 22756DEK 250А 36кА при 400В (DEKraft) | 1596 | 10147.68 | 2
А0617. Автоматический выключатель ВА305-3Р-0200А 22757DEK 200А 35кА при 400В (DEKraft) | 128 | 18478.8 | 6
А0618. Автоматический выключатель ВА305-3Р-0225А 22758DEK 225А 35кА при 400В (DEKraft) | 186 | 18478.8 | 6
А0619. Автоматический выключатель ВА305-3Р-0250А 22759DEK 250А 35кА при 400В (DEKraft) | 60 | 20390.4 | 6
А0620. Автоматический выключатель ВА305-3Р-0315А 22760DEK 315А 35кА при 400В (DEKraft) | 606 | 20517.84 | 6
А0621. Автоматический выключатель ВА305-3Р-0350А 22761DEK 350А 35кА при 400В (DEKraft) | 528 | 20517.84 | 6
А0622. Автоматический выключатель ВА305-3Р-0400А 22762DEK 400А 35кА при 400В (DEKraft) | 327 | 20390.4 | 6
А0623. Автоматический выключатель ВА305-3Р-0500А 22763DEK 500А 35кА при 400В (DEKraft) | 135 | 34660.08 | 6
А0624. Автоматический выключатель ВА305-3Р-0630А 22764DEK 630А 35кА при 400В (DEKraft) | 638 | 34530.96 | 6
А0690. Автоматический выключатель ВА333-3Р-0125А 21135DEK 125А 50кА при 400В (DEKraft) | 2 | 11418.12 | 2.8
А0692. Автоматический выключатель ВА333-3Р-0200А 21137DEK 200А 50кА при 400В (DEKraft) | 297 | 14457.6 | 5.6
А0693. Автоматический выключатель ВА333-3Р-0250А 21138DEK 250А 50кА при 400В (DEKraft) | 184 | 14547.96 | 5.6
А0701. Автоматический выключатель City9 C9F36106 C6А/1п/ 6кА на Din-рейку (Systeme Electric) | 32358 | 540.6 | 0.12
А0701. Автоматический выключатель Resi9 R9F12106 C6А/1п/ 6,0кА на Din-рейку (Schneider Electric) | 1 | 511.86 | 0.13
А0702. Автоматический выключатель City9 C9F36110 C10А/1п/ 6кА на Din-рейку (Systeme Electric) | 74103 | 476.16 | 0.12
А0703. Автоматический выключатель City9 C9F36116 C16А/1п/ 6кА на Din-рейку (Systeme Electric) | 231930 | 442.8 | 0.12
А0704. Автоматический выключатель City9 C9F36120 C20А/1п/ 6кА на Din-рейку (Systeme Electric) | 54915 | 498.12 | 0.12
А0705. Автоматический выключатель City9 C9F36125 C25А/1п/ 6кА на Din-рейку (Systeme Electric) | 90070 | 503.46 | 0.12
А0706. Автоматический выключатель City9 C9F36132 C32А/1п/ 6кА на Din-рейку (Systeme Electric) | 18415 | 533.76 | 0.12
А0707. Автоматический выключатель City9 C9F36140 C40А/1п/ 6кА на Din-рейку (Systeme Electric) | 7819 | 606.54 | 0.12
А0708. Автоматический выключатель City9 C9F36150 C50А/1п/ 6кА на Din-рейку (Systeme Electric) | 1872 | 707.16 | 0.12
А0709. Автоматический выключатель City9 C9F36163 C63А/1п/ 6кА на Din-рейку (Systeme Electric) | 900 | 792.6 | 0.12
А0711. Автоматический выключатель City9 C9F36206 C6А/2п/ 6кА на Din-рейку (Systeme Electric) | 2211 | 1320.18 | 0.23
А0712. Автоматический выключатель City9 C9F36210 C10А/2п/ 6кА на Din-рейку (Systeme Electric) | 2817 | 1196.58 | 0.23
А0713. Автоматический выключатель City9 C9F36216 C16А/2п/ 6кА на Din-рейку (Systeme Electric) | 4096 | 1126.98 | 0.23
А0714. Автоматический выключатель City9 C9F36220 C20А/2п/ 6кА на Din-рейку (Systeme Electric) | 762 | 1234.02 | 0.23
А0715. Автоматический выключатель City9 C9F36225 C25А/2п/ 6кА на Din-рейку (Systeme Electric) | 7445 | 1199.58 | 0.23
А0716. Автоматический выключатель City9 C9F36232 C32А/2п/ 6кА на Din-рейку (Systeme Electric) | 7833 | 1288.74 | 0.23
А0717. Автоматический выключатель City9 C9F36240 C40А/2п/ 6кА на Din-рейку (Systeme Electric) | 5112 | 1399.62 | 0.23
А0718. Автоматический выключатель City9 C9F36250 C50А/2п/ 6кА на Din-рейку (Systeme Electric) | 3319 | 1848.96 | 0.23
А0719. Автоматический выключатель City9 C9F36263 C63А/2п/ 6кА на Din-рейку (Systeme Electric) | 3070 | 2014.32 | 0.23
А0721. Автоматический выключатель City9 C9F36306 C6А/3п/ 6кА на Din-рейку (Systeme Electric) | 2087 | 1984.32 | 0.34
А0722. Автоматический выключатель City9 C9F36310 C10А/3п/ 6кА на Din-рейку (Systeme Electric) | 3212 | 1722.24 | 0.34
А0723. Автоматический выключатель City9 C9F36316 C16А/3п/ 6кА на Din-рейку (Systeme Electric) | 9850 | 1632.42 | 0.34
А0723. Автоматический выключатель Resi9 R9F12325 C25А/3п/ 6,0кА на Din-рейку (Schneider Electric) | 0 | 1395.18 | 0.35
А0724. Автоматический выключатель City9 C9F36320 C20А/3п/ 6кА на Din-рейку (Systeme Electric) | 3964 | 1887 | 0.34
А0725. Автоматический выключатель City9 C9F36325 C25А/3п/ 6кА на Din-рейку (Systeme Electric) | 16032 | 1812.12 | 0.34
А0726. Автоматический выключатель City9 C9F36332 C32А/3п/ 6кА на Din-рейку (Systeme Electric) | 10480 | 1913.88 | 0.34
А0726. Автоматический выключатель Resi9 R9F12350 C50А/3п/ 6,0кА на Din-рейку (Schneider Electric) | 2 | 2455.74 | 0.35
А0727. Автоматический выключатель City9 C9F36340 C40А/3п/ 6кА на Din-рейку (Systeme Electric) | 2640 | 2111.64 | 0.34
А0728. Автоматический выключатель City9 C9F36350 C50А/3п/ 6кА на Din-рейку (Systeme Electric) | 3249 | 2775.18 | 0.34
А0729. Автоматический выключатель City9 C9F36363 C63А/3п/ 6кА на Din-рейку (Systeme Electric) | 5245 | 2893.38 | 0.34
А0731. Автоматический выключатель City9 C9F36406 C6А/4п/ 6кА на Din-рейку (Systeme Electric) | 599 | 3115.02 | 0.44
А0732. Автоматический выключатель City9 C9F36410 C10А/4п/ 6кА на Din-рейку (Systeme Electric) | 747 | 2497.26 | 0.44
А0733. Автоматический выключатель City9 C9F36416 C16А/4п/ 6кА на Din-рейку (Systeme Electric) | 963 | 2497.26 | 0.44
А0734. Автоматический выключатель City9 C9F36420 C20А/4п/ 6кА на Din-рейку (Systeme Electric) | 672 | 2823 | 0.44
А0735. Автоматический выключатель City9 C9F36425 C25А/4п/ 6кА на Din-рейку (Systeme Electric) | 453 | 2897.88 | 0.44
А0736. Автоматический выключатель City9 C9F36432 C32А/4п/ 6кА на Din-рейку (Systeme Electric) | 424 | 3272.28 | 0.44
А0737. Автоматический выключатель City9 C9F36440 C40А/4п/ 6кА на Din-рейку (Systeme Electric) | 387 | 3459.48 | 0.44
А0738. Автоматический выключатель City9 C9F36450 C50А/4п/ 6кА на Din-рейку (Systeme Electric) | 352 | 4680 | 0.44
А0739. Автоматический выключатель City9 C9F36463 C63А/4п/ 6кА на Din-рейку (Systeme Electric) | 351 | 4404.12 | 0.44
А0745. Автоматический выключатель Resi9 R9F02163 В63А/1п/ 6,0кА на Din-рейку (Schneider Electric) | 4 | 714.96 | 0.13
А0753. Автоматический выключатель Resi9 R9F02250 В50А/2п/ 6,0кА на Din-рейку (Schneider Electric) | 0 | 1498.44 | 0.25
А0803.АВВ.S2-A2I. Реле дистанцион. отключения | 4 | 687 | 0
А0806. Контакт S800-AUX/ALT 2CCS800900R0021 сигнальный/вспомогательный 6А 2п (ABB) | 0 | 2320.44 | 0.1
А0807. АВВ.S2-H11I. Вспомогательные контакты для серий S230-280 | 6 | 536.22 | 0.09
А0810. Контакт S800-AUX 2CCS800900R0011 вспомогательный 6А 2п (ABB) | 0 | 1896.66 | 0.1
А0817. Контакт S2C-H6R вспомогательный 10А 1 переключающийся 2CDS200912R0001 (АВВ) | 1493 | 1666.8 | 0.15
А0818. Контакт S2C-H11L вспомогательный 10А 1з+1р 2CDS200936R0001 (АВВ) | 0 | 1730.16 | 0.15
А0819. Контакт S2C-H20L вспомогательный 10А 2з 2CDS200936R0002 (АВВ) | 0 | 1447.62 | 0.15
А0820. Контакт S2C-H02L вспомогательный 10А 2р 2CDS200936R0003 (АВВ) | 0 | 1447.62 | 0.15
А0821. Контакт S2C-H01 вспомогательный нижний 2А 1р 2CDS200970R0031 (АВВ) | 238 | 2059.38 | 0.15
А0822. Контакт S2C-H10 вспомогательный нижний 2А 1з 2CDS200970R0032 (АВВ) | 348 | 2472.66 | 0.15
А0823. Контакт S2C-S/H6R сигнальный/вспомогательный 10А 1 переключающийся 2CDS200922R0001 (АВВ) | 1383 | 2541.54 | 0.15
А0824. Аксессуар для пломбировки (комплект 24шт) BMS911 2CSS600991R0001 (АВВ) | 0 | 1074 | 0.05
А0825. Контакт ZP-IHK вспомогательный 6А 1з+1р 286052 (Eaton/Moeller) | 0 | 1313.46 | 0.05
А0826. Контакт ZP-NHK вспомогательный 4А 2 переключающихся к-та 248437 (Eaton/Moeller) | 0 | 2049.9 | 0.06
А0829. Расцепитель Z-ASA/24 независимый 12-110В AC/12-60В DC 248286 (Eaton/Moeller) | 0 | 2596.68 | 0.12
А0830. Расцепитель Z-ASA/230 независимый 110-415В AC/110-220ВDC 248287 (Eaton/Moeller) | 0 | 2596.68 | 0.11
А0831. Расцепитель Z-LHASA/230 независимый 110-415В 248442 (Eaton/Moeller) | 0 | 8658.06 | 0.17
А0834. Контакт HK45020-L дополнительный 10А 2з 2CCF201002R0001 (АВВ) | 0 | 1340.64 | 0.04
А0835. Контакт HK45002-L дополнительный 10А 2р 2CCF201004R0001 (АВВ) | 0 | 1340.64 | 0.04
А0836. Контакт SK45011-L сигнальный 10А 1з+1р 2CCS400900R0031 (АВВ) | 0 | 1881.96 | 0.04
А0837. Контакт SK45020-L сигнальный 10А 2з 2CCF201052R0001 (АВВ) | 0 | 1747.92 | 0.04
А0838. Контакт SK45002-L сигнальный 10А 2р 2CCF201054R0001 (АВВ) | 0 | 1747.92 | 0.04
А0880. Контакт S9-X вспомогательный 6А 1з+1р 16056100 (АВВ) | 0 | 1718.58 | 0.1
А0881. Контакт S9-S сигнальный 6А 1з+1р 16056118 (АВВ) | 0 | 2017.86 | 0.1
А0882. Реле S800-SOR250VAC/DC 2CCS800900R0211 дистанционного отключения 110-250В (ABB) | 52 | 10294.08 | 0.3
А0883. Реле S2C-A1 дистанционного отключения 12-60В STO2CDS200909R0001 (АВВ) | 253 | 5228.7 | 0.25
А0884. Реле S2C-A2 дистанционного отключения 110-415В STO2CDS200909R0002 (АВВ) | 571 | 4943.58 | 0.25
А0885. Реле S2C-A2 L дистанционного отключения 110-415В 2CDS200907R0002 (АВВ) | 0 | 3972.36 | 0.1
А0886. Контакт МССК 2 сигнальный 3А 2 переключающийся 249158 (КЭАЗ) | 3 | 1651.56 | 0.07
А0887. Контакт МСК 1 вспомогательный 3А 1 переключающийся 249189 (КЭАЗ) | 17 | 1641.3 | 0.07
А0888. Контакт МСК 2 вспомогательный 3А 1з+1р 249197 (КЭАЗ) | 1 | 1641.3 | 0.07
А0889. Расцепитель НР230 независимый диапазон сраб. AC110...400В/DC110...220В 249184 (КЭАЗ) | 8 | 2860.74 | 0.11
А0890. Расцепитель НР24 независимый диапазон сраб. AC12...110В/DC12...60В 249177 (КЭАЗ) | 0 | 2592.54 | 0.11
А0900. Автоматический выключатель DZ47-63/1P C1A /1п/ 4,5кА на Din-рейку ADL01-057 (ANDELI) | 345 | 199.86 | 0.1
А0901. Автоматический выключатель DZ47-63/1P C2A /1п/ 4,5кА на Din-рейку ADL01-058 (ANDELI) | 7519 | 201.18 | 0.1
А0902. Автоматический выключатель DZ47-63/1P C3A /1п/ 4,5кА на Din-рейку ADL01-059 (ANDELI) | 528 | 199.86 | 0.1
А0903. Автоматический выключатель DZ47-63/1P C6A /1п/ 4,5кА на Din-рейку ADL01-062 (ANDELI) | 4672 | 148.14 | 0.1
А0904. Автоматический выключатель DZ47-63/1P C10A/1п/ 4,5кА на Din-рейку ADL01-063 (ANDELI) | 3944 | 147.96 | 0.1
А0905. Автоматический выключатель DZ47-63/1P C16A/1п/ 4,5кА на Din-рейку ADL01-064 (ANDELI) | 14142 | 138.48 | 0.1
А0906. Автоматический выключатель DZ47-63/1P C20A/1п/ 4,5кА на Din-рейку ADL01-065 (ANDELI) | 4126 | 152.82 | 0.1
А0907. Автоматический выключатель DZ47-63/1P C25A/1п/ 4,5кА на Din-рейку ADL01-066 (ANDELI) | 9228 | 142.92 | 0.1
А0908. Автоматический выключатель DZ47-63/1P C32A/1п/ 4,5кА на Din-рейку ADL01-067 (ANDELI) | 5259 | 155.16 | 0.1
А0909. Автоматический выключатель DZ47-63/1P C40A/1п/ 4,5кА на Din-рейку ADL01-068 (ANDELI) | 16 | 155.22 | 0.1
А0909. Автоматический выключатель S261 C32А/1п/ 6,0 кА на Din-рейку STOS261 C32 (АВВ) | 0 | 152.64 | 0
А0910. Автоматический выключатель DZ47-63/1P C50A/1п/ 4,5кА на Din-рейку ADL01-069 (ANDELI) | 21 | 155.76 | 0.1
А0911. Автоматический выключатель DZ47-63/1P C63A/1п/ 4,5кА на Din-рейку ADL01-070 (ANDELI) | 8 | 182.1 | 0.1
А0911. Автоматический выключатель S261 C50А/1п/ 6,0 кА на Din-рейку STOS261 C50 (АВВ) | 4 | 263.1 | 0.11
А0912. Автоматический выключатель DZ47-63/2P C1A /2п/ 4,5кА на Din-рейку ADL01-071 (ANDELI) | 5 | 385.38 | 0.2
А0912. Автоматический выключатель S261 C63А/1п/ 6,0 кА на Din-рейку STOS261 C63 (АВВ) | 1 | 263.1 | 0
А0913. Автоматический выключатель DZ47-63/2P C2A /2п/ 4,5кА на Din-рейку ADL01-072 (ANDELI) | 112 | 408 | 0.2
А0914. Автоматический выключатель DZ47-63/2P C3A /2п/ 4,5кА на Din-рейку ADL01-073 (ANDELI) | 116 | 410.46 | 0.2
А0915. Автоматический выключатель DZ47-63/2P C6A /2п/ 4,5кА на Din-рейку ADL01-076 (ANDELI) | 305 | 345.54 | 0.2
А0916. Автоматический выключатель DZ47-63/2P C10A/2п/ 4,5кА на Din-рейку ADL01-077 (ANDELI) | 4302 | 315.9 | 0.2
А0917. Автоматический выключатель DZ47-63/2P C16A/2п/ 4,5кА на Din-рейку ADL01-078 (ANDELI) | 1954 | 300.66 | 0.2
А0918. Автоматический выключатель DZ47-63/2P C20A/2п/ 4,5кА на Din-рейку ADL01-079 (ANDELI) | 8 | 301.68 | 0.2
А0919. Автоматический выключатель DZ47-63/2P C25A/2п/ 4,5кА на Din-рейку ADL01-080 (ANDELI) | 3450 | 259.44 | 0.2
А0920. Автоматический выключатель DZ47-63/2P C32A/2п/ 4,5кА на Din-рейку ADL01-081 (ANDELI) | 10 | 254.58 | 0.2
А0921. Автоматический выключатель DZ47-63/2P C40A/2п/ 4,5кА на Din-рейку ADL01-082 (ANDELI) | 1662 | 270.72 | 0.03
А0922. Автоматический выключатель DZ47-63/2P C50A/2п/ 4,5кА на Din-рейку ADL01-083 (ANDELI) | 6 | 304.02 | 0.2
А0923. Автоматический выключатель DZ47-63/2P C63A/2п/ 4,5кА на Din-рейку ADL01-084 (ANDELI) | 8 | 330.48 | 0.2
А0924. Автоматический выключатель DZ47-63/3P C1A /3п/ 4,5кА на Din-рейку ADL01-085 (ANDELI) | 5 | 516.06 | 0.08
А0925. Автоматический выключатель DZ47-63/3P C2A /3п/ 4,5кА на Din-рейку ADL01-086 (ANDELI) | 4 | 512.16 | 0.31
А0926. Автоматический выключатель DZ47-63/3P C3A /3п/ 4,5кА на Din-рейку ADL01-087 (ANDELI) | 3 | 512.16 | 0.31
А0927. Автоматический выключатель DZ47-63/3P C6A /3п/ 4,5кА на Din-рейку ADL01-090 (ANDELI) | 296 | 448.56 | 0.31
А0928. Автоматический выключатель DZ47-63/3P C10A/3п/ 4,5кА на Din-рейку ADL01-091 (ANDELI) | 301 | 468.54 | 0.31
А0929. Автоматический выключатель DZ47-63/3P C16A/3п/ 4,5кА на Din-рейку ADL01-092 (ANDELI) | 901 | 458.64 | 0.31
А0930. Автоматический выключатель DZ47-63/3P C20A/3п/ 4,5кА на Din-рейку ADL01-093 (ANDELI) | 318 | 512.1 | 0.31
А0931. Автоматический выключатель DZ47-63/3P C25A/3п/ 4,5кА на Din-рейку ADL01-094 (ANDELI) | 963 | 446.46 | 0.31
А0932. Автоматический выключатель DZ47-63/3P C32A/3п/ 4,5кА на Din-рейку ADL01-095 (ANDELI) | 1058 | 457.86 | 0.31
А0933. Автоматический выключатель DZ47-63/3P C40A/3п/ 4,5кА на Din-рейку ADL01-096 (ANDELI) | 481 | 481.26 | 0.31
А0934. Автоматический выключатель DZ47-63/3P C50A/3п/ 4,5кА на Din-рейку ADL01-097 (ANDELI) | 339 | 597.66 | 0.31
А0935. Автоматический выключатель DZ47-63/3P C63A/3п/ 4,5кА на Din-рейку ADL01-098 (ANDELI) | 16 | 540.3 | 0.31
А0936. Автоматический выключатель ADB3-63/1P C1A /1п/ 6кА на Din-рейку ADL01-781 (ANDELI) | 257 | 229.26 | 0.1
А0937. Автоматический выключатель ADB3-63/1P C2A /1п/ 6кА на Din-рейку ADL01-782 (ANDELI) | 307 | 229.44 | 0.1
А0938. Автоматический выключатель ADB3-63/1P C3A /1п/ 6кА на Din-рейку ADL01-783 (ANDELI) | 317 | 230.82 | 0.1
А0939. Автоматический выключатель ADB3-63/1P C6A /1п/ 6кА на Din-рейку ADL01-786 (ANDELI) | 1599 | 200.94 | 0.1
А0940. Автоматический выключатель ADB3-63/1P C10A/1п/ 6кА на Din-рейку ADL01-787 (ANDELI) | 4791 | 177.54 | 0.1
А0941. Автоматический выключатель ADB3-63/1P C16A/1п/ 6кА на Din-рейку ADL01-788 (ANDELI) | 5062 | 175.86 | 0.1
А0942. Автоматический выключатель ADB3-63/1P C20A/1п/ 6кА на Din-рейку ADL01-789 (ANDELI) | 2248 | 228.78 | 0.1
А0943. Автоматический выключатель ADB3-63/1P C25A/1п/ 6кА на Din-рейку ADL01-790 (ANDELI) | 6109 | 228.72 | 0.1
А0944. Автоматический выключатель ADB3-63/1P C32A/1п/ 6кА на Din-рейку ADL01-791 (ANDELI) | 2119 | 227.28 | 0.1
А0945. Автоматический выключатель ADB3-63/1P C40A/1п/ 6кА на Din-рейку ADL01-792 (ANDELI) | 703 | 261.96 | 0.1
А0946. Автоматический выключатель ADB3-63/1P C50A/1п/ 6кА на Din-рейку ADL01-793 (ANDELI) | 456 | 229.98 | 0.1
А0947. Автоматический выключатель ADB3-63/1P C63A/1п/ 6кА на Din-рейку ADL01-794 (ANDELI) | 445 | 255.84 | 0.1
А0948. Автоматический выключатель ADB3-63/2P C1A /2п/ 6кА на Din-рейку ADL01-795 (ANDELI) | 75 | 513.12 | 0.2
А0949. Автоматический выключатель ADB3-63/2P C2A /2п/ 6кА на Din-рейку ADL01-796 (ANDELI) | 68 | 513.12 | 0.2
А0950. Автоматический выключатель ADB3-63/2P C6A /2п/ 6кА на Din-рейку ADL01-800 (ANDELI) | 5 | 470.4 | 0.2
А0951. Автоматический выключатель ADB3-63/2P C10A/2п/ 6кА на Din-рейку ADL01-801 (ANDELI) | 2237 | 469.92 | 0.2
А0952. Автоматический выключатель ADB3-63/2P C16A/2п/ 6кА на Din-рейку ADL01-802 (ANDELI) | 188 | 457.08 | 0.2
А0953. Автоматический выключатель ADB3-63/2P C25A/2п/ 6кА на Din-рейку ADL01-804 (ANDELI) | 161 | 456.96 | 0.2
А0954. Автоматический выключатель ADB3-63/2P C32A/2п/ 6кА на Din-рейку ADL01-805 (ANDELI) | 230 | 470.46 | 0.2
А0955. Автоматический выключатель ADB3-63/2P C40A/2п/ 6кА на Din-рейку ADL01-806 (ANDELI) | 172 | 481.98 | 0.2
А0956. Автоматический выключатель ADB3-63/2P C50A/2п/ 6кА на Din-рейку ADL01-807 (ANDELI) | 290 | 548.34 | 0.2
А0957. Автоматический выключатель ADB3-63/3P C1A /3п/ 6кА на Din-рейку ADL01-809 (ANDELI) | 79 | 777.96 | 0.3
А0958. Автоматический выключатель ADB3-63/3P C2A /3п/ 6кА на Din-рейку ADL01-810 (ANDELI) | 76 | 772.8 | 0.3
А0959. Автоматический выключатель ADB3-63/3P C3A /3п/ 6кА на Din-рейку ADL01-811 (ANDELI) | 79 | 777.96 | 0.3
А0960. Автоматический выключатель ADB3-63/3P C6A /3п/ 6кА на Din-рейку ADL01-814 (ANDELI) | 3 | 732.84 | 0.3
А0961. Автоматический выключатель ADB3-63/3P C10A/3п/ 6кА на Din-рейку ADL01-815 (ANDELI) | 42 | 738 | 0.3
А0962. Автоматический выключатель ADB3-63/3P C16A/3п/ 6кА на Din-рейку ADL01-816 (ANDELI) | 191 | 737.94 | 0.3
А0963. Автоматический выключатель ADB3-63/3P C20A/3п/ 6кА на Din-рейку ADL01-817 (ANDELI) | 152 | 732.9 | 0.3
А0964. Автоматический выключатель ADB3-63/3P C25A/3п/ 6кА на Din-рейку ADL01-818 (ANDELI) | 116 | 737.64 | 0.3
А0965. Автоматический выключатель ADB3-63/3P C32A/3п/ 6кА на Din-рейку ADL01-819 (ANDELI) | 5 | 737.4 | 0.3
А0966. Автоматический выключатель ADB3-63/3P C40A/3п/ 6кА на Din-рейку ADL01-820 (ANDELI) | 311 | 778.74 | 0.3
А0967. Автоматический выключатель ADB3-63/3P C50A/3п/ 6кА на Din-рейку ADL01-821 (ANDELI) | 77 | 856.44 | 0.3
А0968. Автоматический выключатель ADB3-63/3P C63A/3п/ 6кА на Din-рейку ADL01-822 (ANDELI) | 130 | 855.9 | 0.3
А0975. Автоматический выключатель ADB3-125/3P C63A/3п/ 10кА на Din-рейку ADL01-651 (ANDELI) | 4 | 1640.64 | 0.45
А0976. Автоматический выключатель ADB3-125/3P C80A/3п/ 10кА на Din-рейку ADL01-652 (ANDELI) | 43 | 1983.54 | 0.45
А0977. Автоматический выключатель ADB3-125/3P C100А/3п/ 6кА на Din-рейку ADL01-653 (ANDELI) | 134 | 1971.18 | 0.45
А0978. Автоматический выключатель ADB3-125/3P C125А/3п/ 10кА на Din-рейку ADL01-654 (ANDELI) | 139 | 2039.64 | 0.45
А0994. Контакт состояния КС-47 ADL02-200 (ANDELI) | 8 | 581.58 | 0.05
А0995. Аварийный контакт АК-47 ADL02-201 (ANDELI) | 9 | 733.98 | 0.05
А0996. Расцепитель мин и макс напряжения РММ-47 ADL02-202 (ANDELI) | 9 | 1594.56 | 0.05
А0997. Расцепитель независимый РН-47 ADL02-203 (ANDELI) | 259 | 1551.3 | 0.01
А1000. Автоматический выключатель ВА57-35М-340010-32А-690АС-600А 10кА L250-0911 (Контактор) | 0 | 6119.04 | 2.2
А1001. Автоматический выключатель ВА57-35М-340010-40А-690АС-600А 10кА L250-0811 (Контактор) | 0 | 6153.6 | 2.2
А1002. Автоматический выключатель ВА57-35М-340010-50А-690АС-600А 10кА L250-0711 (Контактор) | 0 | 5794.56 | 2.2
А1003. Автоматический выключатель ВА57-35М-340010-80А-690АС-1250А 30кА L250-0505 (Контактор) | 0 | 6537.72 | 2.2
А1004. Автоматический выключатель ВА57-35М-340010-100А-690АС-1250А 30кА L250-0405 (Контактор) | 3 | 6661.56 | 2.2
А1005. Автоматический выключатель ВА57-35М-340010-125А-690АС-1250А 30кА L250-0305 (Контактор) | 5 | 6343.32 | 2.2
А1006. Автоматический выключатель ВА57-35М-340010-160А-690АС-2000А 42кА L250-0202 (Контактор) | 2 | 6964.8 | 2.2
А1007. Автоматический выключатель ВА57-35М-340010-200А-690АС-630А 42кА L250-0110 (Контактор) | 0 | 6897.24 | 2.2
А1008. Автоматический выключатель ВА57-35М-340010-200А-690АС-2500А 42кА L250-0100 (Контактор) | 1 | 6691.2 | 2.2
А1009. Автоматический выключатель ВА57-35М-340010-250А-690АС-750А 42кА L250-0009 (Контактор) | 0 | 6996.84 | 2.2
А1010. Автоматический выключатель ВА57-35М-340010-250А-690АС-1500А 42кА L250-0004 (Контактор) | 1 | 7249.2 | 2.2
А1011. Автоматический выключатель ВА57-35М-340010-Р80А-690AC-800А 30кА L250T-0508 (Контактор) | 0 | 6954.24 | 2.2
А1012. Автоматический выключатель ВА57-35М-340010-Р80А-690AC-1250А 30кА L250T-0505 (Контактор) | 0 | 6954.24 | 2.2
А1013. Автоматический выключатель ВА57-35М-340010-Р125А-690AC-1000А 30кА L250T-0307 (Контактор) | 0 | 6954.24 | 2.2
А1014. Автоматический выключатель ВА57-35М-340010-Р125А-690AC-1250А 30кА L250T-0305 (Контактор) | 0 | 6954.24 | 2.2
А1015. Автоматический выключатель ВА57-35М-340010-Р160А-690AC-1250А 42кА L250T-0205 (Контактор) | 0 | 6954.24 | 2.2
А1016. Автоматический выключатель ВА57-35М-340010-Р200А-690AC-1600А 42кА L250T-0103 (Контактор) | 0 | 6954.24 | 2.2
А1017. Автоматический выключатель ВА57-39-340010-250А-660/380AC-2500А 35кА L630-0003 (Контактор) | 0 | 18992.28 | 8
А1018. Автоматический выключатель ВА57-39-340010-320А-660/380AC-3200А 35кА L630-0009 (Контактор) | 2 | 18945.24 | 8
А1019. Автоматический выключатель ВА57-39-340010-320А-660/380AC-4000А 35кА L630-0010 (Контактор) | 0 | 18827.52 | 8
А1020. Автоматический выключатель ВА57-39-340010-400А-660/380AC-4000А 35кА L630-0015 (Контактор) | 0 | 19062.9 | 8
А1021. Автоматический выключатель ВА57-39-340010-500А-660/380AC-5000А 35кА L630-0019 (Контактор) | 1 | 20021.76 | 8
А1022. Автоматический выключатель ВА57-39-340010-630А-660/380AC-5000А 35кА L630-0025 (Контактор) | 5 | 20146.92 | 8
А1023. Автоматический выключатель ВА57-39-330010-630А-660/380AC-5000А 35кА L630-0033 (Контактор) | 2 | 19518.72 | 8
А1024. Автоматический выключатель ВА04-31 Про 16А/3п/10кА 7001001 (Контактор) | 1 | 4897.8 | 0.9
А1025. Автоматический выключатель ВА04-31 Про 20А/3п/10кА 7001002 (Контактор) | 0 | 4900.86 | 0.9
А1026. Автоматический выключатель ВА04-31 Про 25А/3п/10кА 7001003 (Контактор) | 0 | 4961.34 | 0.9
А1027. Автоматический выключатель ВА04-31 Про 32А/3п/10кА 7001004 (Контактор) | 2 | 4961.34 | 0.9
А1028. Автоматический выключатель ВА04-31 Про 40А/3п/10кА 7001005 (Контактор) | 0 | 4870.62 | 0.9
А1029. Автоматический выключатель ВА04-31 Про 50А/3п/10кА 7001006 (Контактор) | 0 | 4961.34 | 0.9
А1029.ВА16-26-10А Автомат(под винт) | 8 | 53.58 | 0
А1030. Автоматический выключатель ВА04-31 Про 63А/3п/10кА 7001007 (Контактор) | 0 | 4961.34 | 0.9
А1031. Автоматический выключатель ВА04-31 Про 80А/3п/10кА 7001008 (Контактор) | 0 | 4961.34 | 0.9
А1032. Автоматический выключатель ВА04-31 Про 100А/3п/10кА 7001009 (Контактор) | 0 | 4870.62 | 0.9
А1033. Автоматический выключатель ВА04-31 Про 125А/3п/10кА 7001010 (Контактор) | 0 | 5070.24 | 0.9
А1034. Автоматический выключатель ВА04-31 Про 16А/3п/20кА 7001021 (Контактор) | 0 | 4835.04 | 0.9
А1035. Автоматический выключатель ВА04-31 Про 20А/3п/20кА 7001022 (Контактор) | 0 | 4835.04 | 0.9
А1036. Автоматический выключатель ВА04-31 Про 25А/3п/20кА 7001023 (Контактор) | 0 | 4835.04 | 0.9
А1037. Автоматический выключатель ВА04-31 Про 32А/3п/20кА 7001024 (Контактор) | 0 | 4835.04 | 0.9
А1038. Автоматический выключатель ВА04-31 Про 40А/3п/20кА 7001025 (Контактор) | 0 | 4835.04 | 0.9
А1039. Автоматический выключатель ВА04-31 Про 50А/3п/20кА 7001026 (Контактор) | 0 | 4835.04 | 0.9
А1040. Автоматический выключатель ВА04-31 Про 63А/3п/20кА 7001027 (Контактор) | 0 | 5525.76 | 0.9
А1041. Автоматический выключатель ВА04-31 Про 80А/3п/20кА 7001028 (Контактор) | 0 | 4835.04 | 0.9
А1042. Автоматический выключатель ВА04-31 Про 100А/3п/20кА 7001029 (Контактор) | 0 | 4835.04 | 0.9
А1043. Автоматический выключатель ВА04-31 Про 125А/3п/20кА 7001030 (Контактор) | 0 | 6097.92 | 0.9
А1044. Автоматический выключатель ВА04-31 Про 16А/3п/36кА 7001041 (Контактор) | 0 | 5920.32 | 0.9
А1045. Автоматический выключатель ВА04-31 Про 20А/3п/36кА 7001042 (Контактор) | 0 | 5920.32 | 0.9
А1046. Автоматический выключатель ВА04-31 Про 25А/3п/36кА 7001043 (Контактор) | 0 | 5920.32 | 0.9
А1047. Автоматический выключатель ВА04-31 Про 32А/3п/36кА 7001044 (Контактор) | 0 | 5920.32 | 0.9
А1048. Автоматический выключатель ВА04-31 Про 40А/3п/36кА 7001045 (Контактор) | 0 | 5920.32 | 0.9
А1049. Автоматический выключатель ВА04-31 Про 50А/3п/36кА 7001046 (Контактор) | 0 | 5920.32 | 0.9
А1050. Автоматический выключатель ВА04-31 Про 63А/3п/36кА 7001047 (Контактор) | 0 | 5920.32 | 0.9
А1051. Автоматический выключатель ВА04-31 Про 80А/3п/36кА 7001048 (Контактор) | 0 | 5920.32 | 0.9
А1052. Автоматический выключатель ВА04-31 Про 100А/3п/36кА 7001049 (Контактор) | 0 | 5920.32 | 0.9
А1053. Автоматический выключатель ВА04-31 Про 125А/3п/36кА 7001050 (Контактор) | 0 | 6103.44 | 0.9
А1054. Автоматический выключатель ВА04-35 Про 125А/3п/18кА 7001101 (Контактор) | 2 | 6478.02 | 1.25
А1055. Автоматический выключатель ВА04-35 Про 160А/3п/18кА 7001102 (Контактор) | 0 | 6437.76 | 1.25
А1056. Автоматический выключатель ВА04-35 Про 200А/3п/18кА 7001103 (Контактор) | 2 | 7687.68 | 1.25
А1057. Автоматический выключатель ВА04-35 Про 250А/3п/18кА 7001104 (Контактор) | 1 | 8309.76 | 1.25
А1058. Автоматический выключатель ВА04-35 Про 125А/3п/25кА 7001121 (Контактор) | 0 | 5743.92 | 1.25
А1059. Автоматический выключатель ВА04-35 Про 160А/3п/25кА 7001122 (Контактор) | 0 | 5743.92 | 1.25
А1060. Автоматический выключатель ВА04-35 Про 200А/3п/25кА 7001123 (Контактор) | 0 | 6935.04 | 1.25
А1061. Автоматический выключатель ВА04-35 Про 250А/3п/25кА 7001124 (Контактор) | 0 | 7496.16 | 1.25
А1062. Автоматический выключатель ВА04-35 Про 125А/3п/40кА 7001141 (Контактор) | 0 | 6441.12 | 1.25
А1063. Автоматический выключатель ВА04-35 Про 160А/3п/40кА 7001142 (Контактор) | 0 | 6441.12 | 1.25
А1064. Автоматический выключатель ВА04-35 Про 200А/3п/40кА 7001143 (Контактор) | 0 | 7632.24 | 1.25
А1065. Автоматический выключатель ВА04-35 Про 250А/3п/40кА 7001144 (Контактор) | 0 | 8252.16 | 1.25
А1066. Автоматический выключатель ВА50-39Про 250A/3п/36кА 7003001 (Контактор) | 0 | 26055.12 | 5.9
А1067. Автоматический выключатель ВА50-39Про 320А/3п/36кА 7003002 (Контактор) | 0 | 26055.12 | 5.9
А1068. Автоматический выключатель ВА50-39Про 400А/3п/36кА 7003003 (Контактор) | 1 | 29777.28 | 5.9
А1069. Автоматический выключатель ВА50-39Про 500А/3п/36кА 7003004 (Контактор) | 0 | 36094.8 | 5.9
А1070. Автоматический выключатель ВА50-39Про 630А/3п/36кА 7003005 (Контактор) | 0 | 37709.28 | 5.9
А1071. Автоматический выключатель ВА50-39Про 320А/3п/70кА 7003007 (Контактор) | 0 | 34957.44 | 5.9
А1072. Автоматический выключатель ВА50-39Про 400А/3п/70кА 7003008 (Контактор) | 0 | 34957.44 | 5.9
А1073. Автоматический выключатель АЕ2044М 50А/1п/ 4,5кА (Тираспольский ЭЗ Молдова) | 2 | 279.66 | 0.35
А1073. Автоматический выключатель ВА50-39Про 500А/3п/70кА 7003009 (Контактор) | 0 | 54769.68 | 5.9
А1074. Автоматический выключатель ВА50-39Про 630А/3п/70кА 7003010 (Контактор) | 0 | 57219.12 | 5.9
А1075. Автоматический выключатель АЕ2044М 63А/1п/ 4,5кА (Тираспольский ЭЗ Молдова) | 3 | 272.88 | 0.35
А1075. Автоматический выключатель ВА50-43Про 630А/3п/50кА 7004017 (Контактор) | 0 | 121139.76 | 13
А1076. Автоматический выключатель А63-3,15А/1п/ 3,5кА (Курский эл. ап. завод КЭАЗ) | 3 | 199.92 | 0.22
А1076. Автоматический выключатель ВА50-43Про 1000А/3п/50кА 7004019 (Контактор) | 0 | 153298.32 | 18
А1077. Автоматический выключатель А63-5,0А/1п/ 3,5кА (Курский эл. ап. завод КЭАЗ) | 2 | 199.2 | 0.22
А1077. Автоматический выключатель ВА50-43Про 1250А/3п/50кА 7004020 (Контактор) | 0 | 188711.04 | 18
А1078. Автоматический выключатель ВА50-43Про GF 800А/3п/50кА 7004028 (Контактор) | 0 | 190120.56 | 18
А1079. Автоматический выключатель ВА50-43Про GF 1000А/3п/50кА 7004029 (Контактор) | 0 | 198362.64 | 18
А1080. Автоматический выключатель ВА50-43Про GF 1250А/3п/50кА 7004030 (Контактор) | 0 | 198727.2 | 18
А1081. Автоматический выключатель А63-16А/1п/ 3,5кА (Курский эл. ап. завод КЭАЗ) | 1 | 199.2 | 0.22
А1081. Автоматический выключатель ВА50-43Про GF 1600А/3п/50кА 7004031 (Контактор) | 0 | 233352 | 18
А1083. Автоматический выключатель А63-20А/1п/ 3,5кА (Электроаппарат Курск) | 1 | 209.46 | 0
А1086. Автоматический выключатель А63-1,0А/1п/ 3,5кА (Электроаппарат Курск) | 1 | 209.46 | 0
А1087. Автоматический выключатель А63-2,5А/1п/ 3,5кА (Курский эл. ап. завод КЭАЗ) | 1 | 199.2 | 0.22
А1092. Контакт вспомогательный для ВА04-31(35) 7001201 (Контактор) | 4 | 1749.12 | 0.2
А1093. Контакт сигнализации комбинированный для ВА04-31(35) 7001203 (Контактор) | 2 | 2952.96 | 0.2
А1094. Расцепитель независимый 200-240B AC для ВА04-31(35) 7001208 (Контактор) | 3 | 2378.88 | 0.2
А1095. Расцепитель независ 220B AC/DC для ВА50-39Про 7004320 (Контактор) | 0 | 2743.14 | 0.3
А1096. Перегородка межполюсная ВА 5039 Про (2шт -комплект) 7003116 (Контактор) | 0 | 349.74 | 0.1
А1100. Автоматический выключатель ВА47-29-1C6 6А/1п/ 4,5кА на Din-рейку 318208 (КЭАЗ) | 164 | 178.62 | 0.1
А1101. Автоматический выключатель ВА47-29-1C8 8А/1п/ 4,5кА на Din-рейку 231627 (КЭАЗ) | 0 | 205.8 | 0.1
А1102. Автоматический выключатель ВА47-29-1C10 10А/1п/ 4,5кА на Din-рейку 141487/318195 (КЭАЗ) | 194 | 169.8 | 0.1
А1103. Автоматический выключатель ВА47-29-1C16 16А/1п/ 4,5кА на Din-рейку 141493/318196 (КЭАЗ) | 186 | 148.44 | 0.1
А1104. Автоматический выключатель ВА47-29-1C20 20А/1п/ 4,5кА на Din-рейку 141554/318198 (КЭАЗ) | 27 | 178.62 | 0.1
А1105. Автоматический выключатель ВА47-29-1C25 25А/1п/ 4,5кА на Din-рейку 141555/318199 (КЭАЗ) | 46 | 154.56 | 0.1
А1105. Автоматический выключатель ВА6026-14 6,3А/1п/ 1,5кА на Din-рейку (Тираспольский ЭЗ Молдова) | 0 | 62.28 | 0.09
А1106. Автоматический выключатель ВА47-29-1C32 32А/1п/ 4,5кА на Din-рейку 141556 (КЭАЗ) | 10 | 177.54 | 0.1
А1107. Автоматический выключатель ВА47-29-1C40 40А/1п/ 4,5кА на Din-рейку 141585 (КЭАЗ) | 15 | 144 | 0.1
А1108. Автоматический выключатель ВА47-29-1C50 50А/1п/ 4,5кА на Din-рейку 318205 (КЭАЗ) | 11 | 214.02 | 0.1
А1109. Автоматический выключатель ВА47-29-1C63 63А/1п/ 4,5кА на Din-рейку 318207 (КЭАЗ) | 10 | 214.02 | 0.1
А1110. Автоматический выключатель ВА47-100-1C16 16А/1п/ 10кА на Din-рейку 233014 (КЭАЗ) | 0 | 745.26 | 0.1
А1110. Автоматический выключатель ВА6026-14 25А/1п/ 3,0кА на Din-рейку (Тираспольский ЭЗ Молдова) | 0 | 62.28 | 0
А1111. Автоматический выключатель ВА47-100-1C25 25А/1п/ 10кА на Din-рейку 233016 (КЭАЗ) | 0 | 745.26 | 0.1
А1112. Автоматический выключатель ВА47-100-1C63 63А/1п/ 10кА на Din-рейку 233020 (КЭАЗ) | 0 | 745.26 | 0.1
А1113. Автоматический выключатель ВА47-100-1C80 80А/1п/ 10кА на Din-рейку 141620 (КЭАЗ) | 0 | 745.26 | 0.1
А1114. Автоматический выключатель ВА47-100-1C100 100А/1п/ 10кА на Din-рейку 141622 (КЭАЗ) | 0 | 745.26 | 0.1
А1114. Автоматический выключатель ВА6026-14 40А/1п/ 3,0кА на Din-рейку (Тираспольский ЭЗ Молдова) | 0 | 81.78 | 0
А1115. Автоматический выключатель ВА47-29-1C1 1А/1п/ 4,5кА на Din-рейку 318197 (КЭАЗ) | 12 | 222.36 | 0.1
А1116. Автоматический выключатель ВА47-29-1C2 2А/1п/ 4,5кА на Din-рейку 318200 (КЭАЗ) | 19 | 222.36 | 0.1
А1117. Автоматический выключатель ВА47-29-1C3 3А/1п/ 4,5кА на Din-рейку 318202 (КЭАЗ) | 12 | 222.36 | 0.1
А1118. Автоматический выключатель ВА47-29-1C4 4А/1п/ 4,5кА на Din-рейку 318204 (КЭАЗ) | 22 | 225.72 | 0.1
А1120. Автоматический выключатель OptiDin BM-63-1C6 6А/1п/ 10кА на Din-рейку 249252 (КЭАЗ) | 15 | 1325.94 | 0.1
А1121. Автоматический выключатель OptiDin BM63-1C10 10А/1п/ 10кА на Din-рейку 249249 (КЭАЗ) | 16 | 1087.5 | 0.1
А1122. Автоматический выключатель OptiDin BM63-1C16 16А/1п/ 10кА на Din-рейку 249256 (КЭАЗ) | 16 | 1080.72 | 0.1
А1123. Автоматический выключатель OptiDin BM63-1C20 20А/1п/ 10кА на Din-рейку 262521 (КЭАЗ) | 0 | 1062.48 | 0.1
А1124. Автоматический выключатель OptiDin BM63-1C25 25А/1п/ 10кА на Din-рейку 249258 (КЭАЗ) | 0 | 1062.48 | 0.1
А1125. Автоматический выключатель OptiDin BM63-1C32 32А/1п/ 10кА на Din-рейку 249261 (КЭАЗ) | 0 | 1166.46 | 0.1
А1126. Автоматический выключатель OptiDin BM63-1C50 50А/1п/ 10кА на Din-рейку 262523 (КЭАЗ) | 0 | 1708.14 | 0.1
А1127. Автоматический выключатель OptiDin BM63-1C63 63А/1п/ 10кА на Din-рейку 262524 (КЭАЗ) | 0 | 1708.14 | 0.1
А1141. Автоматический выключатель ВА6629-14 63А/1п/ 4,5кА на Din-рейку (Тираспольский ЭЗ Молдова) | 4 | 121.44 | 0.09
А1143. Автоматический выключатель OptiDin ВМ-63-1C1 1А/1п/ 6кА на Din-рейку 260504 (КЭАЗ) | 0 | 621.78 | 0.1
А1143.ВА16-26-6,3А Автомат(на DIN-рейку) | 34 | 58.44 | 0
А1144. Автоматический выключатель OptiDin ВМ-63-1C2 2А/1п/ 6кА на Din-рейку 260507 (КЭАЗ) | 46 | 688.26 | 0.1
А1145. Автоматический выключатель OptiDin ВМ-63-1C3 3А/1п/ 6кА на Din-рейку 260509 (КЭАЗ) | 33 | 694.68 | 0.1
А1146. Автоматический выключатель OptiDin ВМ-63-1C4 4А/1п/ 6кА на Din-рейку 103551/260511 (КЭАЗ) | 0 | 671.88 | 0.1
А1147. Автоматический выключатель OptiDin ВМ-63-1C6 6А/1п/ 6кА на Din-рейку 260515 (КЭАЗ) | 115 | 485.94 | 0.1
А1148. Автоматический выключатель OptiDin ВМ-63-1C8 8А/1п/ 6кА на Din-рейку 260516 (КЭАЗ) | 0 | 671.88 | 0.1
А1149. Автоматический выключатель OptiDin ВМ-63-1C10 10А/1п/ 6кА на Din-рейку 260501 (КЭАЗ) | 150 | 398.76 | 0.1
А1150. Автоматический выключатель OptiDin ВМ-63-1C16 16А/1п/ 6кА на Din-рейку 260503 (КЭАЗ) | 167 | 398.76 | 0.1
А1151. Автоматический выключатель OptiDin ВМ-63-1C20 20А/1п/ 6кА на Din-рейку 260505 (КЭАЗ) | 32 | 430.14 | 0.1
А1152. Автоматический выключатель OptiDin ВМ-63-1C25 25А/1п/ 6кА на Din-рейку 260506 (КЭАЗ) | 45 | 430.68 | 0.1
А1153. Автоматический выключатель OptiDin ВМ-63-1C32 32А/1п/ 6кА на Din-рейку 260508 (КЭАЗ) | 32 | 476.04 | 0.1
А1154. Автоматический выключатель OptiDin ВМ-63-1C40 40А/1п/ 6кА на Din-рейку 260510 (КЭАЗ) | 16 | 476.04 | 0.1
А1155. Автоматический выключатель OptiDin ВМ-63-1C50 50А/1п/ 6кА на Din-рейку 260512 (КЭАЗ) | 0 | 627 | 0.1
А1156. Автоматический выключатель OptiDin ВМ-63-1C63 63А/1п/ 6кА на Din-рейку 260514 (КЭАЗ) | 0 | 627 | 0.1
А1164.ВА24-29-16А/1п/. Автомат 3,0 кА | 2 | 48.12 | 0
А1166.ВА24-29-25А/1п/. Автомат 3,0 кА | 5 | 48.12 | 0
А1168. Автоматический выключатель OptiDin ВМ-63-1B6 6А/1п/ 6кА на Din-рейку 260499 (КЭАЗ) | 0 | 514.8 | 0.1
А1168. Автоматический выключатель ВА2429 40А/1п/ 3,0кА на Din-рейку (Алатырьский ЭЗ) | 5 | 51.84 | 0
А1169. Автоматический выключатель OptiDin ВМ-63-1B10 10А/1п/ 6кА на Din-рейку 260487 (КЭАЗ) | 16 | 465.66 | 0.1
А1169. Автоматический выключатель ВА2429 50А/1п/ 3,0кА на Din-рейку (Алатырьский ЭЗ) | 2 | 51.84 | 0
А1170. Автоматический выключатель OptiDin ВМ-63-1B16 16А/1п/ 6кА на Din-рейку 257918 (КЭАЗ) | 8 | 468.6 | 0.1
А1171. Автоматический выключатель OptiDin ВМ-63-1B20 20А/1п/ 6кА на Din-рейку 260489 (КЭАЗ) | 0 | 457.2 | 0.1
А1172. Автоматический выключатель OptiDin ВМ-63-1B25 25А/1п/ 6кА на Din-рейку 257919 (КЭАЗ) | 0 | 457.2 | 0.1
А1180. Автоматический выключатель OptiDin ВМ-63-1D1 1А/1п/ 6кА на Din-рейку 260520 (КЭАЗ) | 0 | 776.64 | 0.1
А1181. Автоматический выключатель OptiDin ВМ-63-1D2 2А/1п/ 6кА на Din-рейку 260523 (КЭАЗ) | 0 | 776.64 | 0.1
А1182. Автоматический выключатель OptiDin ВМ-63-1D3 3А/1п/ 6кА на Din-рейку 260525 (КЭАЗ) | 0 | 776.64 | 0.1
А1183. Автоматический выключатель OptiDin ВМ-63-1D4 4А/1п/ 6кА на Din-рейку 260527 (КЭАЗ) | 0 | 838.02 | 0.1
А1184. Автоматический выключатель OptiDin ВМ-63-1D5 5А/1п/ 6кА на Din-рейку 260529 (КЭАЗ) | 0 | 838.02 | 0.1
А1185. Автоматический выключатель OptiDin ВМ-63-1D6 6А/1п/ 6кА на Din-рейку 260531 (КЭАЗ) | 9 | 613.62 | 0.1
А1186. Автоматический выключатель OptiDin ВМ-63-1D8 8А/1п/ 6кА на Din-рейку 260532 (КЭАЗ) | 0 | 838.02 | 0.1
А1187. Автоматический выключатель OptiDin ВМ-63-1D10 10А/1п/ 6кА на Din-рейку 260517 (КЭАЗ) | 9 | 502.44 | 0.1
А1188. Автоматический выключатель OptiDin ВМ-63-1D13 13А/1п/ 6кА на Din-рейку 260518 (КЭАЗ) | 0 | 782.64 | 0.1
А1189. Автоматический выключатель OptiDin ВМ-63-1D16 16А/1п/ 6кА на Din-рейку 260519 (КЭАЗ) | 22 | 500.88 | 0.1
А1190. Автоматический выключатель OptiDin ВМ-63-1D20 20А/1п/ 6кА на Din-рейку 260521 (КЭАЗ) | 7 | 539.82 | 0.1
А1191. Автоматический выключатель OptiDin ВМ-63-1D25 25А/1п/ 6кА на Din-рейку 260522 (КЭАЗ) | 8 | 544.2 | 0.1
А1192. Автоматический выключатель OptiDin ВМ-63-1D32 32А/1п/ 6кА на Din-рейку 260524 (КЭАЗ) | 5 | 597.72 | 0.1
А1193. Автоматический выключатель OptiDin ВМ-63-1D40 40А/1п/ 6кА на Din-рейку 260526 (КЭАЗ) | 0 | 776.64 | 0.1
А1194. Автоматический выключатель OptiDin ВМ-63-1D50 50А/1п/ 6кА на Din-рейку 260528 (КЭАЗ) | 0 | 782.64 | 0.1
А1195. Автоматический выключатель OptiDin ВМ-63-1D63 63А/1п/ 6кА на Din-рейку 260530 (КЭАЗ) | 0 | 782.64 | 0.1
А1208. Автоматический выключатель OptiDin BM63-2C6 6А/2п/ 10кА на Din-рейку 262589 (КЭАЗ) | 0 | 2850.66 | 0.2
А1209. Автоматический выключатель OptiDin BM63-2C10 10А/2п/ 10кА на Din-рейку 262591 (КЭАЗ) | 0 | 2430.18 | 0.2
А1210. Автоматический выключатель OptiDin BM63-2C16 16А/2п/ 10кА на Din-рейку 261342 (КЭАЗ) | 0 | 2430.18 | 0.2
А1211. Автоматический выключатель OptiDin BM63-2C20 20А/2п/ 10кА на Din-рейку 262593 (КЭАЗ) | 0 | 2584.32 | 0.2
А1212. Автоматический выключатель OptiDin BM63-2C25 25А/2п/ 10кА на Din-рейку 262594 (КЭАЗ) | 0 | 2584.32 | 0.2
А1213. Автоматический выключатель OptiDin BM63-2C32 32А/2п/ 10кА на Din-рейку 262595 (КЭАЗ) | 0 | 2784.06 | 0.2
А1214. Автоматический выключатель OptiDin BM63-2C50 50А/2п/ 10кА на Din-рейку 262597 (КЭАЗ) | 0 | 3876.42 | 0.2
А1215. Автоматический выключатель OptiDin BM63-2C63 63А/2п/ 10кА на Din-рейку 260222 (КЭАЗ) | 0 | 3876.42 | 0.2
А1232. Автоматический выключатель АП50Б-2МТ 2,5А/2п/ 0,4кА 106904 (КЭАЗ) | 0 | 1880.28 | 0.67
А1233. Автоматический выключатель АП50Б-2МТ 16А/2п/ 3,0кА 106903 (КЭАЗ) | 0 | 1889.22 | 0.67
А1234. Автоматический выключатель АП50Б-2МТ 25А/2п/ 3,0кА 106910 (КЭАЗ) | 0 | 1889.22 | 0.67
А1235. Автоматический выключатель АП50Б-2МТ 40А/2п/ 5,0кА 106914 (КЭАЗ) | 0 | 2470.56 | 0.67
А1236. Автоматический выключатель АП50Б-2МТ 50А/2п/ 5,0кА 106917 (КЭАЗ) | 0 | 2470.56 | 0.67
А1237. Автоматический выключатель АП50Б-2МТ 63А/2п/ 5,0кА 106926 (КЭАЗ) | 0 | 2470.56 | 0.67
А1238. Автоматический выключатель АП50Б-2МТ 10А/2п/ 2,0кА IP54 107060 (КЭАЗ) | 0 | 12709.68 | 0.67
А1240. Автоматический выключатель ВА47-29-2C6 6А/2п/ 4,5кА на Din-рейку 231628/318253 (КЭАЗ) | 22 | 402.96 | 0.2
А1240. Автоматический выключатель ВМ-40-2XC 10А/2п/ 4,5кА на Din-рейку (Электроаппарат Россия) | 1 | 165.54 | 0
А1241. Автоматический выключатель ВА47-29-2C8 8А/2п/ 4,5кА на Din-рейку 231629 (КЭАЗ) | 0 | 422.76 | 0.2
А1242. Автоматический выключатель ВА47-29-2C10 10А/2п/ 4,5кА на Din-рейку 141592/318240 (КЭАЗ) | 17 | 383.82 | 0.2
А1243. Автоматический выключатель ВА47-29-2C16 16А/2п/ 4,5кА на Din-рейку 318241 (КЭАЗ) | 26 | 367.02 | 0.2
А1244. Автоматический выключатель ВА47-29-2C20 20А/2п/ 4,5кА на Din-рейку 318243 (КЭАЗ) | 2 | 387.24 | 0.2
А1245. Автоматический выключатель ВА47-29-2C25 25А/2п/ 4,5кА на Din-рейку 318244 (КЭАЗ) | 18 | 354.18 | 0.2
А1246. Автоматический выключатель ВА47-29-2C32 32А/2п/ 4,5кА на Din-рейку 141599 (КЭАЗ) | 4 | 176.64 | 0.2
А1247. Автоматический выключатель ВА47-29-2C40 40А/2п/ 4,5кА на Din-рейку 141600/318248 (КЭАЗ) | 8 | 364.14 | 0.2
А1248. Автоматический выключатель ВА47-29-2C50 50А/2п/ 4,5кА на Din-рейку 318250 (КЭАЗ) | 8 | 431.34 | 0.2
А1249. Автоматический выключатель ВА47-29-2C63 63А/2п/ 4,5кА на Din-рейку 141604 (КЭАЗ) | 0 | 436.38 | 0.2
А1250. Автоматический выключатель ВА47-29-2C1 1А/2п/ 4,5кА на Din-рейку 318242 (КЭАЗ) | 5 | 460.62 | 0.2
А1251. Автоматический выключатель ВА47-29-2C2 2А/2п/ 4,5кА на Din-рейку 318245 (КЭАЗ) | 5 | 460.62 | 0.2
А1252. Автоматический выключатель ВА47-29-2C3 3А/2п/ 4,5кА на Din-рейку 318247 (КЭАЗ) | 4 | 460.62 | 0.2
А1253. Автоматический выключатель ВА47-29-2C4 4А/2п/ 4,5кА на Din-рейку 318249 (КЭАЗ) | 6 | 454.74 | 0.2
А1257. Автоматический выключатель 2ВА2429 31,5А/2п/ 3,0кА на Din-рейку (Алатырьский ЭЗ) | 1 | 105.42 | 0
А1271. Автоматический выключатель OptiDin ВМ-63-2C6 6А/2п/ 6кА на Din-рейку 260611 (КЭАЗ) | 11 | 1162.26 | 0.2
А1272. Автоматический выключатель OptiDin ВМ-63-2C1 1А/2п/ 6кА на Din-рейку 260600 (КЭАЗ) | 0 | 1332.54 | 0.2
А1273. Автоматический выключатель OptiDin ВМ-63-2C2 2А/2п/ 6кА на Din-рейку 260603 (КЭАЗ) | 5 | 1479.6 | 0.2
А1274. Автоматический выключатель OptiDin ВМ-63-2C3 3А/2п/ 6кА на Din-рейку 260605 (КЭАЗ) | 0 | 1332.54 | 0.2
А1275. Автоматический выключатель OptiDin ВМ-63-2C10 10А/2п/ 6кА на Din-рейку 260597 (КЭАЗ) | 12 | 983.34 | 0.2
А1276. Автоматический выключатель OptiDin ВМ-63-2C16 16А/2п/ 6кА на Din-рейку 260599 (КЭАЗ) | 14 | 989.46 | 0.2
А1277. Автоматический выключатель OptiDin ВМ-63-2C20 20А/2п/ 6кА на Din-рейку 260601 (КЭАЗ) | 6 | 1049.52 | 0.2
А1278. Автоматический выключатель OptiDin ВМ-63-2C25 25А/2п/ 6кА на Din-рейку 260602 (КЭАЗ) | 19 | 1049.52 | 0.2
А1279. Автоматический выключатель OptiDin ВМ-63-2C32 32А/2п/ 6кА на Din-рейку 260604 (КЭАЗ) | 6 | 1134.84 | 0.2
А1280. Автоматический выключатель OptiDin ВМ-63-2C40 40А/2п/ 6кА на Din-рейку 260606 (КЭАЗ) | 14 | 1131.3 | 0.2
А1281. Автоматический выключатель OptiDin ВМ-63-2C50 50А/2п/ 6кА на Din-рейку 260608 (КЭАЗ) | 2 | 1569.48 | 0.2
А1282. Автоматический выключатель OptiDin ВМ-63-2C63 63А/2п/ 6кА на Din-рейку 103686/260610 (КЭАЗ) | 3 | 1569.48 | 0.2
А1285. Автоматический выключатель OptiDin ВМ-63-2B6 6А/2п/ 6кА на Din-рейку 103667/260595 (КЭАЗ) | 0 | 1225.56 | 0.2
А1287. Автоматический выключатель OptiDin ВМ-63-2B16 16А/2п/ 6кА на Din-рейку 260583 (КЭАЗ) | 9 | 1158.96 | 0.2
А1288. Автоматический выключатель OptiDin ВМ-63-2B20 20А/2п/ 6кА на Din-рейку 260585 (КЭАЗ) | 0 | 1111.08 | 0.2
А1289. Автоматический выключатель OptiDin ВМ-63-2B25 25А/2п/ 6кА на Din-рейку 260586 (КЭАЗ) | 0 | 1111.08 | 0.2
А1290. Автоматический выключатель OptiDin ВМ-63-2B32 32А/2п/ 6кА на Din-рейку 260588 (КЭАЗ) | 0 | 1196.4 | 0.2
А1291. Автоматический выключатель OptiDin ВМ-63-2B40 40А/2п/ 6кА на Din-рейку 260590 (КЭАЗ) | 0 | 1560 | 0.2
А1292. Автоматический выключатель OptiDin ВМ-63-2B50 50А/2п/ 6кА на Din-рейку 260592 (КЭАЗ) | 0 | 1664.76 | 0.2
А1293. Автоматический выключатель OptiDin ВМ-63-2D6 6А/2п/ 6кА на Din-рейку 260627 (КЭАЗ) | 0 | 1305.66 | 0.2
А1294. Автоматический выключатель OptiDin ВМ-63-2D10 10А/2п/ 6кА на Din-рейку 260613 (КЭАЗ) | 0 | 1113.36 | 0.2
А1295. Автоматический выключатель OptiDin ВМ-63-2D16 16А/2п/ 6кА на Din-рейку 260615 (КЭАЗ) | 0 | 1113.36 | 0.2
А1296. Автоматический выключатель OptiDin ВМ-63-2D20 20А/2п/ 6кА на Din-рейку 260617 (КЭАЗ) | 0 | 1185.18 | 0.2
А1297. Автоматический выключатель OptiDin ВМ-63-2D25 25А/2п/ 6кА на Din-рейку 260618 (КЭАЗ) | 0 | 1185.18 | 0.2
А1298. Контакт дополнительный для АП50 1 переключающийся 110351 (КЭАЗ) | 0 | 442.98 | 0.04
А1299. Контакт дополнительный для АП50 2 переключающихся 110352 (КЭАЗ) | 0 | 851.46 | 0.04
А1300. Автоматический выключатель ВА 57Ф35-340010 16А-160/3п/ 400В/3,5кА 109301 (КЭАЗ) | 0 | 5232.18 | 2.5
А1301. Автоматический выключатель ВА 57Ф35-340010 20А-200/3п/ 400В/6кА 109311 (КЭАЗ) | 0 | 5232.18 | 2.5
А1302. Автоматический выключатель ВА 57Ф35-340010 25А-250/3п/ 400В/9кА 109315 (КЭАЗ) | 0 | 5232.18 | 2.5
А1303. Автоматический выключатель ВА 57Ф35-340010 31,5А-315/3п/ 400В/10кА 151418 (КЭАЗ) | 0 | 5232.18 | 2.5
А1304. Автоматический выключатель ВА 57Ф35-340010 40А-400/3п/ 400В/10кА 109325 (КЭАЗ) | 0 | 5232.18 | 2.5
А1305. Автоматический выключатель ВА 57Ф35-340010 50А-500/3п/ 400В/10кА 109332 (КЭАЗ) | 3 | 5809.56 | 2.5
А1306. Автоматический выключатель ВА 57Ф35-340010 63А-630/3п/ 400В/10кА 151417 (КЭАЗ) | 5 | 5798.7 | 2.5
А1307. Автоматический выключатель ВА 57Ф35-340010 80А-800/3п/ 400В/10кА 109344 (КЭАЗ) | 9 | 5809.56 | 2.5
А1308. Автоматический выключатель ВА 57Ф35-340010 100А-1000/3п/ 400В/10кА 109286 (КЭАЗ) | 8 | 5771.88 | 2.5
А1309. Автоматический выключатель ВА 57Ф35-340010 125А-1250/3п/ 400В/10кА 109296 (КЭАЗ) | 10 | 5736 | 2.5
А1310. Автоматический выключатель ВА 57Ф35-340010 160А-1600/3п/ 400В/10кА 109307 (КЭАЗ) | 13 | 5789.82 | 2.5
А1311. Автоматический выключатель ВА 57Ф35-340010 200А-2000/3п/ 400В/10кА 109314 (КЭАЗ) | 5 | 7075.98 | 2.5
А1312. Автоматический выключатель ВА 57Ф35-340010 250А-2500/3п/ 400В/10кА 109319 (КЭАЗ) | 6 | 7075.98 | 2.5
А1314. Автоматический выключатель ВА 57-31-340010 16А/3п/ 400В/4кА 108430 (КЭАЗ) | 0 | 5715.06 | 1.1
А1315. Автоматический выключатель ВА 57-31-340010 20А/3п/ 400В/6кА 108431 (КЭАЗ) | 0 | 5715.06 | 1.1
А1316. Автоматический выключатель ВА 57-31-340010 25А/3п/ 400В/25кА 108432 (КЭАЗ) | 1 | 6329.94 | 1.1
А1317. Автоматический выключатель ВА 57-31-340010 31,5А/3п/ 400В/40кА 108433 (КЭАЗ) | 4 | 6396.9 | 1.1
А1318. Автоматический выключатель ВА 57-31-340010 40А/3п/ 400В/40кА 108434 (КЭАЗ) | 3 | 6322.02 | 1.1
А1319. Автоматический выключатель ВА 57-31-340010 50А/3п/ 400В/40кА 108439 (КЭАЗ) | 9 | 6322.02 | 1.1
А1320. Автоматический выключатель ВА 57-31-340010 63А/3п/ 400В/40кА 108440 (КЭАЗ) | 3 | 6322.02 | 1.1
А1321. Автоматический выключатель ВА 57-31-340010 80А/3п/ 400В/40кА 108428 (КЭАЗ) | 2 | 6329.94 | 1.1
А1322. Автоматический выключатель ВА 57-31-340010 100А/3п/ 400В/40кА 108427 (КЭАЗ) | 4 | 6306.24 | 1.1
А1345. Автоматический выключатель ВА 57-35-340010 63А/3п/ 400В/15кА 108579 (КЭАЗ) | 0 | 8135.94 | 2.7
А1346. Автоматический выключатель ВА 57-35-340010 80А/3п/ 400В/25кА 108580 (КЭАЗ) | 0 | 7471.56 | 2.7
А1347. Автоматический выключатель ВА 57-35-340010 100А/3п/ 400В/30кА 108575 (КЭАЗ) | 2 | 8495.1 | 2.7
А1348. Автоматический выключатель ВА 57-35-340010 125А/3п/ 400В/35кА 108576 (КЭАЗ) | 3 | 8049.72 | 2.7
А1349. Автоматический выключатель ВА 57-35-340010 160А/3п/ 400В/35кА 108592 (КЭАЗ) | 17 | 8952.12 | 2.7
А1350. Автоматический выключатель ВА 57-35-340010 200А/3п/ 400В/40кА 108594 (КЭАЗ) | 13 | 8046.78 | 2.7
А1351. Автоматический выключатель ВА 57-35-340010 250А/3п/ 400В/40кА 108600 (КЭАЗ) | 9 | 8021.82 | 2.7
А1355. Автоматический выключатель ВА 57-39-340010 320А/3п/ 400В/40кА 109881 (КЭАЗ) | -1 | 24169.32 | 6.5
А1356. Автоматический выключатель ВА 57-39-340010 400А/3п/ 400В/40кА 109883 (КЭАЗ) | 3 | 24019.2 | 6.5
А1357. Автоматический выключатель ВА 57-39-340010 500А/3п/ 400В/40кА 109885 (КЭАЗ) | 1 | 25698.54 | 6.5
А1358. Автоматический выключатель ВА 57-39-340010 630А/3п/ 400В/40кА 109886 (КЭАЗ) | 4 | 25698.54 | 6.5
А1359. Ручной дистанционный привод РПД ВА57-35/ВА57-39 110450 (КЭАЗ) | 0 | 1891.5 | 0.7
А1360. Автоматический выключатель ВА 51-35М1-340010 25А/3п/ 400В/3кА 108318 (КЭАЗ) | 0 | 6219.06 | 2.1
А1361. Автоматический выключатель ВА 51-35М1-340010 31,5А/3п/ 400В/3кА 108320 (КЭАЗ) | 0 | 6219.06 | 2.1
А1362. Автоматический выключатель ВА 51-35М1-340010 40А/3п/ 400В/6кА 108321 (КЭАЗ) | 0 | 6219.06 | 2.1
А1363. Автоматический выключатель ВА 51-35М1-340010 50А/3п/ 400В/6кА 108325 (КЭАЗ) | 0 | 5785.86 | 2.1
А1364. Автоматический выключатель ВА 51-35М1-340010 63А/3п/ 400В/6кА 108327 (КЭАЗ) | 0 | 5865.18 | 2.1
А1365. Автоматический выключатель ВА 51-35М1-340010 80А/3п/ 400В/18кА 108307 (КЭАЗ) | 3 | 6574.68 | 2.1
А1366. Автоматический выключатель ВА 51-35М1-340010 100А/3п/ 400В/18кА 108310 (КЭАЗ) | 5 | 6674.28 | 2.1
А1367. Автоматический выключатель ВА 51-35М2-340010 125А/3п/ 400В/18кА 108355 (КЭАЗ) | 18 | 7058.64 | 2.1
А1368. Автоматический выключатель ВА 51-35М2-340010 160А/3п/ 400В/18кА 108357 (КЭАЗ) | 7 | 6998.22 | 2.1
А1369. Автоматический выключатель ВА 51-35М2-340010 200А/3п/ 400В/18кА 108359 (КЭАЗ) | 4 | 6973.44 | 2.1
А1370. Автоматический выключатель ВА 51-35М2-340010 250А/3п/ 400В/18кА 108360 (КЭАЗ) | 10 | 6960.42 | 2.1
А1371. Автоматический выключатель ВА 51-35М3-340010 320А/3п/ 400В/18кА 108390 (КЭАЗ) | 4 | 15369.06 | 2.1
А1372. Автоматический выключатель ВА 51-35М3-340010 400А/3п/ 400В/18кА 108391 (КЭАЗ) | 3 | 15369.06 | 2.1
А1375. Комплект зажимов №1 ВА57-39-УХЛ3 (6шт) 110381 (КЭАЗ) | 0 | 8953.02 | 2.42
А1376. Расширитель полюсов (комплект выводов) для ВА57-35/ВА57Ф35/ВА51-35 110372 (КЭАЗ) | 41 | 1659.3 | 0.1
А1381. Автоматический выключатель АП50Б-3МТ 1,6А/3п/ 0,3кА IP54 107443 (КЭАЗ) | 0 | 12403.68 | 0.8
А1382. Автоматический выключатель АП50Б-3МТ 2,5А/3п/ 0,4кА IP54 107449 (КЭАЗ) | 0 | 12403.68 | 0.8
А1383. Автоматический выключатель АП50Б-3МТ 4,0А/3п/ 0,6кА IP54 107452 (КЭАЗ) | 0 | 12403.68 | 0.8
А1384. Автоматический выключатель АП50Б-3МТ 6,3А/3п/ 0,8кА IP54 107457 (КЭАЗ) | 0 | 12403.68 | 0.8
А1385. Автоматический выключатель АП50Б-3МТ 10А/3п/ 2,0кА IP54 107445 (КЭАЗ) | 0 | 12403.68 | 0.8
А1386. Автоматический выключатель АП50Б-3МТ 16А/3п/ 3,0кА IP54 107447 (КЭАЗ) | 0 | 12403.68 | 0.8
А1387. Автоматический выключатель АП50Б-3МТ 25А/3п/ 3,0кА IP54 107451 (КЭАЗ) | 0 | 12403.68 | 0.8
А1389. Автоматический выключатель АП50Б-3МТ 50А/3п/ 5,0кА IP54 107455 (КЭАЗ) | 0 | 13534.98 | 0.8
А1390. Автоматический выключатель АП50Б-3МТ 63А/3п/ 5,0кА IP54 107458 (КЭАЗ) | 0 | 13534.98 | 0.8
А1403. Автоматический выключатель АЕ2046М-10Р 25А/3п/ 4,5кА при 380В (НВА Черкесск) | 0 | 1999.08 | 0.74
А1407. Автоматический выключатель АЕ2046М-10Р 63А/3п/ 4,5кА при 380В (НВА Черкесск) | 0 | 1903.44 | 0.74
А1409. Автоматический выключатель АЕ2036ММ-10Н 2,0А/3п/ 1,0кА (НВА Черкесск) | 0 | 2620.8 | 0.36
А1410. Автоматический выключатель АЕ2036ММ-10Н 2,5А/3п/ 1,0кА (НВА Черкесск) | 2 | 2211.3 | 0.36
А1414. Автоматический выключатель АЕ2036ММ-10Н 6,3А/3п/ 1,0кА (НВА Черкесск) | 0 | 1949.22 | 0.36
А1417. Автоматический выключатель АЕ2036ММ-10Н 12,5А/3п/ 2,0кА (НВА Черкесск) | 0 | 1670.76 | 0.36
А1419. Автоматический выключатель АЕ2036ММ-10Н 20А/3п/ 3,0кА (НВА Черкесск) | 0 | 1670.76 | 0.36
А1420. Автоматический выключатель АЕ2036ММ-10Н 25А/3п/ 3,0кА (НВА Черкесск) | 0 | 2620.8 | 0.36
А1421. Автоматический выключатель АЕ2036ММ-10Н 31,5А/3п/ 3,0кА (НВА Черкесск) | 0 | 1720.98 | 0.36
А1422. Автоматический выключатель АЕ2036ММ-10Н 40А/3п/ 3,0кА (НВА Черкесск) | 0 | 2699.52 | 0.36
А1423. Автоматический выключатель АЕ2036ММ-10Н 50А/3п/ 3,0кА (НВА Черкесск) | 1 | 2446.44 | 0.36
А1428. Автоматический выключатель АЕ2056ММ-100 100А/3п/ 4,5кА при 380В (НВА Черкесск) | 0 | 1919.28 | 0.89
А1431. Автоматический выключатель ВА 57Ф35-340010 20А/3п/ 6кА без крепежа (ДЗНВА Дивногорск) | 1 | 1699.68 | 2.2
А1435. Комплект зажимов OptiMat E100-63..100A-УХЛ3 - 3 шт. 100016 (КЭАЗ) | 0 | 1087.14 | 0.03
А1436. Автоматический выключатель OptiMat E100L016-УХЛ3 16А/3п/ 380В 6кА 100000 (КЭАЗ) | 0 | 5200.02 | 0.8
А1437. Автоматический выключатель OptiMat E100L020-УХЛ3 20А/3п/ 380В 6кА 100001 (КЭАЗ) | 0 | 5200.02 | 0.8
А1438. Автоматический выключатель OptiMat E100L025-УХЛ3 25А/3п/ 380В 8кА 100002 (КЭАЗ) | 0 | 5770.2 | 0.8
А1439. Автоматический выключатель OptiMat E100L032-УХЛ3 32А/3п/ 380В 10кА 100003 (КЭАЗ) | 3 | 5809.68 | 0.8
А1440. Автоматический выключатель OptiMat E100L040-УХЛ3 40А/3п/ 380В 10кА 100004 (КЭАЗ) | 10 | 5759.46 | 0.8
А1441. Автоматический выключатель OptiMat E100L050-УХЛ3 50А/3п/ 380В 10кА 100005 (КЭАЗ) | 2 | 5773.8 | 0.8
А1442. Автоматический выключатель OptiMat E100L063-УХЛ3 63А/3п/ 380В 10кА 100006 (КЭАЗ) | 4 | 5773.8 | 0.8
А1443. Автоматический выключатель OptiMat E100L080-УХЛ3 80А/3п/ 380В 10кА 100007 (КЭАЗ) | 9 | 5777.4 | 0.8
А1444. Автоматический выключатель OptiMat E100L100-УХЛ3 100А/3п/ 380В 10кА 100008 (КЭАЗ) | 1 | 5773.8 | 0.8
А1445. Автоматический выключатель OptiMat E100N080-УХЛ3 80А/3п/ 380В 20кА 224962 (КЭАЗ) | 0 | 5937 | 0.8
А1446. Автоматический выключатель OptiMat E100N100-УХЛ3 100А/3п/ 380В 20кА 224963 (КЭАЗ) | 0 | 5937 | 0.8
А1448. Автоматический выключатель OptiMat E250L125-УХЛ3 125А/3п/ 380В 18кА 100009 (КЭАЗ) | 3 | 7680.42 | 1.2
А1449. Автоматический выключатель OptiMat E250L160-УХЛ3 160А/3п/ 380В 18кА 100010 (КЭАЗ) | 0 | 6917.16 | 1.2
А1450. Автоматический выключатель OptiMat E250L200-УХЛ3 200А/3п/ 380В 18кА 100011 (КЭАЗ) | 0 | 8929.02 | 1.2
А1451. Автоматический выключатель OptiMat E250L250-УХЛ3 250А/3п/ 380В 18кА 100012 (КЭАЗ) | 0 | 8929.02 | 1.2
А1454. Автоматический выключатель OptiMat E250N125-УХЛ3 125А/3п/ 380В 25кА 230652 (КЭАЗ) | 0 | 7125.12 | 1.2
А1455. Автоматический выключатель OptiMat E250N160-УХЛ3 160А/3п/ 380В 25кА 230653 (КЭАЗ) | 0 | 7125.12 | 1.2
А1455. Автоматический выключатель ВА 57Ф35-341810 250А/3п/ 10кА н.расц. 220В б/крепежа (ДЗНВА Дивногорск) | 1 | 2764.5 | 2.2
А1458. Автоматический выключатель OptiMat D100N-MR1-У3 100А/3п/ 400В 40кА 144412 (КЭАЗ) | 0 | 34009.44 | 2.2
А1459. Автоматический выключатель OptiMat D100H-MR1-У3 100А/3п/ 400В 65кА 144414 (КЭАЗ) | 0 | 36389.46 | 2.2
А1461. Автоматический выключатель OptiMat D250N-MR1-У3 250А/3п/ 400В 40кА 137335 (КЭАЗ) | 0 | 39531.9 | 2.2
А1462. Автоматический выключатель OptiMat D250H-MR1-У3 250А/3п/ 400В 65кА 144411 (КЭАЗ) | 0 | 42299.52 | 2.2
А1462. Автоматический выключатель ВА 5135-340010 25А/3п/ 380В 18кА (Ангарский ЭМЗ) | 1 | 1848.96 | 2.3
А1464. Автоматический выключатель OptiMat D630N-MR2-У3 630А/3п/ 400В 40кА 144413 (КЭАЗ) | 0 | 126726.42 | 6.2
А1465. Автоматический выключатель OptiMat D630H-MR2-У3 630А/3п/ 400В 65кА 144415 (КЭАЗ) | 0 | 135597.06 | 2.2
А1470. Крышка клеммная OptiMat E100-УХЛ3-2шт. 100022 (КЭАЗ) | 0 | 508.8 | 0.17
А1471. Крышка клеммная OptiMat E250-УХЛ3-2шт. 100023 (КЭАЗ) | 0 | 639 | 0.17
А1473. Адаптер на DIN-рейку для OptiMat E100-УХЛ3 100013 (КЭАЗ) | 12 | 595.26 | 0.17
А1474. Адаптер на DIN-рейку для OptiMat E250-УХЛ3 100014 (КЭАЗ) | 0 | 909.06 | 0.2
А1476. Расцепитель независимый OptiMat E-230AC-УХЛ3 100035 (КЭАЗ) | 0 | 1118.58 | 0.04
А1477. Перегородки межполюсные OptiMat E-УХЛ3-2шт. 100024 (КЭАЗ) | 0 | 272.34 | 0.02
А1479. Расцепитель независимый OptiMat D-110DC/230AC-УХЛ3 143496 (КЭАЗ) | 0 | 3328.02 | 0.07
А1480. Расцепитель независимый OptiMat D-220DC/400AC-УХЛ3 143497 (КЭАЗ) | 0 | 3337.02 | 0.07
А1481. Крышка клеммная OptiMat D250-УХЛ3-2шт. 232987 (КЭАЗ) | 0 | 674.16 | 0.17
А1493. Автоматический выключатель ВА 5731-341810 31,5А/3п/ 40кА (ДЗНВА Дивногорск) | 1 | 1860.42 | 1.1
А1496. Автоматический выключатель ВА 5731-341810 63А/3п/ 40кА (ДЗНВА Дивногорск) | 0 | 1860.42 | 1.1
А1501. Автоматический выключатель АЕ2043-100 16А/3п/ 3кА при 400В 104131 (КЭАЗ) | 0 | 3476.16 | 1
А1502. Автоматический выключатель АЕ2043-100 20А/3п/ 3кА при 400В 104132 (КЭАЗ) | 0 | 3476.16 | 1
А1503. Автоматический выключатель АЕ2043-100 25А/3п/ 3кА при 400В 104133 (КЭАЗ) | 0 | 3476.16 | 1
А1504. Автоматический выключатель АЕ2043-100 31,5А/3п/ 6кА при 400В 104134 (КЭАЗ) | 0 | 3476.16 | 1
А1505. Автоматический выключатель АЕ2043-100 40А/3п/ 6кА при 400В 104135 (КЭАЗ) | 0 | 3476.16 | 1
А1506. Автоматический выключатель АЕ2043-100 50А/3п/ 6кА при 400В 104136 (КЭАЗ) | 0 | 3476.16 | 1
А1507. Автоматический выключатель АЕ2043-100 63А/3п/ 6кА при 400В 104137 (КЭАЗ) | 0 | 3869.34 | 1
А1509. Автоматический выключатель АП50Б-3МТ 2,5А/3п/ 0,4кА при 380В 107270 (КЭАЗ) | 0 | 2487.78 | 0.8
А1510. Автоматический выключатель АП50Б-3МТ 4,0А/3п/ 0,6кА при 380В 107279 (КЭАЗ) | 0 | 2487.78 | 0.8
А1511. Автоматический выключатель АП50Б-3МТ 10А/3п/ 2,0кА при 380В 107261 (КЭАЗ) | 2 | 2401.98 | 0.8
А1512. Автоматический выключатель АП50Б-3МТ 16А/3п/ 3,0кА при 380В 107267 (КЭАЗ) | 4 | 2762.28 | 0.8
А1513. Автоматический выключатель АП50Б-3МТ 25А/3п/ 3,0кА при 380В 107275 (КЭАЗ) | 11 | 2762.28 | 0.8
А1514. Автоматический выключатель АП50Б-3МТ 40А/3п/ 5,0кА при 380В 107282 (КЭАЗ) | 5 | 3995.1 | 0.8
А1515. Автоматический выключатель АП50Б-3МТ 50А/3п/ 5,0кА при 380В 107287 (КЭАЗ) | 0 | 3620.58 | 0.8
А1516. Автоматический выключатель АП50Б-3МТ 63А/3п/ 5,0кА при 380В 107295 (КЭАЗ) | 0 | 3620.58 | 0.8
А1530. Автоматический выключатель АЕ2046-10Р 16А/3п/ 3кА при 400В 104234 (КЭАЗ) | 0 | 4404.66 | 1.13
А1531. Автоматический выключатель АЕ2046-10Р 25А/3п/ 3кА при 400В 104238 (КЭАЗ) | 3 | 4860.36 | 1.13
А1532. Автоматический выключатель АЕ2046-10Р 31,5А/3п/ 6кА при 400В 104239 (КЭАЗ) | 0 | 4872.48 | 1.13
А1533. Автоматический выключатель АЕ2046-10Р 40А/3п/ 6кА при 400В 104241 (КЭАЗ) | 2 | 4890.72 | 1.13
А1534. Автоматический выключатель АЕ2046-10Р 50А/3п/ 6кА при 400В 104244 (КЭАЗ) | 4 | 4890.72 | 1.13
А1535. Автоматический выключатель АЕ2046-10Р 63А/3п/ 6кА при 400В 104245 (КЭАЗ) | 3 | 4878.54 | 1.13
А1536. Автоматический выключатель АЕ2056М-10Р 80А/3п/ 6кА при 400В 104470 (КЭАЗ) | 6 | 6472.5 | 1
А1537. Автоматический выключатель АЕ2056М-10Р 100А/3п/ 6кА при 400В 104467 (КЭАЗ) | 2 | 6432.3 | 1
А1540. Автоматический выключатель YON MDE100L016 16А/3п/ 400В 6кА (ДКС) | 69 | 5273.22 | 0.8
А1541. Автоматический выключатель YON MDE100L020 20А/3п/ 400В 6кА (ДКС) | 8 | 5273.22 | 0.8
А1542. Автоматический выключатель YON MDE100L025 25А/3п/ 400В 8кА (ДКС) | 35 | 5818.74 | 0.8
А1543. Автоматический выключатель YON MDE100L032 32А/3п/ 400В 10кА (ДКС) | 78 | 5273.1 | 0.8
А1544. Автоматический выключатель YON MDE100L040 40А/3п/ 400В 10кА (ДКС) | 25 | 5818.74 | 0.8
А1545. Автоматический выключатель YON MDE100L050 50А/3п/ 400В 10кА (ДКС) | 73 | 5818.74 | 0.8
А1546. Автоматический выключатель YON MDE100L063 63А/3п/ 400В 10кА (ДКС) | 1 | 5818.62 | 0.8
А1547. Автоматический выключатель YON MDE100L080 80А/3п/ 400В 10кА (ДКС) | 80 | 5818.62 | 0.8
А1548. Автоматический выключатель YON MDE100L100 100А/3п/ 400В 10кА (ДКС) | 210 | 5891.46 | 0.8
А1549. Автоматический выключатель YON MDE100N032 32А/3п/ 400В 15кА (ДКС) | 0 | 6019.92 | 0.8
А1550. Автоматический выключатель YON MDE100N040 40А/3п/ 400В 20кА (ДКС) | 0 | 6019.92 | 0.8
А1551. Автоматический выключатель YON MDE100N050 50А/3п/ 400В 20кА (ДКС) | 53 | 6019.92 | 0.8
А1552. Автоматический выключатель YON MDE100N063 63А/3п/ 400В 20кА (ДКС) | 15 | 6020.58 | 0.8
А1553. Автоматический выключатель YON MDE100N080 80А/3п/ 400В 20кА (ДКС) | 30 | 6020.58 | 0.8
А1554. Автоматический выключатель YON MDE100N100 100А/3п/ 400В 20кА (ДКС) | 36 | 6643.38 | 0.8
А1555. Автоматический выключатель YON MDE250L125 125А/3п/ 400В 18кА (ДКС) | 33 | 7739.46 | 1.2
А1556. Автоматический выключатель YON MDE250L160 160А/3п/ 400 18кА (ДКС) | 0 | 7013.94 | 1.2
А1557. Автоматический выключатель YON MDE250L200 200А/3п/ 400В 18кА (ДКС) | 104 | 9053.94 | 1.2
А1558. Автоматический выключатель YON MDE250L250 250А/3п/ 400В 18кА (ДКС) | 35 | 9053.94 | 1.2
А1559. Автоматический выключатель YON MDE250N125 125А/3п/ 400В 25кА (ДКС) | 31 | 7224.36 | 1.2
А1560. Автоматический выключатель YON MDE250N160 160А/3п/ 400В 25кА (ДКС) | 23 | 7224.36 | 1.2
А1561. Автоматический выключатель YON MDE250N200 200А/3п/ 400В 25кА (ДКС) | 22 | 9325.02 | 1.2
А1562. Автоматический выключатель YON MDE250N250 250А/3п/ 400В 25кА (ДКС) | 0 | 9325.02 | 1.2
А1563. Автоматический выключатель YON MDE250H125 125А/3п/ 400В 40кА (ДКС) | 36 | 8022.66 | 1.2
А1564. Автоматический выключатель YON MDE250H160 160А/3п/ 400В 40кА (ДКС) | 42 | 8022.66 | 1.2
А1565. Автоматический выключатель YON MDE250H200 200А/3п/ 400В 40кА (ДКС) | 7 | 10275.54 | 1.2
А1566. Автоматический выключатель YON MDE250H250 250А/3п/ 400В 40кА (ДКС) | 0 | 10275.54 | 1.2
А1568. Автоматический выключатель АЕ2056МП-100-40А 6кА (НВА Электротехника, Новосибирск) | 3 | 448.02 | 1
А1570. Расцепитель независимый YON SHT-MDE-110 110В (ДКС) | 0 | 1301.16 | 0.1
А1571. Расцепитель независимый YON SHT-MDE-230 230В (ДКС) | 157 | 1134.36 | 0.1
А1572. Расцепитель независимый YON SHT-MDE-400 400В (ДКС) | 0 | 1301.22 | 0.1
А1573. Комплект зажимов YON CTB-MDE10016-50 - 3шт. 16-50А (ДКС) | 124 | 1198.62 | 0.05
А1574. Комплект зажимов YON CTB-MDE10063-100 - 3шт. 63-100А (ДКС) | 2 | 1217.1 | 0.05
А1575. Крышка клеммная YON TCF-MDE100 - 2шт. (ДКС) | 153 | 516.18 | 0.03
А1576. Крышка клеммная YON TCF-MDE250 - 2шт. (ДКС) | 106 | 648.66 | 0.03
А1577. Адаптер на DIN-рейку для YON DRA-MDE100 (ДКС) | 122 | 607.98 | 0.05
А1578. Адаптер на DIN-рейку для YON DRA-MDE250 (ДКС) | 51 | 922.44 | 0.08
А1579. Перегородки межполюсные YON TQQ-MDE - 2шт. (ДКС) | 161 | 276.78 | 0.05
А1580. Автоматический выключатель ВА52-37-340010 250А/3п/ 25кА при 660В (НМЗ Киров) | 0 | 21924 | 5.1
А1581. Автоматический выключатель ВА52-37-340010 320А/3п/ 25кА при 660В (НМЗ Киров) | 0 | 21924 | 5.1
А1582. Автоматический выключатель ВА52-37-340010 400А/3п/ 25кА при 660В (НМЗ Киров) | 0 | 21924 | 5.1
А1598. АСТРО-УЗО.40А 30мА(c доп.защитой) | 0 | 1818.36 | 0
А1599. Автоматический выключатель АЕ2056МП-100-50А 6кА (НВА Электротехника, Новосибирск) | 0 | 623.34 | 1
А1600. Автоматический выключатель ВА47-29-3C6 6А/3п/ 4,5кА на Din-рейку 318298 (КЭАЗ) | 8 | 605.94 | 0.31
А1601. Автоматический выключатель ВА47-29-3C8 8А/3п/ 4,5кА на Din-рейку 231631 (КЭАЗ) | 0 | 659.94 | 0.31
А1602. Автоматический выключатель ВА47-29-3C10 10А/3п/ 4,5кА на Din-рейку 141610/318285 (КЭАЗ) | 10 | 574.08 | 0.31
А1603. Автоматический выключатель ВА47-29-3C16 16А/3п/ 4,5кА на Din-рейку 141613/318286 (КЭАЗ) | 34 | 540.84 | 0.31
А1603. Автоматический выключатель ВА6026-34 6,3А/3п/ 2,0кА на Din-рейку (Тираспольский ЭЗ Молдова) | 17 | 211.44 | 0.3
А1604. Автоматический выключатель ВА47-29-3C20 20А/3п/ 4,5кА на Din-рейку 231632/318288 (КЭАЗ) | 24 | 558.3 | 0.31
А1605. Автоматический выключатель ВА47-29-3C25 25А/3п/ 4,5кА на Din-рейку 141615/318289 (КЭАЗ) | 33 | 487.62 | 0.31
А1605. Автоматический выключатель ВА6026-34 16А/3п/ 2,0кА на Din-рейку (Тираспольский ЭЗ Молдова) | 6 | 211.44 | 0.3
А1606. Автоматический выключатель ВА47-29-3C32 32А/3п/ 4,5кА на Din-рейку 141616/318291 (КЭАЗ) | 36 | 526.92 | 0.31
А1606. Автоматический выключатель ВА6026-34 20А/3п/ 2,0кА на Din-рейку (Тираспольский ЭЗ Молдова) | 5 | 211.44 | 0
А1607. Автоматический выключатель ВА47-29-3C40 40А/3п/ 4,5кА на Din-рейку 141618/318293 (КЭАЗ) | 23 | 548.34 | 0.31
А1607. Автоматический выключатель ВА6026-34 25А/3п/ 2,0кА на Din-рейку (Тираспольский ЭЗ Молдова) | 8 | 211.44 | 0.3
А1608. Автоматический выключатель ВА47-29-3C50 50А/3п/ 4,5кА на Din-рейку 141619/318295 (КЭАЗ) | 9 | 664.62 | 0.31
А1608. Автоматический выключатель ВА6026-34 31,5А/3п/ 2,0кА на Din-рейку (Тираспольский ЭЗ Молдова) | 4 | 211.44 | 0
А1609. Автоматический выключатель ВА47-29-3C63 63А/3п/ 4,5кА на Din-рейку 141621/318297 (КЭАЗ) | 19 | 652.98 | 0.31
А1609. Автоматический выключатель ВА6026-34 40А/3п/ 2,0кА на Din-рейку (Тираспольский ЭЗ Молдова) | 7 | 262.92 | 0
А1610. Автоматический выключатель ВА47-100-3C16 16А/3п/ 10кА на Din-рейку 233028 (КЭАЗ) | 0 | 2281.26 | 0.31
А1611. Автоматический выключатель ВА47-100-3C20 20А/3п/ 10кА на Din-рейку 233029 (КЭАЗ) | 0 | 2325.42 | 0.31
А1612. Автоматический выключатель ВА47-100-3C25 25А/3п/ 10кА на Din-рейку 233030 (КЭАЗ) | 0 | 2281.26 | 0.31
А1613. Автоматический выключатель ВА47-100-3C32 32А/3п/ 10кА на Din-рейку 233031 (КЭАЗ) | 0 | 2281.26 | 0.31
А1614. Автоматический выключатель ВА47-100-3C40 40А/3п/ 10кА на Din-рейку 318142 (КЭАЗ) | 4 | 2548.74 | 0.31
А1615. Автоматический выключатель ВА47-100-3C50 50А/3п/ 10кА на Din-рейку 318143 (КЭАЗ) | 12 | 2529.84 | 0.31
А1616. Автоматический выключатель ВА47-100-3C63 63А/3п/ 10кА на Din-рейку 318144 (КЭАЗ) | 20 | 2423.34 | 0.31
А1617. Автоматический выключатель ВА47-100-3C80 80А/3п/ 10кА на Din-рейку 318145 (КЭАЗ) | 28 | 2423.34 | 0.31
А1618. Автоматический выключатель ВА47-100-3C100 100А/3п/ 10кА на Din-рейку 318137 (КЭАЗ) | 12 | 2376 | 0.31
А1619. Автоматический выключатель ВА47-100-3D16 16А/3п/ 10кА на Din-рейку 233056 (КЭАЗ) | 0 | 2325.42 | 0.31
А1620. Автоматический выключатель ВА47-100-3D20 20А/3п/ 10кА на Din-рейку 233057 (КЭАЗ) | 0 | 2325.42 | 0.31
А1621. Автоматический выключатель ВА47-100-3D25 25А/3п/ 10кА на Din-рейку 233058 (КЭАЗ) | 0 | 2325.42 | 0.31
А1621. Автоматический выключатель ВМ-40-3XC 8А/3п/ 4,5кА на Din-рейку (Электроаппарат Россия) | 3 | 269.64 | 0
А1622. Автоматический выключатель ВА47-100-3D32 32А/3п/ 10кА на Din-рейку 318132 (КЭАЗ) | 6 | 2582.04 | 0.31
А1622. Автоматический выключатель ВМ-40-3XC 10А/3п/ 4,5кА на Din-рейку (Электроаппарат Россия) | 8 | 269.64 | 0
А1623. Автоматический выключатель ВА47-100-3D40 40А/3п/ 10кА на Din-рейку 233060 (КЭАЗ) | 0 | 2325.42 | 0.31
А1624. Автоматический выключатель ВА47-100-3D80 80А/3п/ 10кА на Din-рейку 318136 (КЭАЗ) | 7 | 2582.04 | 0.31
А1624. Автоматический выключатель ВМ-40-3XC 16А/3п/ 4,5кА на Din-рейку (Курский эл. ап. завод КЭАЗ) | 2 | 269.64 | 0.3
А1625. Автоматический выключатель ВА47-100-3D100 100А/3п/ 10кА на Din-рейку 318128 (КЭАЗ) | 4 | 2574 | 0.31
А1625. Автоматический выключатель ВМ-40-3XC 20А/3п/ 4,5кА на Din-рейку (Электроаппарат Россия) | 1 | 269.64 | 0
А1626. Автоматический выключатель ВА47-29-3C1 1А/3п/ 4,5кА на Din-рейку 318287 (КЭАЗ) | 4 | 719.76 | 0.31
А1627. Автоматический выключатель ВА47-29-2C2 2А/3п/ 4,5кА на Din-рейку 318290 (КЭАЗ) | 4 | 712.2 | 0.31
А1628. Автоматический выключатель ВА47-29-3C3 3А/3п/ 4,5кА на Din-рейку 318292 (КЭАЗ) | 4 | 712.2 | 0.31
А1628. Автоматический выключатель ВМ-40-3XC 40А/3п/ 4,5кА на Din-рейку (Электроаппарат Россия) | 6 | 285.96 | 0
А1629. Автоматический выключатель ВА47-29-3C4 4А/3п/ 4,5кА на Din-рейку 318294 (КЭАЗ) | 4 | 703.86 | 0.31
А1630. Автоматический выключатель OptiDin BM63-3C6 6А/3п/ 10кА на Din-рейку 249248 (КЭАЗ) | 0 | 4697.7 | 0.31
А1631. Автоматический выключатель OptiDin BM63-3C10 10А/3п/ 10кА на Din-рейку 249251 (КЭАЗ) | 0 | 3562.2 | 0.31
А1632. Автоматический выключатель OptiDin BM63-3C16 16А/3п/ 10кА на Din-рейку 249257 (КЭАЗ) | 2 | 3930.72 | 0.31
А1633. Автоматический выключатель OptiDin BM63-3C20 20А/3п/ 10кА на Din-рейку 262771 (КЭАЗ) | 0 | 3972.24 | 0.31
А1634. Автоматический выключатель OptiDin BM63-3C25 25А/3п/ 10кА на Din-рейку 249206 (КЭАЗ) | 5 | 4383.12 | 0.31
А1635. Автоматический выключатель OptiDin BM63-3C32 32А/3п/ 10кА на Din-рейку 249207 (КЭАЗ) | 3 | 4001.4 | 0.31
А1638. Автоматический выключатель 3ВА2429 20А/3п/ 3,0кА на Din-рейку (Алатырьский ЭЗ) | 3 | 147.84 | 0
А1639.3ВА 24-29-25А Автомат | 5 | 147.84 | 0
А1640. Автоматический выключатель 3ВА2429 31,5А/3п/ 3,0кА на Din-рейку (Алатырьский ЭЗ) | 7 | 182.16 | 0
А1640. Автоматический выключатель ВА47-29-4C1 1А/4п/ 4,5кА на Din-рейку 318332 (КЭАЗ) | 0 | 1041.9 | 0.49
А1641. Автоматический выключатель ВА47-29-4C2 2А/4п/ 4,5кА на Din-рейку 318335 (КЭАЗ) | 0 | 1011.36 | 0.49
А1642. Автоматический выключатель ВА47-29-4C3 3А/4п/ 4,5кА на Din-рейку 318337 (КЭАЗ) | 3 | 1057.44 | 0.49
А1642.3ВА 24-29-50А Автомат | 3 | 182.16 | 0
А1643. Автоматический выключатель ВА47-29-4C4 4А/4п/ 4,5кА на Din-рейку 318339 (КЭАЗ) | 3 | 1078.38 | 0.49
А1644. Автоматический выключатель ВА47-29-4C6 6А/4п/ 4,5кА на Din-рейку 318343 (КЭАЗ) | 3 | 1080.06 | 0.49
А1645. Автоматический выключатель ВА47-29-4C10 10А/4п/ 4,5кА на Din-рейку 318330 (КЭАЗ) | 6 | 1043.28 | 0.49
А1646. Автоматический выключатель ВА47-29-4C16 16А/4п/ 4,5кА на Din-рейку 318331 (КЭАЗ) | 2 | 1053.3 | 0.49
А1647. Автоматический выключатель ВА47-29-4C20 20А/4п/ 4,5кА на Din-рейку 318333 (КЭАЗ) | 3 | 1043.28 | 0.49
А1648. Автоматический выключатель ВА47-29-4C25 25А/4п/ 4,5кА на Din-рейку 318334 (КЭАЗ) | 18 | 990.6 | 0.49
А1649. Автоматический выключатель ВА47-29-4C32 32А/4п/ 4,5кА на Din-рейку 318336 (КЭАЗ) | 8 | 990.6 | 0.49
А1649. Автоматический выключатель ВА6629-34 16А/3п/ 3,0кА на Din-рейку (Тираспольский ЭЗ Молдова) | 2 | 268.5 | 0.29
А1650. Автоматический выключатель ВА47-29-4C40 40А/4п/ 4,5кА на Din-рейку 318338 (КЭАЗ) | 6 | 1022.34 | 0.49
А1651. Автоматический выключатель ВА47-29-4C50 50А/4п/ 4,5кА на Din-рейку 318340 (КЭАЗ) | 3 | 1028.22 | 0.49
А1652. Автоматический выключатель ВА47-29-4C63 63А/4п/ 4,5кА на Din-рейку 318342 (КЭАЗ) | 3 | 1033.2 | 0.49
А1657. Автоматический выключатель OptiDin ВМ-63-3C1 1А/3п/ 6кА на Din-рейку 103734/260792 (КЭАЗ) | 0 | 2389.8 | 0.31
А1658. Автоматический выключатель OptiDin ВМ-63-3C2 2А/3п/ 6кА на Din-рейку 260795 (КЭАЗ) | 4 | 2669.94 | 0.31
А1659. Автоматический выключатель OptiDin ВМ-63-3C3 3А/3п/ 6кА на Din-рейку 260797 (КЭАЗ) | 0 | 2389.8 | 0.31
А1660. Автоматический выключатель OptiDin ВМ-63-3C6 6А/3п/ 6кА на Din-рейку 260803 (КЭАЗ) | 31 | 1744.08 | 0.31
А1661. Автоматический выключатель OptiDin ВМ-63-3C8 8А/3п/ 6кА на Din-рейку 260804 (КЭАЗ) | 0 | 2389.8 | 0.31
А1662. Автоматический выключатель OptiDin ВМ-63-3C10 10А/3п/ 6кА на Din-рейку 260789 (КЭАЗ) | 25 | 1446 | 0.31
А1663. Автоматический выключатель OptiDin ВМ-63-3C16 16А/3п/ 6кА на Din-рейку 260791 (КЭАЗ) | 51 | 1449.66 | 0.31
А1664. Автоматический выключатель OptiDin ВМ-63-3C20 20А/3п/ 6кА на Din-рейку 260793 (КЭАЗ) | 31 | 1628.4 | 0.31
А1665. Автоматический выключатель OptiDin ВМ-63-3C25 25А/3п/ 6кА на Din-рейку 260794 (КЭАЗ) | 55 | 1618.32 | 0.31
А1666. Автоматический выключатель OptiDin ВМ-63-3C32 32А/3п/ 6кА на Din-рейку 260796 (КЭАЗ) | 50 | 1629.78 | 0.31
А1667. Автоматический выключатель OptiDin ВМ-63-3C40 40А/3п/ 6кА на Din-рейку 260798 (КЭАЗ) | 28 | 1620.66 | 0.31
А1668. Автоматический выключатель OptiDin ВМ-63-3C50 50А/3п/ 6кА на Din-рейку 260800 (КЭАЗ) | 21 | 2281.32 | 0.31
А1669. Автоматический выключатель OptiDin ВМ-63-3C63 63А/3п/ 6кА на Din-рейку 260802 (КЭАЗ) | 14 | 2274.18 | 0.31
А1672. Автоматический выключатель OptiDin ВМ-63-3B6 6А/3п/ 6кА на Din-рейку 260787 (КЭАЗ) | 0 | 1830.12 | 0.31
А1673. Автоматический выключатель OptiDin ВМ-63-3B10 10А/3п/ 6кА на Din-рейку 260773 (КЭАЗ) | 0 | 1530.12 | 0.31
А1674. Автоматический выключатель OptiDin ВМ-63-3B16 16А/3п/ 6кА на Din-рейку 260775 (КЭАЗ) | 0 | 1530.12 | 0.31
А1675. Автоматический выключатель OptiDin ВМ-63-3B20 20А/3п/ 6кА на Din-рейку 260777 (КЭАЗ) | 0 | 1706.64 | 0.31
А1676. Автоматический выключатель OptiDin ВМ-63-3B25 25А/3п/ 6кА на Din-рейку 260778 (КЭАЗ) | 0 | 1706.64 | 0.31
А1677. Автоматический выключатель OptiDin ВМ-63-3B32 32А/3п/ 6кА на Din-рейку 260780 (КЭАЗ) | 0 | 1720.14 | 0.31
А1678. Автоматический выключатель OptiDin ВМ-63-3B40 40А/3п/ 6кА на Din-рейку 260782 (КЭАЗ) | 0 | 1720.14 | 0.31
А1679. Автоматический выключатель OptiDin ВМ-63-3B50 50А/3п/ 6кА на Din-рейку 260784 (КЭАЗ) | 0 | 2406.24 | 0.31
А1680. Автоматический выключатель OptiDin ВМ-63-3B63 63А/3п/ 6кА на Din-рейку 260786 (КЭАЗ) | 0 | 2406.24 | 0.31
А1681. Автоматический выключатель OptiDin ВМ-63-3D1 1А/3п/ 6кА на Din-рейку 260808 (КЭАЗ) | 0 | 2984.58 | 0.31
А1682. Автоматический выключатель OptiDin ВМ-63-3D2 2А/3п/ 6кА на Din-рейку 260811 (КЭАЗ) | 0 | 2984.58 | 0.31
А1683. Автоматический выключатель OptiDin ВМ-63-3D3 3А/3п/ 6кА на Din-рейку 260813 (КЭАЗ) | 0 | 2984.58 | 0.31
А1684. Автоматический выключатель OptiDin ВМ-63-3D4 4А/3п/ 6кА на Din-рейку 260815 (КЭАЗ) | 0 | 2984.58 | 0.31
А1685. Автоматический выключатель OptiDin ВМ-63-3D5 5А/3п/ 6кА на Din-рейку 260817 (КЭАЗ) | 0 | 2984.58 | 0.31
А1686. Автоматический выключатель OptiDin ВМ-63-3D6 6А/3п/ 6кА на Din-рейку 260819 (КЭАЗ) | 0 | 1951.32 | 0.31
А1687. Автоматический выключатель OptiDin ВМ-63-3D8 8А/3п/ 6кА на Din-рейку 260820 (КЭАЗ) | 0 | 2984.58 | 0.31
А1688. Автоматический выключатель OptiDin ВМ-63-3D10 10А/3п/ 6кА на Din-рейку 260805 (КЭАЗ) | 2 | 1802.28 | 0.31
А1689. Автоматический выключатель OptiDin ВМ-63-3D13 13А/3п/ 6кА на Din-рейку 260806 (КЭАЗ) | 0 | 2565.6 | 0.31
А1690. Автоматический выключатель OptiDin ВМ-63-3D16 16А/3п/ 6кА на Din-рейку 260807 (КЭАЗ) | 8 | 1813.56 | 0.31
А1691. Автоматический выключатель OptiDin ВМ-63-3D20 20А/3п/ 6кА на Din-рейку 260809 (КЭАЗ) | 7 | 2028.36 | 0.31
А1692. Автоматический выключатель OptiDin ВМ-63-3D25 25А/3п/ 6кА на Din-рейку 260810 (КЭАЗ) | 16 | 2028.36 | 0.31
А1693. Автоматический выключатель OptiDin ВМ-63-3D32 32А/3п/ 6кА на Din-рейку 260812 (КЭАЗ) | 12 | 2048.88 | 0.31
А1694. Автоматический выключатель OptiDin ВМ-63-3D40 40А/3п/ 6кА на Din-рейку 260814 (КЭАЗ) | 12 | 2036.22 | 0.31
А1695. Автоматический выключатель OptiDin ВМ-63-3D50 50А/3п/ 6кА на Din-рейку 260816 (КЭАЗ) | 9 | 2838.06 | 0.31
А1696. Автоматический выключатель OptiDin ВМ-63-3D63 63А/3п/ 6кА на Din-рейку 260818 (КЭАЗ) | 13 | 2848.68 | 0.31
А1702. Автоматический выключатель YON max MD63N-1PC6 6А/1п/ 6кА на Din-рейку (ДКС) | 32394 | 356.1 | 0.1
А1703. Автоматический выключатель YON max MD63N-1PC10 10А/1п/ 6кА на Din-рейку (ДКС) | 289656 | 291.6 | 0.1
А1704. Автоматический выключатель YON max MD63N-1PC16 16А/1п/ 6кА на Din-рейку (ДКС) | 780714 | 291.6 | 0.1
А1705. Автоматический выключатель YON max MD63N-1PC20 20А/1п/ 6кА на Din-рейку (ДКС) | 78537 | 315.96 | 0.1
А1706. Автоматический выключатель YON max MD63N-1PC25 25А/1п/ 6кА на Din-рейку (ДКС) | 207328 | 315.96 | 0.1
А1707. Автоматический выключатель YON max MD63N-1PC32 32А/1п/ 6кА на Din-рейку (ДКС) | 48224 | 347.46 | 0.1
А1708. Автоматический выключатель YON max MD63N-1PC40 40А/1п/ 6кА на Din-рейку (ДКС) | 11374 | 347.46 | 0.1
А1709. Автоматический выключатель YON max MD63N-1PC50 50А/1п/ 6кА на Din-рейку (ДКС) | 6468 | 507.78 | 0.1
А1710. Автоматический выключатель YON max MD63N-1PC63 63А/1п/ 6кА на Din-рейку (ДКС) | 12048 | 507.78 | 0.1
А1713. Автоматический выключатель YON max MD63N-2PC6 6А/2п/ 6кА на Din-рейку (ДКС) | 783 | 848.1 | 0.2
А1714. Автоматический выключатель YON max MD63N-2PC10 10А/2п/ 6кА на Din-рейку (ДКС) | 7462 | 722.34 | 0.2
А1715. Автоматический выключатель YON max MD63N-2PC16 16А/2п/ 6кА на Din-рейку (ДКС) | 11241 | 722.34 | 0.2
А1716. Автоматический выключатель YON max MD63N-2PC20 20А/2п/ 6кА на Din-рейку (ДКС) | 8622 | 679.68 | 0.03
А1717. Автоматический выключатель YON max MD63N-2PC25 25А/2п/ 6кА на Din-рейку (ДКС) | 28732 | 768.72 | 0.2
А1718. Автоматический выключатель YON max MD63N-2PC32 32А/2п/ 6кА на Din-рейку (ДКС) | 16404 | 828.48 | 0.2
А1719. Автоматический выключатель YON max MD63N-2PC40 40А/2п/ 6кА на Din-рейку (ДКС) | 17586 | 828.48 | 0.2
А1720. Автоматический выключатель YON max MD63N-2PC50 50А/2п/ 6кА на Din-рейку (ДКС) | 9678 | 1018.8 | 0.03
А1721. Автоматический выключатель YON max MD63N-2PC63 63А/2п/ 6кА на Din-рейку (ДКС) | 7266 | 1018.8 | 0.03
А1724. Автоматический выключатель YON max MD63N-3PC6 6А/3п/ 6кА на Din-рейку (ДКС) | 1259 | 1266.24 | 0.31
А1725. Автоматический выключатель YON max MD63N-3PC10 10А/3п/ 6кА на Din-рейку (ДКС) | 5644 | 1058.76 | 0.31
А1726. Автоматический выключатель YON max MD63N-3PC16 16А/3п/ 6кА на Din-рейку (ДКС) | 6173 | 1058.76 | 0.31
А1727. Автоматический выключатель YON max MD63N-3PC20 20А/3п/ 6кА на Din-рейку (ДКС) | 6808 | 1180.56 | 0.31
А1728. Автоматический выключатель YON max MD63N-3PC25 25А/3п/ 6кА на Din-рейку (ДКС) | 18581 | 1180.56 | 0.31
А1729. Автоматический выключатель YON max MD63N-3PC32 32А/3п/ 6кА на Din-рейку (ДКС) | 12497 | 1189.98 | 0.31
А1730. Автоматический выключатель YON max MD63N-3PC40 40А/3п/ 6кА на Din-рейку (ДКС) | 8238 | 1189.98 | 0.31
А1731. Автоматический выключатель YON max MD63N-3PC50 50А/3п/ 6кА на Din-рейку (ДКС) | 5969 | 1664.76 | 0.31
А1732. Автоматический выключатель YON max MD63N-3PC63 63А/3п/ 6кА на Din-рейку (ДКС) | 11511 | 1664.76 | 0.31
А1735. Автоматический выключатель MD63-1C6-10 6А/1п/ 10кА на Din-рейку (ДКС) | 9 | 1086 | 0.11
А1736. Автоматический выключатель MD63-1C10-10 10А/1п/ 10кА на Din-рейку (ДКС) | 11 | 891.06 | 0.11
А1737. Автоматический выключатель MD63-1C16-10 16А/1п/ 10кА на Din-рейку (ДКС) | 6 | 891.06 | 0.11
А1738. Автоматический выключатель MD63-1C20-10 20А/1п/ 10кА на Din-рейку (ДКС) | 432 | 1077.48 | 0.01
А1739. Автоматический выключатель MD63-1C25-10 25А/1п/ 10кА на Din-рейку (ДКС) | 444 | 1077.48 | 0.01
А1740. Автоматический выключатель MD63-1C32-10 32А/1п/ 10кА на Din-рейку (ДКС) | 408 | 1182.78 | 0.01
А1741. Автоматический выключатель MD63-1C40-10 40А/1п/ 10кА на Din-рейку (ДКС) | 72 | 1182.78 | 0.01
А1742. Автоматический выключатель MD63-1C50-10 50А/1п/ 10кА на Din-рейку (ДКС) | 11 | 1552.68 | 0.11
А1743. Автоматический выключатель MD63-1C63-10 63А/1п/ 10кА на Din-рейку (ДКС) | 60 | 1731.84 | 0.01
А1746. Автоматический выключатель MD63-2C6-10 6А/2п/ 10кА на Din-рейку (ДКС) | 6 | 2591.88 | 0.22
А1747. Автоматический выключатель MD63-2C10-10 10А/2п/ 10кА на Din-рейку (ДКС) | 6 | 2209.02 | 0.22
А1748. Автоматический выключатель MD63-2C16-10 16А/2п/ 10кА на Din-рейку (ДКС) | 5 | 2209.02 | 0.22
А1749. Автоматический выключатель MD63-2C20-10 20А/2п/ 10кА на Din-рейку (ДКС) | 0 | 2620.32 | 0.04
А1750. Автоматический выключатель MD63-2C25-10 25А/2п/ 10кА на Din-рейку (ДКС) | 5 | 2349.3 | 0.22
А1751. Автоматический выключатель MD63-2C32-10 32А/2п/ 10кА на Din-рейку (ДКС) | 0 | 2824.02 | 0.04
А1752. Автоматический выключатель MD63-2C40-10 40А/2п/ 10кА на Din-рейку (ДКС) | 138 | 2824.02 | 0.04
А1753. Автоматический выключатель MD63-2C50-10 50А/2п/ 10кА на Din-рейку (ДКС) | 0 | 3930.96 | 0.04
А1754. Автоматический выключатель MD63-2C63-10 63А/2п/ 10кА на Din-рейку (ДКС) | 0 | 3930.96 | 0
А1757. Автоматический выключатель MD63-3C6-10 6А/3п/ 10кА на Din-рейку (ДКС) | 4 | 3871.02 | 0.33
А1758. Автоматический выключатель MD63-3C10-10 10А/3п/ 10кА на Din-рейку (ДКС) | 556 | 3612.18 | 0.08
А1759. Автоматический выключатель MD63-3C16-10 16А/3п/ 10кА на Din-рейку (ДКС) | 6 | 3238.5 | 0.33
А1760. Автоматический выключатель MD63-3C20-10 20А/3п/ 10кА на Din-рейку (ДКС) | 400 | 4028.4 | 0.08
А1761. Автоматический выключатель MD63-3C25-10 25А/3п/ 10кА на Din-рейку (ДКС) | 284 | 4028.4 | 0.08
А1762. Автоматический выключатель MD63-3C32-10 32А/3п/ 10кА на Din-рейку (ДКС) | 2 | 3637.26 | 0.33
А1763. Автоматический выключатель MD63-3C40-10 40А/3п/ 10кА на Din-рейку (ДКС) | 321 | 4056.96 | 0.08
А1764. Автоматический выключатель MD63-3C50-10 50А/3п/ 10кА на Din-рейку (ДКС) | 5 | 5090.22 | 0.33
А1765. Автоматический выключатель MD63-3C63-10 63А/3п/ 10кА на Din-рейку (ДКС) | 200 | 5677.56 | 0.08
А1770. Дифф. автомат YON max MDR63N-1N2C10-A (тип А) 10А-30мА 230В 1Р+N 6кА (ДКС) | 17623 | 1216.5 | 0.2
А1771. Дифф. автомат YON max MDR63N-1N2C16-A (тип А) 16А-30мА 230В 1Р+N 6кА (ДКС) | 34467 | 1197.48 | 0.2
А1772. Дифф. автомат YON max MDR63N-1N2C20-A (тип А) 20А-30мА 230В 1Р+N 6кА (ДКС) | 5687 | 1192.2 | 0.2
А1773. Дифф. автомат YON max MDR63N-1N2C25-A (тип А) 25А-30мА 230В 1Р+N 6кА (ДКС) | 9051 | 1119.42 | 0.2
А1774. Дифф. автомат YON max MDR63N-1N2C40-A (тип А) 40А-30мА 230В 1Р+N 6кА (ДКС) | 4500 | 1197.78 | 0.2
А1780. Устройство защитного откл. YON max MDL100-2P1-16-AC (тип AC) 16А-10мА 230В 2Р 6кА (ДКС) | 2526 | 1670.82 | 0.2
А1781. Устройство защитного откл. YON max MDL100-2P1-25-AC (тип AC) 25А-10мА 230В 2Р 6кА (ДКС) | 536 | 1639.38 | 0.2
А1782. Устройство защитного откл. YON max MDL100-2P2-25-AC (тип AC) 25А-30мА 230В 2Р 6кА (ДКС) | 10653 | 1068.54 | 0.2
А1783. Устройство защитного откл. YON max MDL100-2P2-40-AC (тип AC) 40А-30мА 230В 2Р 6кА (ДКС) | 11219 | 1136.4 | 0.2
А1784. Устройство защитного откл. YON max MDL100-2P2-63-AC (тип AC) 63А-30мА 230В 2Р 6кА (ДКС) | 3831 | 1652.1 | 0.2
А1785. Устройство защитного откл. YON max MDL100-2P3-40-AC (тип AC) 40А-100мА 230В 2Р 6кА (ДКС) | 677 | 2349.96 | 0.2
А1786. Устройство защитного откл. YON max MDL100-4P2-25-AC (тип AC) 25А-30мА 400В 4Р 6кА (ДКС) | 2291 | 1491.72 | 0.4
А1787. Устройство защитного откл. YON max MDL100-4P2-40-AC (тип AC) 40А-30мА 400В 4Р 6кА (ДКС) | 2699 | 1475.46 | 0.4
А1788. Устройство защитного откл. YON max MDL100-4P2-63-AC (тип AC) 63А-30мА 400В 4Р 6кА (ДКС) | 0 | 2214.72 | 0.4
А1789. Устройство защитного откл. YON max MDL100-4P4-25-AC (тип AC) 25А-300мА 400В 4Р 6кА (ДКС) | 559 | 2092.08 | 0.4
А1790. Устройство защитного откл. YON max MDL100-4P4-40-AC (тип AC) 40А-300мА 400В 4Р 6кА (ДКС) | 627 | 2219.16 | 0.4
А1791. Устройство защитного откл. YON max MDL100-4P4-63-AC (тип AC) 63А-300мА 400В 4Р 6кА (ДКС) | 2309 | 2239.38 | 0.4
А1800. Дифф. автомат OptiDin D63-22C32-A-УХЛ4 (тип А) 32А-30мА 230В 1Р+N 6кА 103510 (КЭАЗ) | 5 | 5046.48 | 0.2
А1801.Дифф. автомат OptiDin D63-22C40-A-УХЛ4 (тип А) 40А-30мА 230В 1Р+N 6кА 103511 (КЭАЗ) | 0 | 4878.3 | 0.2
А1804. Дифф. автомат OptiDin D63-22С6-УХЛ4-А (тип А) 6А-30мА 230В 1Р+N 6кА 103505 (КЭАЗ) | 14 | 4984.98 | 0.2
А1805. Дифф. автомат OptiDin D63-22С10-УХЛ4-А (тип А) 10А-30мА 230В 1Р+N 6кА 103506 (КЭАЗ) | 4 | 4797.18 | 0.2
А1806. Дифф. автомат OptiDin D63-22С16-УХЛ4-А (тип А) 16А-30мА 230В 1Р+N 6кА 103507 (КЭАЗ) | 6 | 3690.66 | 0.2
А1807. Дифф. автомат OptiDin D63-22С20-УХЛ4-А (тип А) 20А-30мА 230В 1Р+N 6кА 103508 (КЭАЗ) | 1 | 4394.52 | 0.2
А1808. Дифф. автомат OptiDin D63-22С25-УХЛ4-А (тип А) 25А-30мА 230В 1Р+N 6кА 103509 (КЭАЗ) | 4 | 3983.58 | 0.2
А1810. Устройство защитного откл. OptiDin DМ63-2225-AC-УХЛ4 (тип AC) 25А-30мА 230В 2Р 6кА 254166 (КЭАЗ) | 4 | 4864.98 | 0.2
А1811. Устройство защитного откл. OptiDin DМ63-2240-AC-УХЛ4 (тип AC) 40А-30мА 230В 2Р 6кА 254176 (КЭАЗ) | 4 | 5537.16 | 0.2
А1812. Устройство защитного откл. OptiDin DМ63-2263-AC-УХЛ4 (тип AC) 63А-30мА 230В 2Р 6кА 254186 (КЭАЗ) | 0 | 6203.34 | 0.2
А1813. Устройство защитного откл. OptiDin DМ63-2325-AC-УХЛ4 (тип AC) 25А-100мА 230В 2Р 6кА 254167 (КЭАЗ) | 0 | 9079.44 | 0.2
А1814. Устройство защитного откл. OptiDin DМ63-2340-AC-УХЛ4 (тип AC) 40А-100мА 230В 2Р 6кА 254177 (КЭАЗ) | 0 | 11202.84 | 0.2
А1815. Устройство защитного откл. OptiDin DМ63-2363-AC-УХЛ4 (тип AC) 63А-100мА 230В 2Р 6кА 254187 (КЭАЗ) | 0 | 10314.72 | 0.2
А1816. Устройство защитного откл. OptiDin DМ63-2425-AC-УХЛ4 (тип AC) 25А-300мА 230В 2Р 6кА 254168 (КЭАЗ) | 0 | 6474.96 | 0.2
А1817. Устройство защитного откл. OptiDin DМ63-2440-AC-УХЛ4 (тип AC) 40А-300мА 230В 2Р 6кА 254178 (КЭАЗ) | 0 | 6715.86 | 0.2
А1818. Устройство защитного откл. OptiDin DМ63-2463-AC-УХЛ4 (тип AC) 63А-300мА 230В 2Р 6кА 254188 (КЭАЗ) | 0 | 8582.64 | 0.2
А1819. Устройство защитного откл. OptiDin DМ63-4225-AC-УХЛ4 (тип AC) 25А-30мА 400В 4Р 6кА 254201 (КЭАЗ) | 0 | 7649.64 | 0.4
А1820. Устройство защитного откл. OptiDin DМ63-4240-AC-УХЛ4 (тип AC) 40А-30мА 400В 4Р 6кА 254211 (КЭАЗ) | 0 | 7755.12 | 0.4
А1821. Устройство защитного откл. OptiDin DМ63-4263-AC-УХЛ4 (тип AC) 63А-30мА 400В 4Р 6кА 254221 (КЭАЗ) | 0 | 10299 | 0.4
А1822. Устройство защитного откл. OptiDin DМ63-4325-AC-УХЛ4 (тип AC) 25А-100мА 400В 4Р 6кА 254202 (КЭАЗ) | 0 | 10419.48 | 0.4
А1823. Дифф. автомат УЗО 22-С10-2-030Е (тип А) 10А-30мА 230В 1Р+N (Сигнал Ставрополь) | 2 | 528 | 0
А1823. Устройство защитного откл. OptiDin DМ63-4340-AC-УХЛ4 (тип AC) 40А-100мА 400В 4Р 6кА 254212 (КЭАЗ) | 0 | 11128.02 | 0.4
А1824. Дифф. автомат УЗО 22-С16-2-030Е (тип А) 16А-30мА 230В 1Р+N (Сигнал Ставрополь) | 0 | 554.76 | 0
А1824. Устройство защитного откл. OptiDin DМ63-4363-AC-УХЛ4 (тип AC) 63А-100мА 400В 4Р 6кА 254222 (КЭАЗ) | 0 | 12813.72 | 0.4
А1825. Устройство защитного откл. OptiDin DМ63-4425-AC-УХЛ4 (тип AC) 25А-300мА 400В 4Р 6кА 254203 (КЭАЗ) | 0 | 9291.18 | 0.4
А1826. Устройство защитного откл. OptiDin DМ63-4440-AC-УХЛ4 (тип AC) 40А-300мА 400В 4Р 6кА 254213 (КЭАЗ) | 0 | 8763.72 | 0.4
А1827. Устройство защитного откл. OptiDin DМ63-4463-AC-УХЛ4 (тип AC) 63А-300мА 400В 4Р 6кА 254223 (КЭАЗ) | 0 | 10735.92 | 0.4
А1830. Устройство защит. откл. ВД1-63-2116-AC-УХЛ4 тип AC 16-10мА 1P+N 230В 3кА 221900 (КЭАЗ) | 0 | 1930.38 | 0.22
А1831. Устройство защит. откл. ВД1-63-2125-AC-УХЛ4 тип AC 25-10мА 1P+N 230В 3кА 221901 (КЭАЗ) | 0 | 1893.72 | 0.22
А1832. Устройство защит. откл. ВД1-63-2216-AC-УХЛ4 тип AC 16-30мА 1P+N 230В 3кА 221902 (КЭАЗ) | 2 | 1461.84 | 0.22
А1833. Устройство защит. откл. ВД1-63-2225-AC-УХЛ4 тип AC 25-30мА 1P+N 230В 3кА 221903 (КЭАЗ) | 10 | 1361.46 | 0.22
А1834. Устройство защит. откл. ВД1-63-2232-AC-УХЛ4 тип AC 32-30мА 1P+N 230В 3кА 221904 (КЭАЗ) | 0 | 1338.54 | 0.22
А1835. Устройство защит. откл. ВД1-63-2240-AC-УХЛ4 тип AC 40-30мА 1P+N 230В 3кА 221905 (КЭАЗ) | 11 | 1428.96 | 0.22
А1836. Дифф. автомат УЗО 22-С10-2-030 (тип АС) 10А-30мА 230В 1Р+N (Сигнал Ставрополь) | 1 | 410.82 | 0
А1836. Устройство защит. откл. ВД1-63-2263-AC-УХЛ4 тип AC 63-30мА 1P+N 230В 3кА 221907 (КЭАЗ) | 0 | 1512.12 | 0.22
А1837. Устройство защит. откл. ВД1-63-2325-AC-УХЛ4 тип AC 25-100мА 1P+N 230В 3кА 221911 (КЭАЗ) | 0 | 1936.38 | 0.22
А1838. Дифф. автомат УЗО 22-С25-2-030 (тип АС) 25А-30мА 230В 1Р+N (Сигнал Ставрополь) | 1 | 422.22 | 0
А1838. Устройство защит. откл. ВД1-63-2332-AC-УХЛ4 тип AC 32-100мА 1P+N 230В 3кА 221912 (КЭАЗ) | 2 | 2111.1 | 0.22
А1839. Устройство защит. откл. ВД1-63-2340-AC-УХЛ4 тип AC 40-100мА 1P+N 230В 3кА 221913 (КЭАЗ) | 3 | 2022.72 | 0.22
А1840. Устройство защит. откл. ВД1-63-2363-AC-УХЛ4 тип AC 63-100мА 1P+N 230В 3кА 221915 (КЭАЗ) | 3 | 2063.22 | 0.22
А1841. Устройство защит. откл. ВД1-63-2425-AC-УХЛ4 тип AC 25-300мА 1P+N 230В 3кА 221919 (КЭАЗ) | 0 | 1978.26 | 0.22
А1842. Устройство защит. откл. ВД1-63-2440-AC-УХЛ4 тип AC 40-300мА 1P+N 230В 3кА 221920 (КЭАЗ) | 0 | 1890.72 | 0.22
А1843. Устройство защит. откл. ВД1-63-2463-AC-УХЛ4 тип AC 63-300мА 1P+N 230В 3кА 221922 (КЭАЗ) | 0 | 1893.72 | 0.22
А1844. Устройство защит. откл. ВД1-63-2480-AC-УХЛ4 тип AC 80-300мА 1P+N 230В 3кА 221923 (КЭАЗ) | 0 | 1935.6 | 0.22
А1845. Устройство защит. откл. ВД1-63-4225-AC-УХЛ4 тип AC 25-30мА 3P+N 400В 3кА 221947 (КЭАЗ) | 5 | 1917.72 | 0.4
А1846. Устройство защит. откл. ВД1-63-4232-AC-УХЛ4 тип AC 32-30мА 3P+N 400В 3кА 221948 (КЭАЗ) | 3 | 1569.48 | 0.4
А1847. Устройство защит. откл. ВД1-63-4240-AC-УХЛ4 тип AC 40-30мА 3P+N 400В 3кА 221949 (КЭАЗ) | 9 | 1879.92 | 0.4
А1848. Устройство защит. откл. ВД1-63-4325-AC-УХЛ4 тип AC 25-100мА 3P+N 400В 3кА 221954 (КЭАЗ) | 0 | 2740.68 | 0.4
А1849. Устройство защит. откл. ВД1-63-4332-AC-УХЛ4 тип AC 32-100мА 3P+N 400В 3кА 222724 (КЭАЗ) | 0 | 2748.18 | 0.4
А1850. Устройство защит. откл. ВД1-63-4340-AC-УХЛ4 тип AC 40-100мА 3P+N 400В 3кА 221955 (КЭАЗ) | 0 | 2616.48 | 0.4
А1851. Устройство защит. откл. ВД1-63-4425-AC-УХЛ4 тип AC 25-300мА 3P+N 400В 3кА 221960 (КЭАЗ) | 0 | 2732.46 | 0.4
А1852. Устройство защит. откл. ВД1-63-4432-AC-УХЛ4 тип AC 32-300мА 3P+N 400В 3кА 222726 (КЭАЗ) | 0 | 1368.48 | 0.4
А1853. Устройство защит. откл. ВД1-63-4440-AC-УХЛ4 тип AC 40-300мА 3P+N 400В 3кА 221961 (КЭАЗ) | 4 | 2864.04 | 0.4
А1854. Дифф. автомат АВДТ32-22C6-A-УХЛ4 тип А 6-30мА 1P+N 230В 6кА 228063 (КЭАЗ) | 5 | 1389.9 | 0.2
А1855. Дифф. автомат АВДТ32-22C10-A-УХЛ4 тип А 10-30мА 1P+N 230В 6кА 228064 (КЭАЗ) | 13 | 1428.96 | 0.2
А1856. Дифф. автомат АВДТ32-22C16-A-УХЛ4 тип А 16-30мА 1P+N 230В 6кА 228065 (КЭАЗ) | 23 | 1292.76 | 0.2
А1857. Дифф. автомат АВДТ32-22C20-A-УХЛ4 тип А 20-30мА 1P+N 230В 6кА 228066 (КЭАЗ) | 16 | 1398.12 | 0.2
А1858. Дифф. автомат АВДТ32-22C25-A-УХЛ4 тип А 25-30мА 1P+N 230В 6кА 228067 (КЭАЗ) | 7 | 1308.54 | 0.2
А1859. Дифф. автомат АВДТ32-22C32-A-УХЛ4 тип А 32-30мА 1P+N 230В 6кА 228068 (КЭАЗ) | 0 | 1249.5 | 0.2
А1860. Дифф. автомат АВДТ32-22C40-A-УХЛ4 тип А 40-30мА 1P+N 230В 6кА 228069 (КЭАЗ) | 0 | 1334.04 | 0.2
А1861. Дифф. автомат АД12-22C16-AC-УХЛ4 тип AC 16-30мА 1P+N 230В 4,5кА 141586 (КЭАЗ) | 8 | 714.24 | 0.35
А1862. Дифф. автомат АД12-22C25-AC-УХЛ4 тип AC 25-30мА 1P+N 230В 4,5кА 141587 (КЭАЗ) | 3 | 589.44 | 0.35
А1863. Дифф. автомат АД12-22C32-AC-УХЛ4 тип AC 32-30мА 1P+N 230В 4,5кА 141588/318371 (КЭАЗ) | 4 | 1040.28 | 0.35
А1864. Дифф. автомат АД12-22C40-AC-УХЛ4 тип AC 40-30мА 1P+N 230В 4,5кА 318372 (КЭАЗ) | 0 | 951.72 | 0.35
А1865. Дифф. автомат АД12-22C50-AC-УХЛ4 тип AC 50-30мА 1P+N 230В 4,5кА 318373 (КЭАЗ) | 0 | 977.94 | 0.35
А1866. Дифф. автомат АД12-22C63-AC-УХЛ4 тип AC 63-30мА 1P+N 230В 4,5кА 318374 (КЭАЗ) | 0 | 906.12 | 0.35
А1867. Дифф. автомат АД14-42C16-AC-УХЛ4 тип AC 16-30мА 3P+N 400В 4,5кА 318384 (КЭАЗ) | 0 | 1393.2 | 0.45
А1868. Дифф. автомат АД14-42C25-AC-УХЛ4 тип AC 25-30мА 3P+N 400В 4,5кА 318385 (КЭАЗ) | 10 | 1472.04 | 0.45
А1869. Дифф. автомат АД14-42C40-AC-УХЛ4 тип AC 40-30мА 3P+N 400В 4,5кА 318386 (КЭАЗ) | 0 | 1391.7 | 0.45
А1870. Дифф. автомат АД14-44C25-AC-УХЛ4 тип AC 25-300мА 3P+N 400В 4,5кА 318393 (КЭАЗ) | 0 | 1777.02 | 0.45
А1917. Дифф. автомат DS201 (тип АС) 6А-30мА 230В 1P+N 6кА 2CSR255080R1064 C6 30мA (АВВ) | 19 | 12567.66 | 0.26
А1918. Дифф. автомат DS201 (тип АС) 10А-30мА 230В 1P+N 6кА 2CSR255080R1104 C10 30мA (АВВ) | 3019 | 8474.94 | 0.26
А1919. Дифф. автомат DS201 (тип АС) 16А-30мА 230В 1P+N 6кА 2CSR255080R1164 C16 30мA (АВВ) | 84 | 7966.08 | 0.26
А1920. Дифф. автомат DS201 (тип АС) 20А-30мА 230В 1P+N 6кА 2CSR255080R1204 C20 30мA (АВВ) | 213 | 9685.5 | 0.26
А1921. Дифф. автомат DS201 (тип АС) 25А-30мА 230В 1P+N 6кА 2CSR255080R1254 C25 30мA (АВВ) | 115 | 10622.94 | 0.26
А1922. Дифф. автомат DS201 (тип АС) 32А-30мА 230В 1P+N 6кА 2CSR255080R1324 C32 30мA (АВВ) | 43 | 12484.38 | 0.26
А1930. Устройство защит. откл. BMF412 25/0,03 (тип АС) 25А-30мА 230В 2Р 4,5кА 2CSF602041R1250 (АВВ) | 26 | 1698.72 | 0.15
А1940. Устройство защит. откл. BMF414 40/0,03 (тип АС) 40A-30мА 400В 4Р 4,5кА 2CSF604041R1400 (АВВ) | 20 | 3887.28 | 0.25
А1952. Дифф. автомат BMR415 (тип АС) 25А-30мА 230В 1P+N 4,5кА 2CSR645041R1254 C25 (АВВ) | 11 | 2055.12 | 0.18
А1978. Дифф. автомат DS672 (тип АС) 25А-30мА 230/400В 2P 10кА ELCDS672 C25 30мA (АВВ) | 1 | 3186.66 | 0.2
А1984. Дифф. автомат DSH201 (тип АС) 6А-30мА 230В 1P+N 6кА 2CSR255070R1064 C6 30мA (АВВ) | 0 | 9440.04 | 0.2
А1985. Дифф. автомат DSH201 (тип АС) 10А-30мА 230В 1P+N 6кА 2CSR255070R1104 C10 30мA (АВВ) | 697 | 6973.26 | 0.2
А1986. Дифф. автомат DSH201 (тип АС) 16А-30мА 230В 1P+N 6кА 2CSR255070R1164 C16 30мA (АВВ) | 1864 | 6998.28 | 0.2
А1987. Дифф. автомат DSH201 (тип АС) 20А-30мА 230В 1P+N 6кА 2CSR255070R1204 C20 30мA (АВВ) | 212 | 7490.94 | 0.2
А1988. Дифф. автомат DSH201 (тип АС) 25А-30мА 230В 1P+N 6кА 2CSR255070R1254 C25 30мA (АВВ) | 0 | 7170 | 0.2
А1989. Дифф. автомат DSH201 (тип АС) 32А-30мА 230В 1P+N 6кА 2CSR255070R1324 C32 30мA (АВВ) | 20 | 7218.24 | 0.2
А1990. Дифф. автомат DSH201 (тип АС) 40А-30мА 230В 1P+N 6кА 2CSR255070R1404 C40 30мA (АВВ) | 0 | 12479.7 | 0.2
А2001. Автоматический выключатель YON max MD63S-1PC1 1А/1п/ 4,5кА на Din-рейку (ДКС) | 0 | 254.34 | 0.1
А2002. Автоматический выключатель YON max MD63S-1PC2 2А/1п/ 4,5кА на Din-рейку (ДКС) | 1980 | 254.34 | 0.1
А2003. Автоматический выключатель YON max MD63S-1PC3 3А/1п/ 4,5кА на Din-рейку (ДКС) | 0 | 254.34 | 0.1
А2004. Автоматический выключатель YON max MD63S-1PC4 4А/1п/ 4,5кА на Din-рейку (ДКС) | 3484 | 249.72 | 0.1
А2005. Автоматический выключатель YON max MD63S-1PC6 6А/1п/ 4,5кА на Din-рейку (ДКС) | 27094 | 254.34 | 0.1
А2006. Автоматический выключатель YON max MD63S-1PC10 10А/1п/ 4,5кА на Din-рейку (ДКС) | 134185 | 211.62 | 0.1
А2007. Автоматический выключатель YON max MD63S-1PC13 13А/1п/ 4,5кА на Din-рейку (ДКС) | 0 | 232.14 | 0.1
А2008. Автоматический выключатель YON max MD63S-1PC16 16А/1п/ 4,5кА на Din-рейку (ДКС) | 305279 | 189.24 | 0.1
А2009. Автоматический выключатель YON max MD63S-1PC20 20А/1п/ 4,5кА на Din-рейку (ДКС) | 42467 | 232.14 | 0.1
А2010. Автоматический выключатель YON max MD63S-1PC25 25А/1п/ 4,5кА на Din-рейку (ДКС) | 110228 | 190.38 | 0.1
А2011. Автоматический выключатель YON max MD63S-1PC32 32А/1п/ 4,5кА на Din-рейку (ДКС) | 26438 | 254.34 | 0.1
А2012. Автоматический выключатель YON max MD63S-1PC40 40А/1п/ 4,5кА на Din-рейку (ДКС) | 12792 | 268.74 | 0.1
А2013. Автоматический выключатель YON max MD63S-1PC50 50А/1п/ 4,5кА на Din-рейку (ДКС) | 6032 | 221.94 | 0.1
А2014. Автоматический выключатель YON max MD63S-1PC63 63А/1п/ 4,5кА на Din-рейку (ДКС) | 384 | 276.06 | 0.1
А2015. Автоматический выключатель YON max MD63S-2PC1 1А/2п/ 4,5кА на Din-рейку (ДКС) | 0 | 537.48 | 0.2
А2016. Автоматический выключатель YON max MD63S-2PC2 2А/2п/ 4,5кА на Din-рейку (ДКС) | 774 | 537.48 | 0.2
А2017. Автоматический выключатель YON max MD63S-2PC3 3А/2п/ 4,5кА на Din-рейку (ДКС) | 0 | 537.48 | 0.2
А2018. Автоматический выключатель YON max MD63S-2PC4 4А/2п/ 4,5кА на Din-рейку (ДКС) | 0 | 537.48 | 0.2
А2019. Автоматический выключатель YON max MD63S-2PC6 6А/2п/ 4,5кА на Din-рейку (ДКС) | 4054 | 537.48 | 0.2
А2020. Автоматический выключатель YON max MD63S-2PC10 10А/2п/ 4,5кА на Din-рейку (ДКС) | 4204 | 389.22 | 0.2
А2021. Автоматический выключатель YON max MD63S-2PC13 13А/2п/ 4,5кА на Din-рейку (ДКС) | 0 | 464.28 | 0.2
А2022. Автоматический выключатель YON max MD63S-2PC16 16А/2п/ 4,5кА на Din-рейку (ДКС) | 15027 | 464.28 | 0.2
А2023. Автоматический выключатель YON max MD63S-2PC20 20А/2п/ 4,5кА на Din-рейку (ДКС) | 2970 | 464.28 | 0.2
А2024. Автоматический выключатель YON max MD63S-2PC25 25А/2п/ 4,5кА на Din-рейку (ДКС) | 11494 | 379.92 | 0.2
А2025. Автоматический выключатель YON max MD63S-2PC32 32А/2п/ 4,5кА на Din-рейку (ДКС) | 6756 | 537.48 | 0.2
А2026. Автоматический выключатель YON max MD63S-2PC40 40А/2п/ 4,5кА на Din-рейку (ДКС) | 9413 | 537.48 | 0.2
А2027. Автоматический выключатель YON max MD63S-2PC50 50А/2п/ 4,5кА на Din-рейку (ДКС) | 1649 | 537.48 | 0.2
А2028. Автоматический выключатель YON max MD63S-2PC63 63А/2п/ 4,5кА на Din-рейку (ДКС) | 6126 | 551.46 | 0.2
А2029. Автоматический выключатель YON max MD63S-3PC1 1А/3п/ 4,5кА на Din-рейку (ДКС) | 0 | 761.4 | 0.31
А2030. Автоматический выключатель YON max MD63S-3PC2 2А/3п/ 4,5кА на Din-рейку (ДКС) | 388 | 761.4 | 0.31
А2031. Автоматический выключатель YON max MD63S-3PC3 3А/3п/ 4,5кА на Din-рейку (ДКС) | 0 | 761.4 | 0.31
А2032. Автоматический выключатель YON max MD63S-3PC4 4А/3п/ 4,5кА на Din-рейку (ДКС) | 0 | 761.4 | 0.31
А2033. Автоматический выключатель YON max MD63S-3PC6 6А/3п/ 4,5кА на Din-рейку (ДКС) | 4988 | 761.4 | 0.31
А2034. Автоматический выключатель YON max MD63S-3PC10 10А/3п/ 4,5кА на Din-рейку (ДКС) | 6612 | 578.22 | 0.31
А2035. Автоматический выключатель YON max MD63S-3PC13 13А/3п/ 4,5кА на Din-рейку (ДКС) | 0 | 695.94 | 0.31
А2036. Автоматический выключатель YON max MD63S-3PC16 16А/3п/ 4,5кА на Din-рейку (ДКС) | 9341 | 695.94 | 0.31
А2037. Автоматический выключатель YON max MD63S-3PC20 20А/3п/ 4,5кА на Din-рейку (ДКС) | 6663 | 695.94 | 0.31
А2038. Автоматический выключатель YON max MD63S-3PC25 25А/3п/ 4,5кА на Din-рейку (ДКС) | 9714 | 695.94 | 0.31
А2039. Автоматический выключатель YON max MD63S-3PC32 32А/3п/ 4,5кА на Din-рейку (ДКС) | 13219 | 761.4 | 0.31
А2040. Автоматический выключатель YON max MD63S-3PC40 40А/3п/ 4,5кА на Din-рейку (ДКС) | 9184 | 805.74 | 0.31
А2041. Автоматический выключатель YON max MD63S-3PC50 50А/3п/ 4,5кА на Din-рейку (ДКС) | 1537 | 805.74 | 0.31
А2042. Автоматический выключатель YON max MD63S-3PC63 63А/3п/ 4,5кА на Din-рейку (ДКС) | 3540 | 827.34 | 0.31
А2043. Автоматический выключатель YON max MD63S-4PC1 1А/4п/ 4,5кА на Din-рейку (ДКС) | 0 | 984.9 | 0.44
А2044. Автоматический выключатель YON max MD63S-4PC2 2А/4п/ 4,5кА на Din-рейку (ДКС) | 0 | 984.9 | 0.44
А2045. Автоматический выключатель YON max MD63S-4PC3 3А/4п/ 4,5кА на Din-рейку (ДКС) | 0 | 984.9 | 0.44
А2046. Автоматический выключатель YON max MD63S-4PC4 4А/4п/ 4,5кА на Din-рейку (ДКС) | 0 | 984.9 | 0.44
А2047. Автоматический выключатель YON max MD63S-4PC6 6А/4п/ 4,5кА на Din-рейку (ДКС) | 0 | 1015.68 | 0.44
А2048. Автоматический выключатель YON max MD63S-4PC10 10А/4п/ 4,5кА на Din-рейку (ДКС) | 324 | 928.02 | 0.44
А2049. Автоматический выключатель YON max MD63S-4PC13 13А/4п/ 4,5кА на Din-рейку (ДКС) | 0 | 928.02 | 0.44
А2050. Автоматический выключатель YON max MD63S-4PC16 16А/4п/ 4,5кА на Din-рейку (ДКС) | 1497 | 928.02 | 0.44
А2051. Автоматический выключатель YON max MD63S-4PC20 20А/4п/ 4,5кА на Din-рейку (ДКС) | 0 | 928.02 | 0.44
А2052. Автоматический выключатель YON max MD63S-4PC25 25А/4п/ 4,5кА на Din-рейку (ДКС) | 564 | 928.02 | 0.44
А2053. Автоматический выключатель YON max MD63S-4PC32 32А/4п/ 4,5кА на Din-рейку (ДКС) | 0 | 1015.68 | 0.44
А2054. Автоматический выключатель YON max MD63S-4PC40 40А/4п/ 4,5кА на Din-рейку (ДКС) | 264 | 1074.48 | 0.44
А2055. Автоматический выключатель YON max MD63S-4PC50 50А/4п/ 4,5кА на Din-рейку (ДКС) | 0 | 1074.48 | 0.44
А2056. Автоматический выключатель YON max MD63S-4PC63 63А/4п/ 4,5кА на Din-рейку (ДКС) | 501 | 1103.34 | 0.44
А2100. Дифф. автомат ДИФ103 16050DEK (тип АС) 6А-30мА 230В 1P+N 2мод. 4,5кА (DEKraft) | 1028 | 1449 | 0.3
А2101. Дифф. автомат ДИФ103 16051DEK (тип АС) 10А-30мА 230В 1P+N 2мод. 4,5кА (DEKraft) | 6180 | 1427.22 | 0.3
А2102. Дифф. автомат ДИФ103 16052DEK (тип АС) 16А-30мА 230В 1P+N 2мод. 4,5кА (DEKraft) | 77135 | 1263.54 | 0.3
А2103. Дифф. автомат ДИФ103 16053DEK (тип АС) 20А-30мА 230В 1P+N 2мод. 4,5кА (DEKraft) | 19592 | 1425.84 | 0.3
А2104. Дифф. автомат ДИФ103 16054DEK (тип АС) 25А-30мА 230В 1P+N 2мод. 4,5кА (DEKraft) | 77707 | 1286.76 | 0.3
А2105. Дифф. автомат ДИФ103 16055DEK (тип АС) 32А-30мА 230В 1P+N 2мод. 4,5кА (DEKraft) | 5128 | 1437.42 | 0.3
А2106. Дифф. автомат ДИФ103 16056DEK (тип АС) 40А-30мА 230В 1P+N 2мод. 4,5кА (DEKraft) | 3595 | 1520.64 | 0.3
А2107. Дифф. автомат ДИФ103 16057DEK (тип АС) 50А-30мА 230В 1P+N 2мод. 4,5кА (DEKraft) | 9430 | 1547.58 | 0.3
А2108. Дифф. автомат ДИФ103 16058DEK (тип АС) 63А-30мА 230В 1P+N 2мод. 4,5кА (DEKraft) | 8588 | 1547.58 | 0.3
А2120. Дифф. автомат ДИФ101-1N-006А-030-C 15155DEK (тип АС) 6А-30мА 230В 1P+N 4,5кА (DEKraft) | 158 | 913.56 | 0.4
А2121. Дифф. автомат ДИФ101-1N-010А-030-C 15156DEK (тип АС) 10А-30мА 230В 1P+N 4,5кА (DEKraft) | 191 | 891.66 | 0.4
А2122. Дифф. автомат ДИФ101-1N-016А-030-C 15157DEK (тип АС) 16А-30мА 230В 1P+N 4,5кА (DEKraft) | 2422 | 855.54 | 0.4
А2123. Дифф. автомат ДИФ101-1N-020А-030-C 15158DEK (тип АС) 20А-30мА 230В 1P+N 4,5кА (DEKraft) | 5465 | 885.66 | 0.4
А2124. Дифф. автомат ДИФ101-1N-025А-030-C 15159DEK (тип АС) 25А-30мА 230В 1P+N 4,5кА (DEKraft) | 13834 | 850.2 | 0.4
А2125. Дифф. автомат ДИФ101-1N-032А-030-C 15160DEK (тип АС) 32А-30мА 230В 1P+N 4,5кА (DEKraft) | 2443 | 859.44 | 0.4
А2126. Дифф. автомат ДИФ101-1N-040А-030-C 15161DEK (тип АС) 40А-30мА 230В 1P+N 4,5кА (DEKraft) | 1111 | 881.28 | 0.4
А2127. Дифф. автомат ДИФ101-1N-050А-030-C 15162DEK (тип АС) 50А-30мА 230В 1P+N 4,5кА (DEKraft) | 1055 | 1042.56 | 0.4
А2128. Дифф. автомат ДИФ101-1N-063А-030-C 15163DEK (тип АС) 63А-30мА 230В 1P+N 4,5кА (DEKraft) | 712 | 1064.46 | 0.4
А2132. Дифф. автомат ДИФ101-1N-032А-100-C 15205DEK (тип АС) 32А-100мА 230В 1P+N 4,5кА (DEKraft) | 79 | 992.46 | 0.4
А2133. Дифф. автомат ДИФ101-1N-040А-100-C 15206DEK (тип АС) 40А-100мА 230В 1P+N 4,5кА (DEKraft) | 242 | 1023.6 | 0.4
А2134. Дифф. автомат ДИФ101-1N-050А-100-C 15207DEK (тип АС) 50А-100мА 230В 1P+N 4,5кА (DEKraft) | 5086 | 1209.6 | 0.4
А2135. Дифф. автомат ДИФ101-1N-063А-100-C 15208DEK (тип АС) 63А-100мА 230В 1P+N 4,5кА (DEKraft) | 1177 | 1238.4 | 0.4
А2137. Дифф. автомат ДИФ101-2Р-050А-100-C 15016DEK (тип АС) 50А-100мА 230В 2P 4мод. 4,5кА (DEKraft) | 2937 | 1634.52 | 0.4
А2138. Дифф. автомат ДИФ101-2Р-063А-100-C 15017DEK (тип АС) 63А-100мА 230В 2P 4мод. 4,5кА (DEKraft) | 9 | 1629.42 | 0.4
А2139. Дифф. автомат ДИФ101-4Р-010А-030-C 15019DEK (тип АС) 10А-30мА 400В 4P 6,5мод. 4,5кА (DEKraft) | 28 | 2040.24 | 0.76
А2140. Дифф. автомат ДИФ101-4Р-016А-030-C 15020DEK (тип АС) 16А-30мА 400В 4P 6,5мод. 4,5кА (DEKraft) | 933 | 1848.96 | 0.76
А2141. Дифф. автомат ДИФ101-4Р-020А-030-C 15021DEK (тип АС) 20А-30мА 400В 4P 6,5мод. 4,5кА (DEKraft) | 569 | 1872.12 | 0.76
А2142. Дифф. автомат ДИФ101-4Р-025А-030-C 15022DEK (тип АС) 25А-30мА 400В 4P 6,5мод. 4,5кА (DEKraft) | 2477 | 1737.96 | 0.76
А2143. Дифф. автомат ДИФ101-4Р-032А-030-C 15023DEK (тип АС) 32А-30мА 400В 4P 6,5мод. 4,5кА (DEKraft) | 837 | 1762.56 | 0.76
А2144. Дифф. автомат ДИФ101-4Р-040А-030-C 15024DEK (тип АС) 40А-30мА 400В 4P 8мод. 4,5кА (DEKraft) | 362 | 1877.94 | 0.94
А2145. Дифф. автомат ДИФ101-4Р-063А-030-C 15026DEK (тип АС) 63А-30мА 400В 4P 8мод. 4,5кА (DEKraft) | 449 | 1866.24 | 0.94
А2146. Дифф. автомат ДИФ101-4Р-025А-300-C 15045DEK (тип АС) 25А-300мА 400В 4P 4,5кА (DEKraft) | 7 | 2416.98 | 0.38
А2147. Дифф. автомат ДИФ101-4Р-032А-300-C 15046DEK (тип АС) 32А-300мА 400В 4P 4,5кА (DEKraft) | 8 | 2416.98 | 0.38
А2148. Дифф. автомат ДИФ101-4Р-040А-300-C 15047DEK (тип АС) 40А-300мА 400В 4P 4,5кА (DEKraft) | 9 | 2176.74 | 0.38
А2150. Дифф. автомат ДИФ102-1N-010А-030-C 16002DEK (тип АС) 10А-30мА 230В 1P+N 2мод. 4,5кА (DEKraft) | 4083 | 1630.08 | 0.23
А2151. Дифф. автомат ДИФ102-1N-016А-030-C 16003DEK (тип АС) 16А-30мА 230В 1P+N 2мод. 4,5кА (DEKraft) | 18743 | 1555.2 | 0.23
А2152. Дифф. автомат ДИФ102-1N-020А-030-C 16004DEK (тип АС) 20А-30мА 230В 1P+N 2мод. 4,5кА (DEKraft) | 7429 | 1676.16 | 0.23
А2153. Дифф. автомат ДИФ102-1N-025А-030-C 16005DEK (тип АС) 25А-30мА 230В 1P+N 2мод. 4,5кА (DEKraft) | 9244 | 1578.24 | 0.23
А2154. Дифф. автомат ДИФ102-1N-032А-030-C 16006DEK (тип АС) 32А-30мА 230В 1P+N 2мод. 4,5кА (DEKraft) | 1755 | 1647.36 | 0.23
А2155. Дифф. автомат ДИФ102-1N-040А-030-C 16007DEK (тип АС) 40А-30мА 230В 1P+N 2мод. 4,5кА (DEKraft) | 610 | 1663.5 | 0.23
А2157. Устройство защиты от дугового пробоя УЗДП103 19088DEK 1P+N C10A 6кА (DEKraft) | 112 | 14288.4 | 0
А2158. Устройство защиты от дугового пробоя УЗДП103 19089DEK 1P+N C16A 6кА (DEKraft) | 74 | 14288.4 | 0
А2159. Устройство защиты от дугового пробоя УЗДП103 19090DEK 1P+N C20A 6кА (DEKraft) | 98 | 14871.6 | 0
А2163. Дифф. автомат ДИФ101S-2Р-040А-100-C 15302DEK (тип АС) 40А-100мА 230В 2P 4мод. 6,0кА (DEKraft) | 3427 | 1733.04 | 0.4
А2164. Дифф. автомат ДИФ101S-2Р-050А-100-C 15303DEK (тип АС) 50А-100мА 230В 2P 4мод. 6,0кА (DEKraft) | 41383 | 1947.06 | 0.4
А2165. Дифф. автомат ДИФ101S-2Р-063А-100-C 15304DEK (тип АС) 63А-100мА 230В 2P 4мод. 6,0кА (DEKraft) | 3515 | 1947.06 | 0.4
А2166. Дифф. автомат ДИФ101S-2Р-040А-300-C 15307DEK (тип АС) 40А-300мА 230В 2P 4мод. 6,0кА (DEKraft) | 904 | 1733.04 | 0.4
А2167. Дифф. автомат ДИФ101S-2Р-050А-300-C 15308DEK (тип АС) 50А-300мА 230В 2P 4мод. 6,0кА (DEKraft) | 267 | 1947.06 | 0.4
А2171. Дифф. автомат ДИФ103 16203DEK (тип АС) 10А-30мА 230В 1P+N 2мод. 6,0кА (DEKraft) | 6049 | 1958.4 | 0.3
А2172. Дифф. автомат ДИФ103 16204DEK (тип АС) 16А-30мА 230В 1P+N 2мод. 6,0кА (DEKraft) | 38301 | 1779.42 | 0.3
А2173. Дифф. автомат ДИФ103 16205DEK (тип АС) 20А-30мА 230В 1P+N 2мод. 6,0кА (DEKraft) | 13064 | 1970.64 | 0.3
А2174. Дифф. автомат ДИФ103 16206DEK (тип АС) 25А-30мА 230В 1P+N 2мод. 6,0кА (DEKraft) | 10946 | 1768.32 | 0.3
А2175. Дифф. автомат ДИФ103 16207DEK (тип АС) 32А-30мА 230В 1P+N 2мод. 6,0кА (DEKraft) | 7252 | 1981.44 | 0.3
А2176. Дифф. автомат ДИФ103 16208DEK (тип АС) 40А-30мА 230В 1P+N 2мод. 6,0кА (DEKraft) | 1470 | 1981.44 | 0.3
А2178. Дифф. автомат ДИФ103 16213DEK (тип АС) 16А-30мА 400В 3P+N 4мод. 6,0кА (DEKraft) | 2230 | 2995.2 | 0.5
А2179. Дифф. автомат ДИФ103 16214DEK (тип АС) 25А-30мА 400В 3P+N 4мод. 6,0кА (DEKraft) | 456 | 3013.92 | 0.5
А2180. Дифф. автомат ДИФ103 16215DEK (тип АС) 32А-30мА 400В 3P+N 4мод. 6,0кА (DEKraft) | 1563 | 3153.06 | 0.5
А2181. Дифф. автомат ДИФ103 16216DEK (тип АС) 40А-30мА 400В 3P+N 4мод. 6,0кА (DEKraft) | 81 | 3149.16 | 0.5
А2186. Дифф. автомат ДИФ103 16238DEK (тип А) 16А-30мА 400В 3P+N 4мод. 6,0кА (DEKraft) | 539 | 3242.88 | 0.5
А2187. Дифф. автомат ДИФ103 16239DEK (тип А) 25А-30мА 400В 3P+N 4мод. 6,0кА (DEKraft) | 245 | 3263.16 | 0.5
А2188. Дифф. автомат ДИФ103 16240DEK (тип А) 32А-30мА 400В 3P+N 4мод. 6,0кА (DEKraft) | 221 | 3419.64 | 0.5
А2191. Дифф. автомат ДИФ103 16225DEK (тип А) 16А-10мА 230В 1P+N 2мод. 6,0кА (DEKraft) | 11221 | 2179.32 | 0.3
А2192. Дифф. автомат ДИФ103 16226DEK (тип А) 25А-10мА 230В 1P+N 2мод. 6,0кА (DEKraft) | 196 | 2165.76 | 0.3
А2193. Дифф. автомат ДИФ103 16227DEK (тип А) 6А-30мА 230В 1P+N 2мод. 6,0кА (DEKraft) | 45 | 1920.96 | 0.3
А2194. Дифф. автомат ДИФ103 16228DEK (тип А) 10А-30мА 230В 1P+N 2мод. 6,0кА (DEKraft) | 12 | 2128.98 | 0.3
А2195. Дифф. автомат ДИФ103 16229DEK (тип А) 16А-30мА 230В 1P+N 2мод. 6,0кА (DEKraft) | 15244 | 1975.68 | 0.3
А2196. Дифф. автомат ДИФ103 16230DEK (тип А) 20А-30мА 230В 1P+N 2мод. 6,0кА (DEKraft) | 33 | 2062.08 | 0.3
А2197. Дифф. автомат ДИФ103 16231DEK (тип А) 25А-30мА 230В 1P+N 2мод. 6,0кА (DEKraft) | 4853 | 1975.68 | 0.3
А2198. Дифф. автомат ДИФ103 16232DEK (тип А) 32А-30мА 230В 1P+N 2мод. 6,0кА (DEKraft) | 993 | 2156.16 | 0.3
А2199. Дифф. автомат ДИФ103 16233DEK (тип А) 40А-30мА 230В 1P+N 2мод. 6,0кА (DEKraft) | 186 | 2142.72 | 0.3
А2211. Дифф. автомат Acti 9 iDPN Vigi A9D31610 (тип АС) 10А-30мА 230В 1P+N 6кА (Schneider Electric) | 1 | 7578.9 | 0.2
А2275. Дифф. автомат АД63 11475 (тип АС) 40А-30мА 230В 1P+N 4,5кА (Schneider Electric) | 2 | 6995.46 | 0.22
А2400. Устройство защитного отключения УЗО-03new 14200DEK (тип АС) 10А-10мА 230В 1P+N 6кА (DEKraft) | 26 | 2082.78 | 0.23
А2401. Устройство защитного отключения УЗО-03new 14201DEK (тип АС) 16А-10мА 230В 1P+N 6кА (DEKraft) | 1273 | 2298.24 | 0.23
А2402. Устройство защитного отключения УЗО-03new 14202DEK (тип АС) 20А-10мА 230В 1P+N 6кА (DEKraft) | 41 | 1988.82 | 0.23
А2403. Устройство защитного отключения УЗО-03new 14203DEK (тип АС) 25А-10мА 230В 1P+N 6кА (DEKraft) | 1439 | 2194.56 | 0.23
А2404. Устройство защитного отключения УЗО-03new 14204DEK (тип АС) 10А-30мА 230В 1P+N 6кА (DEKraft) | 0 | 1662.42 | 0.23
А2405. Устройство защитного отключения УЗО-03new 14205DEK (тип АС) 16А-30мА 230В 1P+N 6кА (DEKraft) | 3212 | 1646.1 | 0.23
А2406. Устройство защитного отключения УЗО-03new 14206DEK (тип АС) 20А-30мА 230В 1P+N 6кА (DEKraft) | 43 | 1409.4 | 0.23
А2407. Устройство защитного отключения УЗО-03new 14207DEK (тип АС) 25А-30мА 230В 1P+N 6кА (DEKraft) | 13483 | 1342.08 | 0.23
А2408. Устройство защитного отключения УЗО-03new 14208DEK (тип АС) 32А-30мА 230В 1P+N 6кА (DEKraft) | 2480 | 1609.32 | 0.23
А2409. Устройство защитного отключения УЗО-03new 14209DEK (тип АС) 40А-30мА 230В 1P+N 6кА (DEKraft) | 8974 | 1414.26 | 0.23
А2410. Устройство защитного отключения УЗО-03new 14210DEK (тип АС) 63А-30мА 230В 1P+N 6кА (DEKraft) | 32554 | 1663.5 | 0.23
А2411. Устройство защитного отключения УЗО-03new 14211DEK (тип АС) 80А-30мА 230В 1P+N 6кА (DEKraft) | 89 | 2093.22 | 0.23
А2412. Устройство защитного отключения УЗО-03new 14212DEK (тип АС) 100А-30мА 230В 1P+N 6кА (DEKraft) | 66 | 2211.84 | 0.23
А2414. Устройство защитного отключения УЗО-03new 14214DEK (тип АС) 16А-100мА 230В 1P+N 6кА (DEKraft) | 133 | 2093.22 | 0.23
А2415. Устройство защитного отключения УЗО-03new 14215DEK (тип АС) 20А-100мА 230В 1P+N 6кА (DEKraft) | 71 | 2093.22 | 0.23
А2416. Устройство защитного отключения УЗО-03new 14216DEK (тип АС) 25А-100мА 230В 1P+N 6кА (DEKraft) | 111 | 2257.92 | 0.23
А2417. Устройство защитного отключения УЗО-03new 14217DEK (тип АС) 32А-100мА 230В 1P+N 6кА (DEKraft) | 2892 | 2221.56 | 0.23
А2418. Устройство защитного отключения УЗО-03new 14218DEK (тип АС) 40А-100мА 230В 1P+N 6кА (DEKraft) | 71 | 2125.44 | 0.23
А2419. Устройство защитного отключения УЗО-03new 14219DEK (тип АС) 63А-100мА 230В 1P+N 6кА (DEKraft) | 3555 | 2225.7 | 0.23
А2420. Устройство защитного отключения УЗО-03new 14220DEK (тип АС) 80А-100мА 230В 1P+N 6кА (DEKraft) | 98 | 2197.62 | 0.23
А2421. Устройство защитного отключения УЗО-03new 14221DEK (тип АС) 100А-100мА 230В 1P+N 6кА (DEKraft) | 87 | 1926.18 | 0.23
А2423. Устройство защитного отключения УЗО-03new 14223DEK (тип АС) 16А-300мА 230В 1P+N 6кА (DEKraft) | 107 | 2082.78 | 0.23
А2424. Устройство защитного отключения УЗО-03new 14224DEK (тип АС) 20А-300мА 230В 1P+N 6кА (DEKraft) | 20 | 2082.78 | 0.23
А2425. Устройство защитного отключения УЗО-03new 14225DEK (тип АС) 25А-300мА 230В 1P+N 6кА (DEKraft) | 3 | 2305.44 | 0.23
А2426. Устройство защитного отключения УЗО-03new 14226DEK (тип АС) 32А-300мА 230В 1P+N 6кА (DEKraft) | 125 | 2298.24 | 0.23
А2427. Устройство защитного отключения УЗО-03new 14227DEK (тип АС) 40А-300мА 230В 1P+N 6кА (DEKraft) | 587 | 2148.48 | 0.23
А2428. Устройство защитного отключения УЗО-03new 14228DEK (тип АС) 63А-300мА 230В 1P+N 6кА (DEKraft) | 4100 | 2173.5 | 0.23
А2429. Устройство защитного отключения УЗО-03new 14229DEK (тип АС) 80А-300мА 230В 1P+N 6кА (DEKraft) | 94 | 2046.24 | 0.23
А2430. Устройство защитного отключения УЗО-03new 14230DEK (тип АС) 100А-300мА 230В 1P+N 6кА (DEKraft) | 37 | 2046.24 | 0.23
А2432. Устройство защитного отключения УЗО-03new 14232DEK (тип АС) 16А-30мА 400В 3P+N 6кА (DEKraft) | 397 | 2312.64 | 0.42
А2433. Устройство защитного отключения УЗО-03new 14233DEK (тип АС) 25А-30мА 400В 3P+N 6кА (DEKraft) | 2235 | 1889.28 | 0.42
А2434. Устройство защитного отключения УЗО-03new 14234DEK (тип АС) 32А-30мА 400В 3P+N 6кА (DEKraft) | 1512 | 2234.88 | 0.42
А2435. Устройство защитного отключения УЗО-03new 14235DEK (тип АС) 40А-30мА 400В 3P+N 6кА (DEKraft) | 5575 | 1877.94 | 0.42
А2436. Устройство защитного отключения УЗО-03new 14236DEK (тип АС) 63А-30мА 400В 3P+N 6кА (DEKraft) | 1407 | 2229.12 | 0.42
А2437. Устройство защитного отключения УЗО-03new 14237DEK (тип АС) 80А-30мА 400В 3P+N 6кА (DEKraft) | 79 | 2928.42 | 0.42
А2438. Устройство защитного отключения УЗО-03new 14238DEK (тип АС) 100А-30мА 400В 3P+N 6кА (DEKraft) | 331 | 2954.52 | 0.42
А2440. Устройство защитного отключения УЗО-03new 14240DEK (тип АС) 16А-100мА 400В 3P+N 6кА (DEKraft) | 0 | 3173.76 | 0.42
А2441. Устройство защитного отключения УЗО-03new 14241DEK (тип АС) 25А-100мА 400В 3P+N 6кА (DEKraft) | 515 | 3251.58 | 0.42
А2442. Устройство защитного отключения УЗО-03new 14242DEK (тип АС) 32А-100мА 400В 3P+N 6кА (DEKraft) | 176 | 3251.58 | 0.42
А2443. Устройство защитного отключения УЗО-03new 14243DEK (тип АС) 40А-100мА 400В 3P+N 6кА (DEKraft) | 1279 | 3089.34 | 0.42
А2444. Устройство защитного отключения УЗО-03new 14244DEK (тип АС) 63А-100мА 400В 3P+N 6кА (DEKraft) | 1448 | 3133.44 | 0.42
А2445. Устройство защитного отключения УЗО-03new 14245DEK (тип АС) 80А-100мА 400В 3P+N 6кА (DEKraft) | 30 | 3153.06 | 0.42
А2446. Устройство защитного отключения УЗО-03new 14246DEK (тип АС) 100А-100мА 400В 3P+N 6кА (DEKraft) | 53 | 3317.76 | 0.42
А2448. Устройство защитного отключения УЗО-03new 14248DEK (тип АС) 16А-300мА 400В 3P+N 6кА (DEKraft) | 123 | 2949.3 | 0.42
А2449. Устройство защитного отключения УЗО-03new 14249DEK (тип АС) 25А-300мА 400В 3P+N 6кА (DEKraft) | 750 | 2928.42 | 0.42
А2450. Устройство защитного отключения УЗО-03new 14250DEK (тип АС) 32А-300мА 400В 3P+N 6кА (DEKraft) | 918 | 2923.2 | 0.42
А2451. Устройство защитного отключения УЗО-03new 14251DEK (тип АС) 40А-300мА 400В 3P+N 6кА (DEKraft) | 1827 | 3058.56 | 0.42
А2452. Устройство защитного отключения УЗО-03new 14252DEK (тип АС) 63А-300мА 400В 3P+N 6кА (DEKraft) | 1408 | 3116.28 | 0.42
А2453. Устройство защитного отключения УЗО-03new 14253DEK (тип АС) 80А-300мА 400В 3P+N 6кА (DEKraft) | 90 | 3323.52 | 0.42
А2454. Устройство защитного отключения УЗО-03new 14254DEK (тип АС) 100А-300мА 400В 3P+N 6кА (DEKraft) | 185 | 2907.54 | 0.42
А2459. Устройство защитного отключения УЗО-03new 14259DEK (тип А) 10А-30мА 230В 1P+N 6кА (DEKraft) | 134 | 2148.48 | 0.24
А2460. Устройство защитного отключения УЗО-03new 14260DEK (тип А) 16А-30мА 230В 1P+N 6кА (DEKraft) | 883 | 1975.68 | 0.24
А2461. Устройство защитного отключения УЗО-03new 14261DEK (тип А) 20А-30мА 230В 1P+N 6кА (DEKraft) | 59 | 2159.94 | 0.24
А2462. Устройство защитного отключения УЗО-03new 14262DEK (тип А) 25А-30мА 230В 1P+N 6кА (DEKraft) | 2948 | 1909.14 | 0.24
А2463. Устройство защитного отключения УЗО-03new 14263DEK (тип А) 32А-30мА 230В 1P+N 6кА (DEKraft) | 565 | 1983.12 | 0.24
А2464. Устройство защитного отключения УЗО-03new 14264DEK (тип А) 40А-30мА 230В 1P+N 6кА (DEKraft) | 2539 | 2324.22 | 0.24
А2465. Устройство защитного отключения УЗО-03new 14265DEK (тип А) 63А-30мА 230В 1P+N 6кА (DEKraft) | 2347 | 2324.22 | 0.24
А2468. Устройство защитного отключения УЗО-03new 14273DEK (тип А) 40А-100мА 230В 1P+N 6кА (DEKraft) | 393 | 3208.32 | 0.24
А2469. Устройство защитного отключения УЗО-03new 14274DEK (тип А) 63А-100мА 230В 1P+N 6кА (DEKraft) | 872 | 3127.68 | 0.24
А2500. Дифф. автомат DZ59LE-40/63 (тип АС) 10А-30мА 230В 1P+N 4,5кА ADL02-051 (ANDELI) | 76 | 875.04 | 0.2
А2501. Дифф. автомат DZ59LE-40/63 (тип АС) 16А-30мА 230В 1P+N 4,5кА ADL02-052 (ANDELI) | 3523 | 759.66 | 0.2
А2502. Дифф. автомат DZ59LE-40/63 (тип АС) 20А-30мА 230В 1P+N 4,5кА ADL02-053 (ANDELI) | 585 | 875.34 | 0.2
А2503. Дифф. автомат DZ59LE-40/63 (тип АС) 25А-30мА 230В 1P+N 4,5кА ADL02-054 (ANDELI) | 157 | 759.66 | 0.2
А2504. Дифф. автомат DZ59LE-40/63 (тип АС) 32А-30мА 230В 1P+N 4,5кА ADL02-055 (ANDELI) | 768 | 802.68 | 0.2
А2505. Дифф. автомат DZ59LE-40/63 (тип АС) 40А-30мА 230В 1P+N 4,5кА ADL02-056 (ANDELI) | 347 | 886.32 | 0.2
А2506. Дифф. автомат DZ59LE-63 (тип АС) 50А-30мА 230В 1P+N 4,5кА ADL02-057 (ANDELI) | 85 | 886.32 | 0.2
А2507. Дифф. автомат DZ59LE-63 (тип АС) 63А-30мА 230В 1P+N 4,5кА ADL02-058 (ANDELI) | 49 | 886.32 | 0.2
А2508. Дифф. автомат ADB3LE-32 (тип АС) 10А-30мА 230В 1P+N 6кА ADL02-060 (ANDELI) | 14 | 851.1 | 0.2
А2510. Дифф. автомат ADB3LE-32 (тип АС) 20А-30мА 230В 1P+N 6кА ADL02-062 (ANDELI) | 2 | 852.9 | 0.2
А2511. Дифф. автомат ADB3LE-32 (тип АС) 25А-30мА 230В 1P+N 6кА ADL02-063 (ANDELI) | 24 | 852.9 | 0.2
А2512. Дифф. автомат ADB3LE-32 (тип АС) 32А-30мА 230В 1P+N 6кА ADL02-064 (ANDELI) | 4 | 852.9 | 0.2
А2513. Дифф. автомат ADB3LE-63 (тип АС) 40А-30мА 230В 1P+N 6кА ADL02-065 (ANDELI) | 6 | 935.28 | 0.2
А2514. Дифф. автомат ADB3LE-63 (тип АС) 50А-30мА 230В 1P+N 6кА ADL02-066 (ANDELI) | 4 | 941.16 | 0.2
А2515. Дифф. автомат ADB3LE-63 (тип АС) 63А-30мА 230В 1P+N 6кА ADL02-067 (ANDELI) | 2 | 941.16 | 0.2
А2520. Устройство защитного отключения ADB1L-63 (тип АС) 10А-30мА 230В 1P+N 6кА ADL03-022 (ANDELI) | 0 | 1194.84 | 0.2
А2521. Устройство защитного отключения ADB1L-63 (тип АС) 16А-30мА 230В 1P+N 6кА ADL03-021 (ANDELI) | 644 | 1318.92 | 0.2
А2522. Устройство защитного отключения ADB1L-63 (тип АС) 25А-30мА 230В 1P+N 6кА ADL03-001 (ANDELI) | 91 | 1456.44 | 0.2
А2523. Устройство защитного отключения ADB1L-63 (тип АС) 32А-30мА 230В 1P+N 6кА ADL03-019 (ANDELI) | 14 | 1364.94 | 0.2
А2524. Устройство защитного отключения ADB1L-63 (тип АС) 40А-30мА 230В 1P+N 6кА ADL03-002 (ANDELI) | 10 | 1282.14 | 0.2
А2525. Устройство защитного отключения ADB1L-63 (тип АС) 63А-30мА 230В 1P+N 6кА ADL03-003 (ANDELI) | 26 | 1373.16 | 0.2
А2526. Устройство защитного отключения ADB1L-63 (тип АС) 25А-30мА 400В 3P+N 6кА ADL03-004 (ANDELI) | 6 | 1827.54 | 0.4
А2527. Устройство защитного отключения ADB1L-63 (тип АС) 32А-30мА 400В 3P+N 6кА ADL03-020 (ANDELI) | 30 | 2059.32 | 0.4
А2528. Устройство защитного отключения ADB1L-63 (тип АС) 40А-30мА 400В 3P+N 6кА ADL03-005 (ANDELI) | 56 | 2023.44 | 0.4
А2529. Устройство защитного отключения ADB1L-63 (тип АС) 63А-30мА 400В 3P+N 6кА ADL03-006 (ANDELI) | 13 | 1915.08 | 0.4
А2530. Устройство защитного отключения ADB1L-63 (тип АС) 25А-100мА 230В 1P+N 6кА ADL03-007 (ANDELI) | 2 | 1193.88 | 0.2
А2531. Устройство защитного отключения ADB1L-63 (тип АС) 40А-100мА 230В 1P+N 6кА ADL03-008 (ANDELI) | 31 | 1469.46 | 0.2
А2532. Устройство защитного отключения ADB1L-63 (тип АС) 50А-100мА 230В 1P+N 6кА ADL03-030 (ANDELI) | 292 | 1469.4 | 0.2
А2533. Устройство защитного отключения ADB1L-63 (тип АС) 63А-100мА 230В 1P+N 6кА ADL03-009 (ANDELI) | 32 | 1469.4 | 0.2
А2534. Устройство защитного отключения ADB1L-63 (тип АС) 25А-100мА 400В 3P+N 6кА ADL03-010 (ANDELI) | 18 | 1890.96 | 0.4
А2535. Устройство защитного отключения ADB1L-63 (тип АС) 40А-100мА 400В 3P+N 6кА ADL03-011 (ANDELI) | 59 | 1890.72 | 0.4
А2536. Устройство защитного отключения ADB1L-63 (тип АС) 63А-100мА 400В 3P+N 6кА ADL03-012 (ANDELI) | 2 | 1828.26 | 0.4
А2537. Устройство защитного отключения ADB1L-63 (тип АС) 40А-300мА 230В 1P+N 6кА ADL03-014 (ANDELI) | 5 | 1302.42 | 0.2
А2538. Устройство защитного отключения ADB1L-63 (тип АС) 63А-300мА 230В 1P+N 6кА ADL03-015 (ANDELI) | 77 | 1570.56 | 0.2
А2539. Устройство защитного отключения ADB1L-63 (тип АС) 40А-300мА 400В 3P+N 6кА ADL03-017 (ANDELI) | 16 | 1939.32 | 0.4
А2540. Устройство защитного отключения ADB1L-63 (тип АС) 63А-300мА 400В 3P+N 6кА ADL03-018 (ANDELI) | 8 | 1939.38 | 0.4
А2600. Автоматический выключатель 420000 DPX"3"-160 /3Р/ 16А 16кА (Legrand) | 43 | 18930 | 1.2
А2601. Автоматический выключатель 420001 DPX"3"-160 /3Р/ 25А 16кА (Legrand) | 231 | 14834.94 | 1.2
А2602. Автоматический выключатель 420002 DPX"3"-160 /3Р/ 40А 16кА (Legrand) | 131 | 14846.04 | 1.2
А2603. Автоматический выключатель 420003 DPX"3"-160 /3Р/ 63А 16кА (Legrand) | 113 | 14976.06 | 1.2
А2604. Автоматический выключатель 420004 DPX"3"-160 /3Р/ 80А 16кА (Legrand) | 99 | 14992.44 | 1.2
А2605. Автоматический выключатель 420005 DPX"3"-160 /3Р/ 100А 16кА (Legrand) | 80 | 15124.8 | 1.2
А2606. Автоматический выключатель 420006 DPX"3"-160 /3Р/ 125А 16кА (Legrand) | 115 | 21165.9 | 1.2
А2607. Автоматический выключатель 420007 DPX"3"-160 /3Р/ 160А 16кА (Legrand) | 84 | 23635.08 | 1.2
А2612. Автоматический выключатель 420042 DPX"3"-160 /3Р/ 40А 25кА (Legrand) | 97 | 17991.3 | 1.2
А2613. Автоматический выключатель 420043 DPX"3"-160 /3Р/ 63А 25кА (Legrand) | 42 | 17991.3 | 1.2
А2614. Автоматический выключатель 420044 DPX"3"-160 /3Р/ 80А 25кА (Legrand) | 90 | 17991.3 | 1.2
А2617. Автоматический выключатель 420047 DPX"3"-160 /3Р/ 160А 25кА (Legrand) | 66 | 28183.5 | 1.2
А2617. Автоматический выключатель S231R C20А/1п/ 4,5 кА на Din-рейку PROS231R C20 (АВВ) | 0 | 100.92 | 0.1
А2621. Автоматический выключатель S231R C32А/1п/ 4,5 кА на Din-рейку PROS231R C32 (АВВ) | 1 | 106.56 | 0
А2622. Автоматический выключатель 420082 DPX"3"-160 /3Р/ 40А 36кА (Legrand) | 27 | 19395.9 | 1.2
А2623. Автоматический выключатель 420083 DPX"3"-160 /3Р/ 63А 36кА (Legrand) | 0 | 20010.54 | 1.2
А2624. Автоматический выключатель 420084 DPX"3"-160 /3Р/ 80А 36кА (Legrand) | 13 | 19395.9 | 1.2
А2625. Автоматический выключатель 420085 DPX"3"-160 /3Р/ 100А 36кА (Legrand) | 71 | 19395.9 | 1.2
А2625. Автоматический выключатель S231R C50А/1п/ 4,5 кА на Din-рейку PROS231R C50 (АВВ) | 9 | 196.8 | 0
А2626. Автоматический выключатель 420086 DPX"3"-160 /3Р/ 125А 36кА (Legrand) | 79 | 27001.32 | 1.2
А2627. Автоматический выключатель 420087 DPX"3"-160 /3Р/ 160А 36кА (Legrand) | 19 | 29464.56 | 1.2
А2630. Автоматический выключатель 420097 DPX"3"-160 /4Р/ 160А 36кА (Legrand) | 71 | 34000.92 | 1.6
А2632. Автоматический выключатель 420209 DPX"3"-250 /3Р/ 250А 25кА (Legrand) | 64 | 42041.52 | 1.9
А2636. Автоматический выключатель 420235 DPX"3"-250 /3Р/ 100А 36кА (Legrand) | 7 | 40558.26 | 1.9
А2637. Автоматический выключатель 420237 DPX"3"-250 /3Р/ 160А 36кА (Legrand) | 25 | 45367.08 | 1.9
А2638. Автоматический выключатель 420238 DPX"3"-250 /3Р/ 200А 36кА (Legrand) | 0 | 48440.4 | 1.9
А2639. Автоматический выключатель 420239 DPX"3"-250 /3Р/ 250А 36кА (Legrand) | 25 | 51798.48 | 1.9
А2651. Выводы 421032 силовые расширительные (комплект 3шт) для DPX"3"-160 (Legrand) | 36 | 5119.08 | 0.13
А2652. Выводы 421034 силовые расширительные (комплект 3шт) для DPX"3"-250 (Legrand) | 69 | 7336.74 | 0.27
А2660. Независимый расцепитель 421016 220В для DPX"3"-160, 250 (Legrand) | 0 | 6617.16 | 0.06
А2665. Рукоятка аварийного отключения 421002 для DPX"3"-160, 250 (Legrand) | 3 | 9848.28 | 0.3
А2667. Рукоятка выносная 421004 для DPX"3"-160, 250 (Legrand) | 26 | 13554.72 | 0.3
А2669. Электропривод 421060 для DPX"3"-160, 250 24-230В установка справа (Legrand) | 1 | 32568.36 | 0.85
А2670. Электропривод 421061 для DPX"3"-160, 250 24-230В установка спереди (Legrand) | 0 | 33600.42 | 0.85
А2699. Автоматический выключатель 25008 DPX-E125 /1Р/ 100А 16 кА (Legrand) | 2 | 4485.12 | 0.4
А2701. Автоматический выключатель SH201L С6А/1п/ 4,5кА на Din-рейку 2CDS241001R0064 C6 (ABB) | 3 | 544.14 | 0.1
А2703. Автоматический выключатель SH201L С16А/1п/ 4,5кА на Din-рейку 2CDS241001R0164 C16 (ABB) | 0 | 611.34 | 0.1
А2705. Автоматический выключатель SH201L С25А/1п/ 4,5кА на Din-рейку 2CDS241001R0254 C25 (ABB) | 1555 | 320.34 | 0.1
А2707. Автоматический выключатель SH201L С40А/1п/ 4,5кА на Din-рейку 2CDS241001R0404 C40 (ABB) | 98 | 996.18 | 0.1
А2708. Автоматический выключатель SH202L С6А/2п/ 4,5кА на Din-рейку 2CDS242001R0064 C6 (ABB) | 1 | 875.76 | 0.2
А2713. Автоматический выключатель SH202L С32А/2п/ 4,5кА на Din-рейку 2CDS242001R0324 C32 (ABB) | 43 | 1845.84 | 0.2
А2714. Автоматический выключатель SH202L С40А/2п/ 4,5кА на Din-рейку 2CDS242001R0404 C40 (ABB) | 22 | 1887.72 | 0.2
А2715. Автоматический выключатель SH203L С6А/3п/ 4,5кА на Din-рейку 2CDS243001R0064 C6 (ABB) | 47 | 1886.64 | 0.35
А2716. Автоматический выключатель SH203L С10А/3п/ 4,5кА на Din-рейку 2CDS243001R0104 C10 (ABB) | 491 | 796.8 | 0.35
А2718. Автоматический выключатель SH203L С20А/3п/ 4,5кА на Din-рейку 2CDS243001R0204 C20 (ABB) | 0 | 2091.66 | 0.35
А2719. Автоматический выключатель SH203L С25А/3п/ 4,5кА на Din-рейку 2CDS243001R0254 C25 (ABB) | 0 | 1938.9 | 0.35
А2720. Автоматический выключатель SH203L С32А/3п/ 4,5кА на Din-рейку 2CDS243001R0324 C32 (ABB) | 35 | 2289.06 | 0.35
А2721. Автоматический выключатель SH203L С40А/3п/ 4,5кА на Din-рейку 2CDS243001R0404 C40 (ABB) | 0 | 2689.86 | 0.35
А2724. Автоматический выключатель SH204L С16А/4п/ 4,5кА на Din-рейку 2CDS244001R0164 C16 (ABB) | 0 | 1293.78 | 0.6
А2726. Автоматический выключатель SH204L С25А/4п/ 4,5кА на Din-рейку 2CDS244001R0254 C25 (ABB) | 0 | 3219.18 | 0.6
А2728. Автоматический выключатель SH204L С40А/4п/ 4,5кА на Din-рейку 2CDS244001R0404 C40 (ABB) | 0 | 4135.56 | 0.6
А2729. Автоматический выключатель SH201L С50А/1п/ 4,5кА на Din-рейку 2CDS241001R0504 C50 (ABB) | 15 | 956.22 | 0.1
А2730. Автоматический выключатель SH201L С63А/1п/ 4,5кА на Din-рейку 2CDS241001R0634 C63 (ABB) | 19 | 1419.78 | 0.11
А2732. Автоматический выключатель SH202L С63А/2п/ 4,5кА на Din-рейку 2CDS242001R0634 C63 (ABB) | 3 | 1640.76 | 0.21
А2734. Автоматический выключатель SH203L С63А/3п/ 4,5кА на Din-рейку 2CDS243001R0634 C63 (ABB) | 0 | 1470.18 | 0.35
А2736. Автоматический выключатель SH204L С63А/4п/ 4,5кА на Din-рейку 2CDS244001R0634 C63 (ABB) | 5 | 5989.86 | 0.6
А2741. Автоматический выключатель SH201L B25А/1п/ 4,5кА на Din-рейку 2CDS241001R0255 B25 (ABB) | 12 | 691.74 | 0.1
А2773. Автоматический выключатель S201M B16/1п/10кА на Din-рейку 2CDS271001R0165 (АВВ) | 0 | 2567.94 | 0.1
А2774. Автоматический выключатель S201M B50/1п/10кА на Din-рейку 2CDS271001R0505 (АВВ) | 0 | 5808.18 | 0.1
А2775. Автоматический выключатель S203M B16/3п/10кА на Din-рейку 2CDS273001R0165 (АВВ) | 0 | 11136.6 | 0.35
А2776. Автоматический выключатель S201M C4/1п/10кА на Din-рейку 2CDS271001R0044 (АВВ) | 0 | 2572.56 | 0.1
А2777. Автоматический выключатель S201M C6/1п/10кА на Din-рейку 2CDS271001R0064 (АВВ) | 16 | 2396.22 | 0.1
А2778. Автоматический выключатель S201M C10/1п/10кА на Din-рейку 2CDS271001R0104 (АВВ) | 160 | 2042.58 | 0.1
А2779. Автоматический выключатель S201M C16/1п/10кА на Din-рейку 2CDS271001R0164 (АВВ) | 133 | 2260.68 | 0.1
А2780. Автоматический выключатель S201M C20/1п/10кА на Din-рейку 2CDS271001R0204 (АВВ) | 36 | 1431.24 | 0.1
А2781. Автоматический выключатель S201M C25/1п/10кА на Din-рейку 2CDS271001R0254 (АВВ) | 65 | 1654.38 | 0.1
А2782. Автоматический выключатель S201M C32/1п/10кА на Din-рейку 2CDS271001R0324 (АВВ) | 42 | 1494.6 | 0.1
А2783. Автоматический выключатель S202M C6/2п/10кА на Din-рейку 2CDS272001R0064 (АВВ) | 0 | 7611.48 | 0.2
А2784. Автоматический выключатель S202M C10/2п/10кА на Din-рейку 2CDS272001R0104 (АВВ) | 0 | 5473.14 | 0.2
А2785. Автоматический выключатель S202M C16/2п/10кА на Din-рейку 2CDS272001R0164 (АВВ) | 0 | 6342.9 | 0.2
А2786. Автоматический выключатель S202M C20/2п/10кА на Din-рейку 2CDS272001R0204 (АВВ) | 1 | 5726.1 | 0.2
А2787. Автоматический выключатель S203M C10/3п/10кА на Din-рейку 2CDS273001R0104 (АВВ) | 20 | 6773.22 | 0.3
А2788. Автоматический выключатель S203M C16/3п/10кА на Din-рейку 2CDS273001R0164 (АВВ) | 4 | 5927.82 | 0.3
А2790. Автоматический выключатель S203M C25/3п/10кА на Din-рейку 2CDS273001R0254 (АВВ) | 44 | 9597.3 | 0.3
А2791. Автоматический выключатель S203M C32/3п/10кА на Din-рейку 2CDS273001R0324 (АВВ) | 22 | 8796.72 | 0.3
А2792. Автоматический выключатель S203M C40/3п/10кА на Din-рейку 2CDS273001R0404 (АВВ) | 29 | 6191.88 | 0.3
А2793. Автоматический выключатель S203M C50/3п/10кА на Din-рейку 2CDS273001R0504 (АВВ) | 19 | 7876.56 | 0.3
А2794. Автоматический выключатель S203M C63/3п/10кА на Din-рейку 2CDS273001R0634 (АВВ) | 30 | 11945.7 | 0.3
А2814.АВВ.32А/1п/S251C32.Автомат 6,0кА | 0 | 174.42 | 0.1
А2826. Автоматический выключатель S803N C20А/3п/ 36кА на Din-рейку 2CCS893001R0204 (АВВ) | 0 | 25037.76 | 0.74
А2827. Автоматический выключатель S803N C25А/3п/ 36кА на Din-рейку 2CCS893001R0254 (АВВ) | 0 | 25037.76 | 0.74
А2828. Автоматический выключатель S803N C32А/3п/ 36кА на Din-рейку 2CCS893001R0324 (АВВ) | 0 | 25037.76 | 0.74
А2829. Автоматический выключатель S803N C40А/3п/ 36кА на Din-рейку 2CCS893001R0404 (АВВ) | 0 | 27627.84 | 0.74
А2830. Автоматический выключатель S803N C50А/3п/ 36кА на Din-рейку 2CCS893001R0504 (АВВ) | 0 | 40537.26 | 0.74
А2831. Автоматический выключатель S803N C63А/3п/ 36кА на Din-рейку 2CCS893001R0634 (АВВ) | 0 | 42921.9 | 0.74
А2832. Автоматический выключатель S803N C80А/3п/ 36кА на Din-рейку 2CCS893001R0804 (АВВ) | 0 | 47690.94 | 0.74
А2833. Автоматический выключатель S803N C100А/3п/ 36кА на Din-рейку 2CCS893001R0824 (АВВ) | 0 | 52460.04 | 0.74
А2834. Автоматический выключатель S803N C125А/3п/ 36кА на Din-рейку 2CCS893001R0844 (АВВ) | 0 | 57229.08 | 0.74
А2849. Автоматический выключатель S801C C16А/1п/ 25кА на Din-рейку 2CCS881001R0164 (ABB) | 0 | 2525.7 | 0.25
А2850. Автоматический выключатель S801C C80А/1п/ 25кА на Din-рейку 2CCS881001R0804 (ABB) | 0 | 8915.22 | 0.25
А2851. Автоматический выключатель S801C C100А/1п/ 25кА на Din-рейку 2CCS881001R0824 (ABB) | 0 | 13392.06 | 0.25
А2852. Автоматический выключатель S801C C125А/1п/ 25кА на Din-рейку 2CCS881001R0844 (ABB) | 0 | 13017.42 | 0.25
А2853. Автоматический выключатель S803C C80А/3п/ 25кА на Din-рейку 2CCS883001R0804 (ABB) | 4 | 25950.3 | 0.74
А2854. Автоматический выключатель S803C C100А/3п/ 25кА на Din-рейку 2CCG001233R0001 (ABB) | 0 | 42395.34 | 0.74
А2855. Автоматический выключатель S803C C125А/3п/ 25кА на Din-рейку 2CCG001234R0001 (ABB) | 0 | 48328.2 | 0.74
А2856. Автоматический выключатель S804C C80А/4п/ 25кА на Din-рейку 2CCS884001R0804 (ABB) | 0 | 30187.5 | 1
А2857. Автоматический выключатель S804C C100А/4п/ 25кА на Din-рейку 2CCS884001R0824 (ABB) | 0 | 34303.98 | 1
А2858. Автоматический выключатель S803C D80А/3п/ 25кА на Din-рейку 2CCS883001R0801 (ABB) | 0 | 40126.62 | 0.74
А2859. Автоматический выключатель S803C D100А/3п/ 25кА на Din-рейку 2CCS883001R0821 (ABB) | 0 | 33039.3 | 0.74
А2860. Автоматический выключатель S804C D80А/4п/ 25кА на Din-рейку 2CCS884001R0801 (ABB) | 0 | 40753.14 | 1
А2861. Автоматический выключатель S804C D100А/4п/ 25кА на Din-рейку 2CCS884001R0821 (ABB) | 0 | 46310.4 | 1
А2866.АВВ.6А/3п/S253C6.Автомат 6,0кА | 2 | 587.94 | 0
А2868.АВВ.10А/3п/S253C10.Автомат 6,0кА | 2 | 514.44 | 0
А2894. АВВ.4А/1п/S251C4.Автомат 6,0кА | 0 | 555.42 | 0
А2895. Автоматический выключатель S231R C25А/1п/ 4,5 кА на Din-рейку PROS231R C25 (АВВ) | 0 | 134.58 | 0.13
А2896. Автоматический выключатель S233R C63А/3п/ 4,5 кА на Din-рейку PROS233R C63 (АВВ) | 0 | 823.86 | 0
А2897. Автоматический выключатель S233R C6А/3п/ 4,5 кА на Din-рейку PROS233R C6 (АВВ) | 0 | 438.24 | 0
А2898. АВВ.6А/2п/S252C6.Автомат 6,0кА | 0 | 552.36 | 0
А2901. Выключатель T4N 250 SAC 1SDA053999R1 автоматический селективный 3 полюса 250А 36кА (АВВ) | 0 | 196470.12 | 5.5
А2902. Выключатель T4N 320 SAC 1SDA054117R1 автоматический селективный 3 полюса 320A 36кА (АВВ) | 8 | 106495.92 | 5.5
А2903. Выключатель T5N 400 SAC 1SDA054317R1 автоматический селективный 3 полюса 400А 36кА (АВВ) | 12 | 109997.52 | 6
А2904. Выключатель T5N 630 SAC 1SDA054396R1 автоматический селективный 3 полюса 630А 36кА (АВВ) | 18 | 151020.84 | 6
А2905. Перегородки РВ SAC 1SDA051427R1 межполюсные (комплект 4шт) низкие 100мм (АВВ) | 0 | 2690.88 | 0.15
А2906. Скоба DIN50022 SAC 1SDA051437R1 для крепления на DIN-рейке (АВВ) | 0 | 4884.18 | 0.1
А2907. Выводы EFT1 SAC 1SDA051442R1 силовые (комплект 3шт) удлинённые (АВВ) | 0 | 3320.64 | 0.1
А2908. Выводы FC CuAl 95кв.мм Т1 SAC 1SDA051446R1 силовые (комплект 3шт) медь/алюм.35-95кв.мм (АВВ) | 0 | 7770.48 | 0.1
А2910. Выводы FC Сu T3 SAC 1SDA051482R1 силовые (комплект 3шт) медь 10-185кв.мм, гибкий до150кв.мм (АВВ) | 0 | 3137.88 | 0.1
А2911. Выводы FC CuAl 185кв.мм Т3 SAC 1SDA051486R1 силовые (комплект 3шт) медь/алюм.35-185кв.мм (АВВ) | 0 | 4721.28 | 0.1
А2913. Выводы ES Т3 SAC 1SDA051494R1 силовые (комплект 3шт) удлинённые расширенные (АВВ) | 0 | 5734.86 | 0.1
А2915. Выводы FC CuAl 2x150кв.мм Т3 SAC 1SDA055157R1 силовые (комплект 3шт) медь/алюм. 2x150кв.мм (АВВ) | 0 | 10962.6 | 0.12
А2918. Выключатель XT1B 160 TMD 1SDA066799R1 автоматический 3 полюса 16А 18кА F F (АВВ) | 11 | 13832.88 | 1.2
А2919. Выключатель XT1B 160 TMD 1SDA066800R1 автоматический 3 полюса 20А 18кА F F (АВВ) | 48 | 13832.88 | 1.2
А2920. Выключатель XT1B 160 TMD 1SDA066801R1 автоматический 3 полюса 25А 18кА F F (АВВ) | 0 | 18443.4 | 1.2
А2921. Выключатель XT1B 160 TMD 1SDA066802R1 автоматический 3 полюса 32А 18кА F F (АВВ) | 18 | 18443.4 | 1.2
А2922. Выключатель XT1B 160 TMD 1SDA066803R1 автоматический 3 полюса 40А 18кА F F (АВВ) | 1 | 10283.16 | 1.2
А2923. Выключатель XT1B 160 TMD 1SDA066804R1 автоматический 3 полюса 50А 18кА F F (АВВ) | 32 | 18443.4 | 1.2
А2924. Выключатель XT1B 160 TMD 1SDA066805R1 автоматический 3 полюса 63А 18кА F F (АВВ) | 15 | 20605.68 | 1.2
А2925. Выключатель XT1B 160 TMD 1SDA066806R1 автоматический 3 полюса 80А 18кА F F (АВВ) | 20 | 22222.14 | 1.2
А2926. Выключатель XT1B 160 TMD 1SDA066807R1 автоматический 3 полюса 100А 18кА F F (АВВ) | 37 | 21967.02 | 1.2
А2927. Выключатель XT1B 160 TMD 1SDA066808R1 автоматический 3 полюса 125А 18кА F F (АВВ) | 27 | 23956.14 | 1.2
А2928. Выключатель XT1B 160 TMD 1SDA066809R1 автоматический 3 полюса 160А 18кА F F (АВВ) | 27 | 27859.14 | 1.2
А2929. Выключатель XT1B 160 TMD 1SDA066817R1 автоматический 4 полюса 80А 18кА F F (АВВ) | 0 | 29407.26 | 1.3
А2930. Выключатель XT1B 160 TMD 1SDA066818R1 автоматический 4 полюса 100А 18кА F F (АВВ) | 0 | 29407.26 | 1.3
А2931. Выключатель XT3N 250 TMD 1SDA068053R1 автоматический 3 полюса 63А 36кА F F (АВВ) | 0 | 55363.56 | 1.8
А2932. Выключатель XT3N 250 TMD 1SDA068054R1 автоматический 3 полюса 80А 36кА F F (АВВ) | 0 | 55363.56 | 1.8
А2933. Выключатель XT3N 250 TMD 1SDA068055R1 автоматический 3 полюса 100А 36кА F F (АВВ) | 0 | 55363.56 | 1.8
А2934. Выключатель XT3N 250 TMD 1SDA068056R1 автоматический 3 полюса 125А 36кА F F (АВВ) | 0 | 55363.56 | 1.8
А2936. Выключатель XT3N 250 TMD 1SDA068057R1 автоматический 3 полюса 160А 36кА F F (АВВ) | 8 | 50701.68 | 1.8
А2937. Выключатель XT3N 250 TMD 1SDA068058R1 автоматический 3 полюса 200А 36кА F F (АВВ) | 10 | 44394.06 | 1.8
А2938. Выключатель XT3N 250 TMD 1SDA068059R1 автоматический 3 полюса 250А 36кА F F (АВВ) | 35 | 48986.58 | 1.8
А2939. Разъём для вторичных цепей 3PIN XT1..XT4 1SDA066409R1 (АВВ) | 0 | 2320.38 | 0.1
А2940. Разъём для вторичных цепей 6PIN XT1..XT4 1SDA066410R1 (АВВ) | 0 | 3251.34 | 0.1
А2941. Разъём для вторичных цепей 9PIN XT1..XT4 1SDA066411R1 (АВВ) | 0 | 3882.12 | 0.1
А2942. Разъём для вторичных цепей 15PIN XT1..XT4 1SDA066412R1 (АВВ) | 0 | 4964.58 | 0.1
А2943. Скоба DIN50022 XT1 1SDA066652R1 для крепления на DIN-рейке (АВВ) | 2 | 1739.82 | 0.12
А2944. Крышки LTC XT1 1SDA066655R1 выводов (комплект 2шт) низкие для автоматов 3 полюса (АВВ) | 0 | 2267.76 | 0.2
А2945. Крышки HTC XT1 1SDA066664R1 выводов (комплект 2шт) высокие для автоматов 3 полюса (АВВ) | 0 | 2431.8 | 0.2
А2946. Крышки LTC XT3 1SDA066660R1 выводов (комплект 2шт) низкие для автоматов 3 полюса (АВВ) | 0 | 3089.7 | 0.2
А2947. Крышки HTC XT3 1SDA066668R1 выводов (комплект 2шт) высокие для автоматов 3 полюса (АВВ) | 0 | 3480.3 | 0.2
А2948. Перегородки PB XT1-XT3 1SDA066674R1 межполюсные (комплект 4шт) 25мм (АВВ) | 0 | 1096.38 | 0.15
А2949. Перегородки PB XT1-XT3 1SDA066676R1 межполюсные (комплект 4шт) 100мм (АВВ) | 0 | 1213.56 | 0.15
А2950. Выводы EF XT1 1SDA066865R1 силовые (комплект 3шт) (АВВ) | 6 | 998.7 | 0.1
А2952. Выводы ES XT3 1SDA066897R1 силовые (комплект 3шт) удлинённые расширенные (АВВ) | 7 | 3836.52 | 0.1
А2953. Выводы FC CuAl 95кв.мм XT1 1SDA067155R1 силовые (комплект 3шт) медь/алюм.35-95кв.мм (АВВ) | 0 | 3542.7 | 0.1
А2954. Выводы FC CuAl 185кв.мм XT3 1SDA067179R1 силовые (комплект 3шт) медь/алюм.90-185кв.мм (АВВ) | 0 | 2483.04 | 0.1
А2955. Выводы FC CuAl 2x150кв.мм XT3 1SDA067187R1 силовые (комплект 3шт) медь/алюм. 2x150кв.мм (АВВ) | 0 | 5540.1 | 0.1
А2956. Выводы FC Сu XT1 1SDA066905R1 силовые (комплект 3шт) медь (АВВ) | 61 | 952.38 | 0.1
А2957. Выводы FC Сu XT3 1SDA066913R1 силовые (комплект 3шт) медь (АВВ) | 0 | 1817.64 | 0.1
А2975. Выключатель S5N 400 SAC 1SDA0 17717 R1 автоматический 3 полюса 400А 35кА на монтажную плату (А | 0 | 75000 | 6
А2980.АВВ.S1-S2.13313R.Расцепитель независимый | 1 | 994.98 | 0.1
А2989. Расцепитель SOR XT1..XT4 1SDA066317R1 независимый 220...240 Vac/220...250 Vdc (АВВ) | 5 | 7911 | 0.06
А2990. Расцепитель SOR 220-240B SAC 1SDA051336R1 независимый 220-240B (АВВ) | 0 | 17522.4 | 0.06
А2991. Контакты AUX 1Q 1SY 1SDA051368R1 дополнительные 240В 1 сигнал. + 1 срабатывания (АВВ) | 0 | 8198.16 | 0.06
А2993. Контакты AUX-C 1Q+1SY XT1..XT4 1SDA066431R1 дополнительные 240В 1 сигнал. + 1 срабатывания (АВВ) | 0 | 8282.28 | 0.06
А2997. Автоматический выкл. S1B125 3P R63 16кА (АВВ) Б/У | 1 | 7204.02 | 1.5
А2998. Автоматический выкл. S1B125 3P R125 16кА (АВВ) Б/У | 1 | 10565.88 | 1.5
А2999. Автоматический выкл. S2B160 3P R160 16кА (АВВ) Б/У | 0 | 14646.06 | 1.5
А3000. Автоматический выключатель OptiStart MP-32T-0,16 0,1-0,16А для двигателей 100кА 115713 (КЭАЗ) | 0 | 6523.56 | 0.35
А3001. Автоматический выключатель OptiStart MP-32T-0,25 0,16-0,25А для двигателей 100кА 115714 (КЭАЗ | 0 | 6523.56 | 0.35
А3002. Автоматический выключатель OptiStart MP-32T-0,4 0,25-0,4А для двигателей 100кА 115715 (КЭАЗ) | 0 | 6523.56 | 0.35
А3003. Автоматический выключатель OptiStart MP-32T-0,63 0,4-0,63А для двигателей 100кА 115716 (КЭАЗ) | 0 | 6523.56 | 0.35
А3004. Автоматический выключатель OptiStart MP-32T-1 0,63-1,0А для двигателей 100кА 115734 (КЭАЗ) | 0 | 6523.56 | 0.35
А3005. Автоматический выключатель OptiStart MP-32T-1,6 1,0-1,6А для двигателей 100кА 115735 (КЭАЗ) | 0 | 6736.08 | 0.35
А3006. Автоматический выключатель OptiStart MP-32T-2,5 1,6-2,5А для двигателей 100кА 115740 (КЭАЗ) | 0 | 6736.08 | 0.35
А3007. Автоматический выключатель OptiStart MP-32T-4 2,5-4,0А для двигателей 100кА 115742 (КЭАЗ) | 0 | 6736.08 | 0.35
А3008. Автоматический выключатель OptiStart MP-32T-6 4-6А для двигателей 100кА 115744 (КЭАЗ) | 0 | 6736.08 | 0.35
А3009. Автоматический выключатель OptiStart MP-32T-8 5-8А для двигателей 100кА 115745 (КЭАЗ) | 0 | 6736.08 | 0.35
А3010. Автоматический выключатель OptiStart MP-32T-10 6-10А для двигателей 50кА 115746 (КЭАЗ) | 0 | 6964.26 | 0.35
А3011. Автоматический выключатель OptiStart MP-32T-13 9-13А для двигателей 50кА 115751 (КЭАЗ) | 0 | 6964.26 | 0.35
А3012. Автоматический выключатель OptiStart MP-32T-17 11-17А для двигателей 20кА 115752 (КЭАЗ) | 0 | 7066.8 | 0.35
А3013. Автоматический выключатель OptiStart MP-32T-22 14-22А для двигателей 15кА 115756 (КЭАЗ) | 0 | 7716.96 | 0.35
А3014. Автоматический выключатель OptiStart MP-32T-26 18-26А для двигателей 15кА 115758 (КЭАЗ) | 0 | 7716.96 | 0.35
А3015. Автоматический выключатель OptiStart MP-32T-32 22-32А для двигателей 15кА 115759 (КЭАЗ) | 0 | 14515.86 | 0.35
А3016. Автоматический выключатель ПРК32-0,16 0,1-0,16А для двигателей 100кА 269930 (КЭАЗ) | 0 | 3069.12 | 0.28
А3017. Автоматический выключатель ПРК32-0,25 0,16-0,25А для двигателей 100кА 269931 (КЭАЗ) | 0 | 3069.12 | 0.28
А3018. Автоматический выключатель ПРК32-0,4 0,25-0,4А для двигателей 100кА 269919 (КЭАЗ) | 0 | 3069.12 | 0.28
А3019. Автоматический выключатель ПРК32-0,63 0,4-0,63А для двигателей 100кА 269918 (КЭАЗ) | 0 | 3069.12 | 0.28
А3020. Автоматический выключатель ПРК32-1 0,63-1,0А для двигателей 100кА 269920 (КЭАЗ) | 0 | 3105.78 | 0.28
А3021. Автоматический выключатель ПРК32-1,6 1,0-1,6А для двигателей 100кА 269921 (КЭАЗ) | 0 | 3105.78 | 0.28
А3022. Автоматический выключатель ПРК32-2,5 1,6-2,5А для двигателей 100кА 269922 (КЭАЗ) | 2 | 3431.22 | 0.28
А3023. Автоматический выключатель ПРК32-4 2,5-4,0А для двигателей 100кА 269923 (КЭАЗ) | 0 | 3486.54 | 0.28
А3024. Автоматический выключатель ПРК32-6 4-6,3А для двигателей 100кА 269924 (КЭАЗ) | 6 | 3485.4 | 0.28
А3025. Автоматический выключатель ПРК32-10 6-10А для двигателей 60кА 269925 (КЭАЗ) | 1 | 3486.54 | 0.28
А3026. Автоматический выключатель ПРК32-14 9-14А для двигателей 60кА 269926 (КЭАЗ) | 0 | 3170.16 | 0.28
А3027. Автоматический выключатель ПРК32-18 13-18А для двигателей 30кА 269927 (КЭАЗ) | 0 | 3265.92 | 0.28
А3028. Автоматический выключатель ПРК32-23 17-23А для двигателей 30кА 269928 (КЭАЗ) | 0 | 3271.92 | 0.28
А3029. Автоматический выключатель ПРК32-25 20-25А для двигателей 30кА 269958 (КЭАЗ) | 0 | 3271.92 | 0.28
А3030. Выключатель MS116-0,16 1SAM250000R1001 автоматический для двигателей 0,1-0,16А 50 кА (АВВ) | 0 | 2822.46 | 0.3
А3031. Выключатель MS116-0,4 1SAM250000R1003 автоматический для двигателей 0,25-0,4А 50 кА (АВВ) | 11 | 5609.1 | 0.3
А3032. Выключатель MS116-0,63 1SAM250000R1004 автоматический для двигателей 0,4-0,63А 50 кА (АВВ) | 131 | 5469 | 0.3
А3033. Выключатель MS116-1,0 1SAM250000R1005 автоматический для двигателей 0,63-1,0А 50 кА (АВВ) | 9 | 5784.42 | 0.3
А3034. Выключатель MS116-1,6 1SAM250000R1006 автоматический для двигателей 1,0-1,6А 50 кА (АВВ) | 624 | 4497.3 | 0.3
А3035. Выключатель MS116-2,5 1SAM250000R1007 автоматический для двигателей 1,6-2,5А 50 кА (АВВ) | 346 | 5537.34 | 0.3
А3036. Выключатель MS116-4,0 1SAM250000R1008 автоматический для двигателей 2,5-4,0А 50 кА (АВВ) | 533 | 5696.7 | 0.3
А3037. Выключатель MS116-6,3 1SAM250000R1009 автоматический для двигателей 4,0-6,3А 50 кА (АВВ) | 467 | 5499.78 | 0.3
А3038. Выключатель MS116-10,0 1SAM250000R1010 автоматический для двигателей 6,3-10,0А 50 кА (АВВ) | 359 | 5948.28 | 0.3
А3039. Выключатель MS116-12,0 1SAM250000R1012 автоматический для двигателей 10-12,0А 25 кА (АВВ) | 139 | 6014.04 | 0.3
А3040. Выключатель MS116-16,0 1SAM250000R1011 автоматический для двигателей 10-16,0А 16 кА (АВВ) | 358 | 6091.38 | 0.3
А3043. Контакт HKF1-11 1SAM201901R1001 дополнительный фронтальный 1з+1р (АВВ) | 1473 | 1028.76 | 0.06
А3044. Контакт HK1-11 1SAM201902R1001 дополнительный боковой 1з+1р (АВВ) | 620 | 1237.08 | 0.06
А3045. Контакт HK1-20 1SAM201902R1002 дополнительный боковой 2з для MS116, MS132, MS165 (АВВ) | 0 | 804.96 | 0.06
А3046. Контакт SK1-11 1SAM201903R1001 сигнализации повреждения 1з+1р (АВВ) | 223 | 1984.92 | 0.06
А3050. Выключатель MS132-0,63 1SAM350000R1004 автоматический для двигателей 0,4-0,63А 100кА (ABB) | 15 | 4614.66 | 0.3
А3052. Выключатель MS132-1,6 1SAM350000R1006 автоматический для двигателей 1,0-1,6А 100кА (ABB) | 17 | 5679.48 | 0.3
А3053. Выключатель MS132-2,5 1SAM350000R1007 автоматический для двигателей 1,6-2,5А 100кА (ABB) | 21 | 6153.3 | 0.3
А3054. Выключатель MS132-4,0 1SAM350000R1008 автоматический для двигателей 2,5-4,0А 100кА (ABB) | 0 | 6153.3 | 0.3
А3055. Выключатель MS132-6,3 1SAM350000R1009 автоматический для двигателей 4,0-6,3А 100кА (ABB) | 2 | 5940.84 | 0.3
А3056. Выключатель MS132-10 1SAM350000R1010 автоматический для двигателей 6,3-10А 100кА (ABB) | 42 | 7040.64 | 0.3
А3057. Выключатель MS132-16 1SAM350000R1011 автоматический для двигателей 10-16,0А 50кА (ABB) | 15 | 8796.3 | 0.35
А3058. Выключатель MS132-20 1SAM350000R1013 автоматический для двигателей 16,0-20,0А 50кА (ABB) | 62 | 8217.18 | 0.35
А3059. Выключатель MS132-25 1SAM350000R1014 автоматический для двигателей 20,0-25,0А 50кА (ABB) | 62 | 9097.26 | 0.35
А3060. Выключатель MS132-32 1SAM350000R1015 автоматический для двигателей 25,0-32,0А 25кА (ABB) | 1 | 13303.8 | 0.35
А3063. Выключатель MS116-20,0 1SAM250000R1013 автоматический для двигателей 16-20,0А 10 кА (АВВ) | 0 | 6756.66 | 0.3
А3064. Выключатель MS165-16 1SAM451000R1011 автоматический для двигателей 10А-16А 100кА (АВВ) | 0 | 13516.86 | 1.2
А3065. Выключатель MS165-20 1SAM451000R1012 автоматический для двигателей 14А-20А 100кА (АВВ) | 0 | 13760.76 | 1.2
А3066. Выключатель MS165-25 1SAM451000R1013 автоматический для двигателей 18А-25А 100кА (АВВ) | 0 | 14898.84 | 1.2
А3067. Выключатель MS165-32 1SAM451000R1014 автоматический для двигателей 23А-32А 75кА (АВВ) | 0 | 16212.96 | 1.2
А3068. Выключатель MS165-42 1SAM451000R1015 автоматический для двигателей 30А-42А 25кА (АВВ) | 0 | 19497.18 | 1.2
А3069. Выключатель MS165-54 1SAM451000R1016 автоматический для двигателей 40А-54А 25кА (АВВ) | 0 | 18174.18 | 1.2
А3070. Выключатель MS165-65 1SAM451000R1017 автоматический для двигателей 52А-65А 25кА (АВВ) | 36 | 26176.68 | 1.2
А3071. Автоматический выключатель ПРК32-32 24-32А для двигателей 30кА 269929 (КЭАЗ) | 0 | 3271.92 | 0.3
А3072. Автоматический выключатель ПРК80-25 16-25А для двигателей 30кА 269959 (КЭАЗ) | 0 | 8643.24 | 0.71
А3073. Автоматический выключатель ПРК80-40 25-40А для двигателей 30кА 269960 (КЭАЗ) | 0 | 8643.24 | 0.71
А3074. Автоматический выключатель ПРК80-63 40-63А для двигателей 15кА 269961 (КЭАЗ) | 0 | 8643.24 | 0.71
А3075. Автоматический выключатель ПРК80-80 56-80А для двигателей 15кА 269962 (КЭАЗ) | 0 | 8643.24 | 0.71
А3076. Контакт КВБ32-11 дополнительный боковой 1з+1р 270387 (КЭАЗ) | 0 | 1025.04 | 0.04
А3077. Контакт КВБ32-20 дополнительный боковой 2з 270388 (КЭАЗ) | 0 | 860.46 | 0.04
А3078. Контакт КВБ80-11 дополнительный боковой 1з+1р 270389 (КЭАЗ) | 0 | 941.28 | 0.04
А3079. Контакт КВП32-11 дополнительный фронтальный 1з+1р 270386 (КЭАЗ) | 0 | 1274.22 | 0.04
А3080. Контакт КВП32-20 дополнительный фронтальный 2з 270390 (КЭАЗ) | 0 | 1071.42 | 0.04
А3081. Контакт КС32-11 сигнальный 1з+1р 270393 (КЭАЗ) | 0 | 1181.46 | 0.04
А3082. Контакт КС32-20 сигнальный 2з 270394 (КЭАЗ) | 0 | 1181.46 | 0.04
А3083. Оболочка защитная с кнопкой "СТОП" IP55 269917 (КЭАЗ) | 0 | 2037.36 | 0.3
А3084. Расцепитель миним. напряжения РМН32-220В 269956 (КЭАЗ) | 0 | 1656.54 | 0.1
А3085. Расцепитель миним. напряжения РМН32-380В 269957 (КЭАЗ) | 0 | 2821.5 | 0.1
А3086. Расцепитель независимый РН32-220В 270391 (КЭАЗ) | 0 | 1831.62 | 0.1
А6801. Автоматический выключатель EZC100N3025 25А/3п/ 18 кА EasyPact (Schneider Electric) | 0 | 11083.8 | 0.83
А6802. Автоматический выключатель EZC100N3040 40А/3п/ 18 кА EasyPact (Schneider Electric) | 0 | 12406.8 | 0.83
А6803. Автоматический выключатель EZC100N3050 50А/3п/ 18 кА EasyPact (Schneider Electric) | 0 | 12399.06 | 0.83
А6804. Автоматический выключатель EZC100N3060 60А/3п/ 18 кА EasyPact (Schneider Electric) | 0 | 12414.48 | 0.83
А6806. Автоматический выключатель EZC100N3080 80А/3п/ 18 кА EasyPact (Schneider Electric) | 0 | 12399.06 | 0.83
А6807. Автоматический выключатель EZC100N3100 100А/3п/ 18 кА EasyPact (Schneider Electric) | 0 | 12429.96 | 0.83
А6808. Контакт сигнализации OF EZAUX10 до 6А (Schneider Electric) | 0 | 2380.8 | 0.04
А6809. Контакт сигнализации SD EZAUX01 до 6А (Schneider Electric) | 0 | 2561.76 | 0.04
А6810. Контакт сигнализации OF+SD EZAUX11 до 6А (Schneider Electric) | 0 | 3845.4 | 0.05
А6811. Расцепитель EZASHT024DC независимый 24В постоянного тока (Schneider Electric) | 0 | 11083.8 | 0.05
А6813. Расцепитель EZASHT200AC независимый 200-277В (Schneider Electric) | 0 | 10574.88 | 0.05
А6817. Комплект клемм EZALUG0503 (3шт) 1,5-16 кв.мм до 50А (Schneider Electric) | 0 | 3212.04 | 0.17
А6819. Комплект межполюсных перегородок (2шт) EZAFASB2 (Schneider Electric) | 0 | 2720.1 | 0.02
А6821. Переходник EZADINR на Din-рейку для выключателей EasyPact (Schneider Electric) | 0 | 1049.04 | 0.05
А6825. Автоматический выключатель EZC250F3125 125A/3п/ 18кА EasyPact (Schneider Electric) | 0 | 19272.84 | 1.7
А6827. Автоматический выключатель EZC250F3160 160A/3п/ 18кА EasyPact (Schneider Electric | 0 | 16819.56 | 1.7
А6829. Автоматический выключатель EZC250F3200 200А/3п/ 18кА EasyPact (Schneider Electric) | 0 | 22513.38 | 1.7
А6831. Автоматический выключатель EZC250F3250 250А/3п/ 18кА EasyPact (Schneider Electric) | 3 | 19996.38 | 1.7
А6833. Автоматический выключатель EZC250N3125 125A/3п/ 25кА EasyPact (Schneider Electric) | 0 | 19170.48 | 1.7
А6835. Автоматический выключатель EZC250N3160 160A/3п/ 25кА EasyPact (Schneider Electric) | 0 | 21771.78 | 1.7
А6837. Автоматический выключатель EZC250N3200 200А/3п/ 25кА EasyPact (Schneider Electric) | 0 | 27349.26 | 1.7
А6839. Автоматический выключатель EZC250N3250 250А/3п/ 25кА EasyPact (Schneider Electric) | 0 | 29745.3 | 1.7
А6845. Контакт сигнализации включено/отключено EZEAX до 5А для EasyPact 250 (Schneider Electric) | 0 | 2409.06 | 0.04
А6847. Расцепитель EZESHT024DC независимый 24В пост. тока для EasyPact 250 (Schneider Electric) | 0 | 14024.4 | 0.08
А6848. Расцепитель EZEUVR200AC min напряжения 200-240В для EasyPact 250 (Schneider Electric) | 0 | 59490.6 | 0.22
А6850. Выносная поворотная рукоятка EZEROTE min/max=142/422мм для EasyPact 250 (Schneider Electric) | 0 | 13119.6 | 1
А6853. Комплект удлинительных контактных пластин EZETEX (3шт) для EasyPact 250 (Schneider Electric) | 0 | 3986.82 | 0.13
А6854. Перегородка EZEFASB2 межполюсная (2шт) для EasyPact 250 (Schneider Electric) | 0 | 1073.34 | 0.03
А6855. Комплект клеммных заглушек EZETSHD3P (2шт) /3п/ для EasyPact 250 (Schneider Electric) | 0 | 6163.98 | 0.15
А6860. Автоматический выключатель EasyPact CVS100B TM40D 40A/3п/ 25кА LV510303 (Schneider Electric) | 0 | 22789.68 | 2.1
А6862. Автоматический выключатель EasyPact CVS100B TM63D 63A/3п/ 25кА LV510305 (Schneider Electric) | 0 | 22789.68 | 2.1
А6863. Автоматический выключатель EasyPact CVS100B TM80D 80A/3п/ 25кА LV510306 (Schneider Electric) | 0 | 22789.68 | 2.1
А6864. Автоматический выключатель EasyPact CVS100B TM100D 100A/3п/ 25кА LV510307 (Schneider Electric | 0 | 22789.68 | 2.1
А6866. Автоматический выключатель EasyPact CVS160B TM125D 125A/3п/ 25кА LV516302 (Schneider Electric) | 0 | 31159.08 | 2.2
А6867. Автоматический выключатель EasyPact CVS160B TM160D 160A/3п/ 25кА LV516303 (Schneider Electric) | 0 | 31159.08 | 2.2
А6870. Автоматический выключатель EasyPact CVS250B TM200D 200А/3п/ 25кА LV525302 (Schneider Electric) | 0 | 43430.4 | 2.4
А6871. Автоматический выключатель EasyPact CVS250B TM250D 250А/3п/ 25кА LV525303 (Schneider Electric) | 0 | 43430.4 | 2.4
А6875. Автоматический выключатель EasyPact CVS100F TM100D 100A/3п/ 36кА LV510337 (Schneider Electric) | 0 | 23977.2 | 2.1
А6878. Автоматический выключатель EasyPact CVS160F TM160D 160A/3п/ 36кА LV516333 (Schneider Electric) | 0 | 32855.58 | 2.2
А6879. Автоматический выключатель EasyPact CVS250F TM160D 160A/3п/ 36кА LV525331 (Schneider Electric) | 0 | 45635.88 | 2.4
А6881. Автоматический выключатель EasyPact CVS250F TM250D 250А/3п/ 36кА LV525333 (Schneider Electric) | 0 | 45635.88 | 2.4
А6884. Автоматический выключатель EasyPact CVS400F TM400D 320A/3п/ 36кА LV540305 (Schneider Electriс) | 0 | 89235.9 | 6.1
А6885. Автоматический выключатель EasyPact CVS400F TM400D 400A/3п/ 36кА LV540306 (Schneider Electric) | 0 | 89235.9 | 6.1
А6886. Автоматический выключатель EasyPact CVS630F TM600D 600A/3п/ 36кА LV563306 (Schneider Electric) | 0 | 122713.5 | 6.2
А6889. Автоматический выключатель EasyPact CVS400F ETS2.3-400 400A/3п/ 36кА LV540505 (Schneider Electric) | 0 | 115362 | 6.1
А6890. Автоматический выключатель EasyPact CVS630F ETS2.3-630 630A/3п/ 36кА LV563505 (Schneider Electric) | 0 | 175870.5 | 6.2
А6894. Прямые контактные пластины для EasyPact CVS/Compact NSX100/160/250 LV429263 (Schneider Electrric) | 0 | 3271.2 | 0.1
А6895. Расширитель полюсов с шага 35мм на 45мм для EasyPact CVS/Compact NSX100/160/250 LV431563 (Schneider | 0 | 5319.3 | 0.1
А8200. Автоматический выключатель 21220DEK ВА-431-0,16 для двигателей 0,1-0,16А 100кА (DEKraft) | 0 | 2897.1 | 0.25
А8201. Автоматический выключатель 21221DEK ВА-431-0,25 для двигателей 0,16-0,25А 100кА (DEKraft) | 266 | 2897.1 | 0.25
А8202. Автоматический выключатель 21222DEK ВА-431-0,4 для двигателей 0,25-0,4А 100кА (DEKraft) | 503 | 2897.1 | 0.25
А8203. Автоматический выключатель 21223DEK ВА-431-0,63 для двигателей 0,4-0,63А 100кА (DEKraft) | 2498 | 2897.1 | 0.25
А8204. Автоматический выключатель 21224DEK ВА-431-1,0 для двигателей 0,63-1,0А 100кА (DEKraft) | 1846 | 2998.98 | 0.25
А8205. Автоматический выключатель 21225DEK ВА-431-1,6 для двигателей 1,0-1,6А 100кА (DEKraft) | 2475 | 3242.88 | 0.25
А8206. Автоматический выключатель 21226DEK ВА-431-2,5 для двигателей 1,6-2,5А 100кА (DEKraft) | 3214 | 3263.16 | 0.25
А8207. Автоматический выключатель 21227DEK ВА-431-4,0 для двигателей 2,5-4,0А 100кА (DEKraft) | 7237 | 3280.56 | 0.25
А8208. Автоматический выключатель 21228DEK ВА-431-6,3 для двигателей 4,0-6,3А 100кА (DEKraft) | 5408 | 3277.86 | 0.25
А8209. Автоматический выключатель 21229DEK ВА-431-10 для двигателей 6,3-10А 100кА (DEKraft) | 3934 | 3292.14 | 0.25
А8210. Автоматический выключатель 21230DEK ВА-431-14 для двигателей 9-14А 15кА (DEKraft) | 3089 | 3271.68 | 0.25
А8211. Автоматический выключатель 21231DEK ВА-431-18 для двигателей 13-18А 15кА (DEKraft) | 4761 | 3326.94 | 0.25
А8212. Автоматический выключатель 21232DEK ВА-431-23 для двигателей 17-23А 15кА (DEKraft) | 772 | 3323.52 | 0.25
А8213. Автоматический выключатель 21233DEK ВА-431-25 для двигателей 20-25А 15кА (DEKraft) | 951 | 3348.48 | 0.25
А8214. Автоматический выключатель 21234DEK ВА-431-32 для двигателей 24-32А 10кА (DEKraft) | 1830 | 3413.88 | 0.25
А8219. Контакт 21268DEK ДК-431-20F дополнительный фронтальный 2з (DEKraft) | 1345 | 985.02 | 0.1
А8220. Контакт 21269DEK ДК-431-11F дополнительный фронтальный 1з+1р (DEKraft) | 10588 | 1189.74 | 0.1
А8221. Контакт 21270DEK ДК-431-20 дополнительный боковой 2з (DEKraft) | 527 | 1176.6 | 0.1
А8222. Контакт 21271DEK ДК-431-11 дополнительный боковой 1з+1р (DEKraft) | 6921 | 1341.36 | 0.1
А8223. Корпус пластиковый 21272DEK для установки ВА-431 IP55 (DEKraft) | 0 | 1779.84 | 0.2
А8229. Автомат GV2ME08 (2,5-4А) запуска, защиты двигателя (Schneider Electric) | 0 | 9976.62 | 0.25
А8231. Автомат GV2ME14 (6-10А) запуска, защиты двигателя (Schneider Electric) | 2 | 12294.18 | 0.25
А8266. Автомат GZ1E07 (1,6-2,5А) запуска, защиты двигателя (Schneider Electric) | 7 | 4990.92 | 0.26
А8267. Автомат GZ1E08 (2,5-4А) запуска, защиты двигателя (Schneider Electric) | 6 | 5293.8 | 0.26
А8268. Автомат GZ1E10 (4-6,3А) запуска, защиты двигателя (Schneider Electric) | 1 | 5293.8 | 0.26
А8269. Автомат GZ1E14 (6-10А) запуска, защиты двигателя (Schneider Electric) | 1 | 6192.24 | 0.26
А8270. Автомат GZ1E16 (9-14А) запуска, защиты двигателя (Schneider Electric) | 2 | 6192.24 | 0.26
А8271. Автомат GZ1E20 (13-18А) запуска, защиты двигателя (Schneider Electric) | 6 | 6896.82 | 0.26
А8272. Автомат GZ1E21 (17-23А) запуска, защиты двигателя (Schneider Electric) | 3 | 6897 | 0.26
А8273. Автомат GZ1E22 (20-25А) запуска, защиты двигателя (Schneider Electric) | 7 | 6992.04 | 0.26
А8278. Автомат GV2-M01 (0,10-0,16А) запуска, защиты двигателя ADL06-600 (ANDELI) | 8 | 2053.92 | 0.26
А8279. Автомат GV2-M02 (0,16-0,25А) запуска, защиты двигателя ADL06-601 (ANDELI) | 49 | 2053.98 | 0.26
А8280. Автомат GV2-M03 (0,25-0,40А) запуска, защиты двигателя ADL06-602 (ANDELI) | 49 | 2053.98 | 0.26
А8281. Автомат GV2-M04 (0,40-0,63А) запуска, защиты двигателя ADL06-603 (ANDELI) | 108 | 2266.38 | 0.26
А8282. Автомат GV2-M05 (0,63-1А) запуска, защиты двигателя ADL06-604 (ANDELI) | 87 | 2280.54 | 0.26
А8283. Автомат GV2-M06 (1-1,6А) запуска, защиты двигателя ADL06-605 (ANDELI) | 147 | 2280.54 | 0.26
А8284. Автомат GV2-M07 (1,6-2,5А) запуска, защиты двигателя ADL06-606 (ANDELI) | 115 | 2280.54 | 0.26
А8285. Автомат GV2-M08 (2,5-4А) запуска, защиты двигателя ADL06-607 (ANDELI) | 147 | 2280.72 | 0.26
А8286. Автомат GV2-M10 (4-6,3А) запуска, защиты двигателя ADL06-608 (ANDELI) | 128 | 2294.7 | 0.26
А8287. Автомат GV2-M14 (6-10А) запуска, защиты двигателя ADL06-609 (ANDELI) | 143 | 2280.66 | 0.26
А8288. Автомат GV2-M16 (9-14А) запуска, защиты двигателя ADL06-610 (ANDELI) | 105 | 2280.66 | 0.26
А8289. Автомат GV2-M20 (13-18А) запуска, защиты двигателя ADL06-611 (ANDELI) | 110 | 2294.7 | 0.26
А8290. Автомат GV2-M21 (17-23А) запуска, защиты двигателя ADL06-612 (ANDELI) | 80 | 2266.38 | 0.26
А8291. Автомат GV2-M22 (20-25А) запуска, защиты двигателя ADL06-613 (ANDELI) | 112 | 2266.74 | 0.26
А8292. Автомат GV2-M32 (24-32А) запуска, защиты двигателя ADL06-614 (ANDELI) | 68 | 2266.38 | 0.26
А8293. Контакт GV2-AN11 дополнительный боковой 1з+1р ADL06-644 (ANDELI) | 1245 | 497.94 | 0.1
А8294. Контакт GV2-AE11 дополнительный фронтальный 1з+1р ADL06-648 (ANDELI) | 766 | 498 | 0.1
А8298. Автоматический выключатель ВА401-2.5A-4A 21204DEK 2,5-4,0А для двигателей 50кА (DEKraft) | 0 | 1279.62 | 0.27
К5001. Автоматический выключатель RX"3" 419661 /1Р/ C6A 4,5 кА (Legrand) | 51738 | 437.88 | 0.15
К5002. Автоматический выключатель RX"3" 419662 /1Р/ C10A 4,5 кА (Legrand) | 207074 | 384.12 | 0.15
К5003. Автоматический выключатель RX"3" 419664 /1Р/ C16A 4,5 кА (Legrand) | 476453 | 365.76 | 0.15
К5004. Автоматический выключатель RX"3" 419665 /1Р/ C20A 4,5 кА (Legrand) | 99151 | 404.58 | 0.15
К5005. Автоматический выключатель RX"3" 419666 /1Р/ C25A 4,5 кА (Legrand) | 310882 | 402.6 | 0.15
К5006. Автоматический выключатель RX"3" 419667 /1Р/ C32A 4,5 кА (Legrand) | 79341 | 458.76 | 0.15
К5007. Автоматический выключатель RX"3" 419668 /1Р/ C40A 4,5 кА (Legrand) | 0 | 409.68 | 0.15
К5009. Автоматический выключатель RX"3" 419670 /1Р/ C63A 4,5 кА (Legrand) | 0 | 579.18 | 0.15
К5011. Автоматический выключатель RX"3" 419695 /2Р/ C10A 4,5 кА (Legrand) | 0 | 857.76 | 0.3
К5012. Автоматический выключатель RX"3" 419697 /2Р/ C16A 4,5 кА (Legrand) | 0 | 810.66 | 0.3
К5014. Автоматический выключатель RX"3" 419699 /2Р/ C25A 4,5 кА (Legrand) | 31347 | 1059.96 | 0.3
К5016. Автоматический выключатель RX"3" 419701 /2Р/ C40A 4,5 кА (Legrand) | 0 | 1040.82 | 0.3
К5017. Автоматический выключатель RX"3" 419702 /2Р/ C50A 4,5 кА (Legrand) | 0 | 1278.6 | 0.3
К5019. Автоматический выключатель RX"3" 419705 /3Р/ C6A 4,5 кА (Legrand) | 0 | 1388.58 | 0.45
К5020. Автоматический выключатель RX"3" 419706 /3Р/ C10A 4,5 кА (Legrand) | 0 | 1236.06 | 0.45
К5021. Автоматический выключатель RX"3" 419708 /3Р/ C16A 4,5 кА (Legrand) | 26227 | 1308.9 | 0.45
К5022. Автоматический выключатель RX"3" 419709 /3Р/ C20A 4,5 кА (Legrand) | 0 | 1366.26 | 0.45
К5023. Автоматический выключатель RX"3" 419710 /3Р/ C25A 4,5 кА (Legrand) | 50920 | 1552.98 | 0.45
К5024. Автоматический выключатель RX"3" 419711 /3Р/ C32A 4,5 кА (Legrand) | 30013 | 1596.48 | 0.45
К5025. Автоматический выключатель RX"3" 419712 /3Р/ C40A 4,5 кА (Legrand) | 23960 | 1707.3 | 0.45
К5026. Автоматический выключатель RX"3" 419713 /3Р/ C50A 4,5 кА (Legrand) | 16730 | 2014.14 | 0.45
К5027. Автоматический выключатель RX"3" 419714 /3Р/ C63A 4,5 кА (Legrand) | 19748 | 2085.54 | 0.45
К5030. Автоматический выключатель RX"3" 419741 /4Р/ C16A 4,5 кА (Legrand) | 0 | 1869.54 | 0.6
К5032. Автоматический выключатель RX"3" 419743 /4Р/ C25A 4,5 кА (Legrand) | 2739 | 2070.9 | 0.6
К5041. Устройство защитного отключения RX"3" 402024 (тип АС) 25А-30мА 230В 2P 2мод. 4,5кА (Legrand) | 6961 | 3632.64 | 0.24
К5042. Устройство защитного отключения RX"3" 402025 (тип АС) 40А-30мА 230В 2P 2мод. 4,5кА (Legrand) | 3029 | 4135.26 | 0.24
К5043. Устройство защитного отключения RX"3" 402026 (тип АС) 63А-30мА 230В 2P 2мод. 4,5кА (Legrand) | 1227 | 5143.32 | 0.24
К5048. Устройство защитного отключения RX"3" 402033 (тип АС) 40А-300мА 230В 2P 2мод. 4,5кА (Legrand) | 439 | 5518.98 | 0.24
К5053. Устройство защитного отключения RX"3" 402062 (тип АС) 25А-30мА 400В 4P 4мод. 4,5кА (Legrand) | 264 | 6277.56 | 0.34
К5054. Устройство защитного отключения RX"3" 402063 (тип АС) 40А-30мА 400В 4P 4мод. 4,5кА (Legrand) | 1362 | 6466.92 | 0.34
К5055. Устройство защитного отключения RX"3" 402064 (тип АС) 63А-30мА 400В 4P 4мод. 4,5кА (Legrand) | 0 | 7384.98 | 0.34
К5060. Устройство защитного отключения RX"3" 402071 (тип АС) 40А-300мА 400В 4P 4мод. 4,5кА (Legrand) | 1092 | 7258.8 | 0.34
К5061. Устройство защитного отключения RX"3" 402072 (тип АС) 63А-300мА 400В 4P 4мод. 4,5кА (Legrand) | 159 | 8893.44 | 0.34
К5071. Дифф. автомат RX"3" 419396 (тип АС) 6А-30мА 230В 1P+N 2мод. 4,5кА хар-ка С (Legrand) | 1707 | 4903.02 | 0.26
К5072. Дифф. автомат RX"3" 419397 (тип АС) 10А-30мА 230В 1P+N 2мод. 4,5кА хар-ка С (Legrand) | 10710 | 4697.1 | 0.26
К5073. Дифф. автомат RX"3" 419399 (тип АС) 16А-30мА 230В 1P+N 2мод. 4,5кА хар-ка С (Legrand) | 137829 | 3540.18 | 0.26
К5074. Дифф. автомат RX"3" 419400 (тип АС) 20А-30мА 230В 1P+N 2мод. 4,5кА хар-ка С (Legrand) | 16573 | 4287.48 | 0.26
К5075. Дифф. автомат RX"3" 419401 (тип АС) 25А-30мА 230В 1P+N 2мод. 4,5кА хар-ка С (Legrand) | 50095 | 3671.46 | 0.26
К5076. Дифф. автомат RX"3" 419402 (тип АС) 32А-30мА 230В 1P+N 2мод. 4,5кА хар-ка С (Legrand) | 4212 | 5149.8 | 0.26
К5077. Дифф. автомат RX"3" 419403 (тип АС) 40А-30мА 230В 1P+N 2мод. 4,5кА хар-ка С (Legrand) | 2519 | 5178.72 | 0.26
К5101. Автоматический выключатель DX"3"-E 407204 /1Р/ B6A 6,0 кА (Legrand) | 0 | 1195.86 | 0.15
К5102. Автоматический выключатель DX"3"-E 407205 /1Р/ B10A 6,0 кА (Legrand) | 6 | 1103.28 | 0.15
К5103. Автоматический выключатель DX"3"-E 407207 /1Р/ B16A 6,0 кА (Legrand) | 6 | 1049.04 | 0.15
К5104. Автоматический выключатель DX"3"-E 407208 /1Р/ B20A 6,0 кА (Legrand) | 0 | 944.94 | 0.15
К5105. Автоматический выключатель DX"3"-E 407209 /1Р/ B25A 6,0 кА (Legrand) | 0 | 1069.62 | 0.15
К5111. Автоматический выключатель TX"3" 403969 /1Р/ B6A 6,0 кА (Legrand) | 0 | 615.3 | 0.15
К5112. Автоматический выключатель TX"3" 403970 /1Р/ B10A 6,0 кА (Legrand) | 0 | 567 | 0.15
К5113. Автоматический выключатель TX"3" 403972 /1Р/ B16A 6,0 кА (Legrand) | 0 | 537.48 | 0.15
К5114. Автоматический выключатель TX"3" 403973 /1Р/ B20A 6,0 кА (Legrand) | 0 | 548.88 | 0.15
К5115. Автоматический выключатель TX"3" 403974 /1Р/ B25A 6,0 кА (Legrand) | 0 | 439.68 | 0.15
К5117. Автоматический выключатель TX"3" 403976 /1Р/ B40A 6,0 кА (Legrand) | 0 | 560.82 | 0.15
К5118. Автоматический выключатель TX"3" 403977 /1Р/ B50A 6,0 кА (Legrand) | 0 | 876.24 | 0.15
К5121. Автоматический выключатель TX"3" 403983 /2Р/ B6A 6,0 кА (Legrand) | 0 | 1161 | 0.3
К5122. Автоматический выключатель TX"3" 403984 /2Р/ B10A 6,0 кА (Legrand) | 0 | 1087.98 | 0.3
К5123. Автоматический выключатель TX"3" 403986 /2Р/ B16A 6,0 кА (Legrand) | 0 | 1243.5 | 0.3
К5124. Автоматический выключатель TX"3" 403987 /2Р/ B20A 6,0 кА (Legrand) | 0 | 1087.26 | 0.3
К5125. Автоматический выключатель TX"3" 403988 /2Р/ B25A 6,0 кА (Legrand) | 0 | 1052.76 | 0.3
К5126. Автоматический выключатель TX"3" 403989 /2Р/ B32A 6,0 кА (Legrand) | 0 | 1409.28 | 0.3
К5127. Автоматический выключатель TX"3" 403990 /2Р/ B40A 6,0 кА (Legrand) | 0 | 1401.96 | 0.3
К5128. Автоматический выключатель TX"3" 403991 /2Р/ B50A 6,0 кА (Legrand) | 0 | 1876.56 | 0.3
К5129. Автоматический выключатель TX"3" 403992 /2Р/ B63A 6,0 кА (Legrand) | 0 | 1993.38 | 0.3
К5132. Автоматический выключатель TX"3" 403998 /3Р/ B10A 6,0 кА (Legrand) | 0 | 1584.48 | 0.45
К5133. Автоматический выключатель TX"3" 404000 /3Р/ B16A 6,0 кА (Legrand) | 0 | 1481.88 | 0.45
К5134. Автоматический выключатель TX"3" 404001 /3Р/ B20A 6,0 кА (Legrand) | 0 | 1577.22 | 0.45
К5135. Автоматический выключатель TX"3" 404002 /3Р/ B25A 6,0 кА (Legrand) | 3 | 1623.78 | 0.45
К5136. Автоматический выключатель TX"3" 404003 /3Р/ B32A 6,0 кА (Legrand) | 0 | 1896.66 | 0.45
К5137. Автоматический выключатель TX"3" 404004 /3Р/ B40A 6,0 кА (Legrand) | 0 | 2167.74 | 0.45
К5138. Автоматический выключатель TX"3" 404005 /3Р/ B50A 6,0 кА (Legrand) | 0 | 2694.36 | 0.45
К5139. Автоматический выключатель TX"3" 404006 /3Р/ B63A 6,0 кА (Legrand) | 0 | 2847.72 | 0.45
К5145. Автоматический выключатель TX"3" 404016 /4Р/ B25A 6,0 кА (Legrand) | 0 | 2418.42 | 0.6
К5146. Автоматический выключатель TX"3" 404017 /4Р/ B32A 6,0 кА (Legrand) | 0 | 1859.34 | 0.6
К5147. Автоматический выключатель TX"3" 404018 /4Р/ B40A 6,0 кА (Legrand) | 0 | 2082.48 | 0.6
К5149. Автоматический выключатель TX"3" 404020 /4Р/ B63A 6,0 кА (Legrand) | 0 | 4339.56 | 0.6
К5201. Автоматический выключатель TX"3" 404025 /1Р/ C6A 6,0 кА (Legrand) | 0 | 609.24 | 0.15
К5202. Автоматический выключатель TX"3" 404026 /1Р/ C10A 6,0 кА (Legrand) | 0 | 475.14 | 0.15
К5203. Автоматический выключатель TX"3" 404028 /1Р/ C16A 6,0 кА (Legrand) | 0 | 452.94 | 0.15
К5204. Автоматический выключатель TX"3" 404029 /1Р/ C20A 6,0 кА (Legrand) | 0 | 532.26 | 0.15
К5205. Автоматический выключатель TX"3" 404030 /1Р/ C25A 6,0 кА (Legrand) | 38 | 466.02 | 0.15
К5206. Автоматический выключатель TX"3" 404031 /1Р/ C32A 6,0 кА (Legrand) | 16 | 581.7 | 0.15
К5207. Автоматический выключатель TX"3" 404032 /1Р/ C40A 6,0 кА (Legrand) | 11 | 502.74 | 0.15
К5208. Автоматический выключатель TX"3" 404033 /1Р/ C50A 6,0 кА (Legrand) | 2 | 932.34 | 0.15
К5209. Автоматический выключатель TX"3" 404034 /1Р/ C63A 6,0 кА (Legrand) | 2 | 962.94 | 0.15
К5211. Автоматический выключатель TX"3" 404039 /2Р/ C6A 6,0 кА (Legrand) | 22 | 1083.54 | 0.3
К5212. Автоматический выключатель TX"3" 404040 /2Р/ C10A 6,0 кА (Legrand) | 20 | 1018.56 | 0.3
К5213. Автоматический выключатель TX"3" 404042 /2Р/ C16A 6,0 кА (Legrand) | 0 | 1058.4 | 0.3
К5214. Автоматический выключатель TX"3" 404043 /2Р/ C20A 6,0 кА (Legrand) | 1 | 1080.6 | 0.3
К5215. Автоматический выключатель TX"3" 404044 /2Р/ C25A 6,0 кА (Legrand) | 0 | 1126.44 | 0.3
К5216. Автоматический выключатель TX"3" 404045 /2Р/ C32A 6,0 кА (Legrand) | 15 | 1507.8 | 0.3
К5217. Автоматический выключатель TX"3" 404046 /2Р/ C40A 6,0 кА (Legrand) | 0 | 1500.06 | 0.3
К5218. Автоматический выключатель TX"3" 404047 /2Р/ C50A 6,0 кА (Legrand) | 0 | 1951.02 | 0.3
К5219. Автоматический выключатель TX"3" 404048 /2Р/ C63A 6,0 кА (Legrand) | 3 | 1983.54 | 0.3
К5221. Автоматический выключатель TX"3" 404053 /3Р/ C6A 6,0 кА (Legrand) | 16 | 1588.56 | 0.45
К5222. Автоматический выключатель TX"3" 404054 /3Р/ C10A 6,0 кА (Legrand) | 0 | 1705.92 | 0.45
К5223. Автоматический выключатель TX"3" 404056 /3Р/ C16A 6,0 кА (Legrand) | 0 | 1585.62 | 0.45
К5224. Автоматический выключатель TX"3" 404057 /3Р/ C20A 6,0 кА (Legrand) | 0 | 1687.56 | 0.45
К5225. Автоматический выключатель TX"3" 404058 /3Р/ C25A 6,0 кА (Legrand) | 0 | 1555.08 | 0.45
К5226. Автоматический выключатель TX"3" 404059 /3Р/ C32A 6,0 кА (Legrand) | 12 | 2016.72 | 0.45
К5227. Автоматический выключатель TX"3" 404060 /3Р/ C40A 6,0 кА (Legrand) | 0 | 2016.72 | 0.45
К5228. Автоматический выключатель TX"3" 404061 /3Р/ C50A 6,0 кА (Legrand) | 0 | 2879.58 | 0.45
К5229. Автоматический выключатель TX"3" 404062 /3Р/ C63A 6,0 кА (Legrand) | 0 | 3046.86 | 0.45
К5231. Автоматический выключатель TX"3" 404071 /4Р/ C20A 6,0 кА (Legrand) | 2 | 2062.14 | 0.6
К5232. Автоматический выключатель TX"3" 404072 /4Р/ C25A 6,0 кА (Legrand) | 6 | 2297.22 | 0.6
К5233. Автоматический выключатель TX"3" 404073 /4Р/ C32A 6,0 кА (Legrand) | 9 | 3059.58 | 0.6
К5234. Автоматический выключатель TX"3" 404074 /4Р/ C40A 6,0 кА (Legrand) | 1 | 3078.6 | 0.6
К5235. Автоматический выключатель TX"3" 404075 /4Р/ C50A 6,0 кА (Legrand) | 0 | 3174.54 | 0.6
К5236. Автоматический выключатель TX"3" 404076 /4Р/ C63A 6,0 кА (Legrand) | 0 | 3264.84 | 0.6
К5237. Автоматический выключатель TX"3" 403914 /1Р/ C10A 6,0/10 кА (Legrand) | 0 | 690.48 | 0.15
К5238. Автоматический выключатель TX"3" 403916 /1Р/ C16A 6,0/10 кА (Legrand) | 0 | 690.48 | 0.15
К5239. Автоматический выключатель TX"3" 403918 /1Р/ C25A 6,0/10 кА (Legrand) | 0 | 740.64 | 0.15
К5241. Автоматический выключатель DX"3"-E 407256 /1Р/ C1A 6,0 кА (Legrand) | 0 | 1464.36 | 0.15
К5242. Автоматический выключатель DX"3"-E 407257 /1Р/ C2A 6,0 кА (Legrand) | 0 | 1410.12 | 0.15
К5243. Автоматический выключатель DX"3"-E 407258 /1Р/ C3A 6,0 кА (Legrand) | 0 | 1410.12 | 0.15
К5244. Автоматический выключатель DX"3"-E 407259 /1Р/ C4A 6,0 кА (Legrand) | 0 | 1410.12 | 0.15
К5245. Автоматический выключатель DX"3"-E 407260 /1Р/ C6A 6,0 кА (Legrand) | 35 | 995.1 | 0.15
К5246. Автоматический выключатель DX"3"-E 407261 /1Р/ C10A 6,0 кА (Legrand) | 0 | 867.48 | 0.15
К5247. Автоматический выключатель DX"3"-E 407263 /1Р/ C16A 6,0 кА (Legrand) | 0 | 824.4 | 0.15
К5248. Автоматический выключатель DX"3"-E 407264 /1Р/ C20A 6,0 кА (Legrand) | 4 | 887.94 | 0.15
К5249. Автоматический выключатель DX"3"-E 407265 /1Р/ C25A 6,0 кА (Legrand) | 41 | 873.06 | 0.15
К5251. Автоматический выключатель DX"3"-E 407267 /1Р/ C40A 6,0 кА (Legrand) | 0 | 972.72 | 0.15
К5252. Автоматический выключатель DX"3"-E 407268 /1Р/ C50A 6,0 кА (Legrand) | 0 | 1487.22 | 0.15
К5253. Автоматический выключатель DX"3"-E 407269 /1Р/ C63A 6,0 кА (Legrand) | 0 | 1478.1 | 0.15
К5260. Автоматический выключатель DX"3"-E 407274 /2Р/ C6A 6,0 кА (Legrand) | 0 | 2280.06 | 0.3
К5261. Автоматический выключатель DX"3"-E 407275 /2Р/ C10A 6,0 кА (Legrand) | 0 | 1889.58 | 0.3
К5262. Автоматический выключатель DX"3"-E 407277 /2Р/ C16A 6,0 кА (Legrand) | 0 | 1805.64 | 0.3
К5263. Автоматический выключатель DX"3"-E 407278 /2Р/ C20A 6,0 кА (Legrand) | 0 | 1941.54 | 0.3
К5264. Автоматический выключатель DX"3"-E 407279 /2Р/ C25A 6,0 кА (Legrand) | 0 | 1795.08 | 0.3
К5265. Автоматический выключатель DX"3"-E 407280 /2Р/ C32A 6,0 кА (Legrand) | 0 | 2065.08 | 0.3
К5266. Автоматический выключатель DX"3"-E 407281 /2Р/ C40A 6,0 кА (Legrand) | 0 | 2713.86 | 0.3
К5267. Автоматический выключатель DX"3"-E 407282 /2Р/ C50A 6,0 кА (Legrand) | 0 | 3836.7 | 0.3
К5268. Автоматический выключатель DX"3"-E 407283 /2Р/ C63A 6,0 кА (Legrand) | 0 | 3788.76 | 0.3
К5273. Автоматический выключатель DX"3"-E 407288 /3Р/ C6A 6,0 кА (Legrand) | 0 | 3578.58 | 0.45
К5274. Автоматический выключатель DX"3"-E 407289 /3Р/ C10A 6,0 кА (Legrand) | 0 | 2837.4 | 0.45
К5276. Автоматический выключатель DX"3"-E 407291 /3Р/ C16A 6,0 кА (Legrand) | 11 | 3001.26 | 0.45
К5277. Автоматический выключатель DX"3"-E 407292 /3Р/ C20A 6,0 кА (Legrand) | 18 | 3010.56 | 0.45
К5278. Автоматический выключатель DX"3"-E 407293 /3Р/ C25A 6,0 кА (Legrand) | 23 | 2929.92 | 0.45
К5279. Автоматический выключатель DX"3"-E 407294 /3Р/ C32A 6,0 кА (Legrand) | 25 | 3890.82 | 0.45
К5280. Автоматический выключатель DX"3"-E 407295 /3Р/ C40A 6,0 кА (Legrand) | 5 | 4360.2 | 0.45
К5281. Автоматический выключатель DX"3"-E 407296 /3Р/ C50A 6,0 кА (Legrand) | 0 | 4830.9 | 0.45
К5282. Автоматический выключатель DX"3"-E 407297 /3Р/ C63A 6,0 кА (Legrand) | 1 | 5223.6 | 0.45
К5283. Автоматический выключатель TX"3" 403944 /3Р/ C16A 6,0/10 кА (Legrand) | 0 | 2044.74 | 0.45
К5284. Автоматический выключатель TX"3" 403945 /3Р/ C20A 6,0/10 кА (Legrand) | 0 | 2415.12 | 0.45
К5285. Автоматический выключатель TX"3" 403946 /3Р/ C25A 6,0/10 кА (Legrand) | 0 | 2467.14 | 0.45
К5286. Автоматический выключатель TX"3" 403947 /3Р/ C32A 6,0/10 кА (Legrand) | 0 | 2997 | 0.45
К5287. Автоматический выключатель TX"3" 403948 /3Р/ C40A 6,0/10 кА (Legrand) | 0 | 2589.72 | 0.45
К5288. Автоматический выключатель TX"3" 403949 /3Р/ C50A 6,0/10 кА (Legrand) | 0 | 3522.96 | 0.45
К5289. Автоматический выключатель TX"3" 403950 /3Р/ C63A 6,0/10 кА (Legrand) | 0 | 3819.54 | 0.45
К5290. Автоматический выключатель DX"3"-E 407305 /4Р/ C16A 6,0 кА (Legrand) | 0 | 4143.06 | 0.6
К5291. Автоматический выключатель DX"3"-E 407306 /4Р/ C20A 6,0 кА (Legrand) | 0 | 4311.18 | 0.6
К5292. Автоматический выключатель DX"3"-E 407307 /4Р/ C25A 6,0 кА (Legrand) | 0 | 4032.12 | 0.6
К5293. Автоматический выключатель DX"3"-E 407308 /4Р/ C32A 6,0 кА (Legrand) | 0 | 4402.86 | 0.6
К5294. Автоматический выключатель DX"3"-E 407309 /4Р/ C40A 6,0 кА (Legrand) | 0 | 4675.56 | 0.6
К5295. Автоматический выключатель DX"3"-E 407310 /4Р/ C50A 6,0 кА (Legrand) | 0 | 8384.52 | 0.6
К5296. Автоматический выключатель DX"3"-E 407311 /4Р/ C63A 6,0 кА (Legrand) | 0 | 8160.3 | 0.6
К5297. Автоматический выключатель DX 03390 /1Р/ C40А 6,0 кА (Legrand) | 0 | 245.76 | 0.15
К5301. Автоматический выключатель DX"3" 407662 /1Р/ C1A 6,0/10 кА (Legrand) | 0 | 1649.04 | 0.15
К5302. Автоматический выключатель DX"3" 407663 /1Р/ C2A 6,0/10 кА (Legrand) | 0 | 2024.46 | 0.15
К5303. Автоматический выключатель DX"3" 407664 /1Р/ C3A 6,0/10 кА (Legrand) | 0 | 2024.46 | 0.15
К5304. Автоматический выключатель DX"3" 407665 /1Р/ C4A 6,0/10 кА (Legrand) | 0 | 2185.74 | 0.15
К5305. Автоматический выключатель DX"3" 407666 /1Р/ C6A 6,0/10 кА (Legrand) | 9 | 1213.5 | 0.15
К5306. Автоматический выключатель DX"3" 407668 /1Р/ C10A 6,0/10 кА (Legrand) | 112 | 992.04 | 0.15
К5307. Автоматический выключатель DX"3" 407670 /1Р/ C16A 6,0/10 кА (Legrand) | 0 | 938.04 | 0.15
К5308. Автоматический выключатель DX"3" 407671 /1Р/ C20A 6,0/10 кА (Legrand) | 15 | 1065.36 | 0.15
К5309. Автоматический выключатель DX"3" 407672 /1Р/ C25A 6,0/10 кА (Legrand) | 1 | 1049.82 | 0.15
К5310. Автоматический выключатель DX"3" 407673 /1Р/ C32A 6,0/10 кА (Legrand) | 0 | 1077 | 0.15
К5318. Автоматический выключатель DX"3" 407735 /1Р+N/ C2А 6,0/10 кА (Legrand) | 0 | 4945.5 | 0.3
К5319. Автоматический выключатель DX"3" 407736 /1Р+N/ C3А 6,0/10 кА (Legrand) | 0 | 4945.5 | 0.3
К5320. Автоматический выключатель DX"3" 407737 /1Р+N/ C4А 6,0/10 кА (Legrand) | 0 | 4945.5 | 0.3
К5321. Автоматический выключатель DX"3" 407738 /1Р+N/ C6A 6,0/10 кА (Legrand) | 0 | 2472.78 | 0.3
К5322. Автоматический выключатель DX"3" 407740 /1Р+N/ C10A 6,0/10 кА (Legrand) | 0 | 2235.24 | 0.3
К5323. Автоматический выключатель DX"3" 407742 /1Р+N/ C16A 6,0/10 кА (Legrand) | 0 | 2002.2 | 0.3
К5324. Автоматический выключатель DX"3" 407743 /1Р+N/ C20A 6,0/10 кА (Legrand) | 0 | 2300.82 | 0.3
К5325. Автоматический выключатель DX"3" 407744 /1Р+N/ C25A 6,0/10 кА (Legrand) | 0 | 2404.92 | 0.3
К5326. Автоматический выключатель DX"3" 407745 /1Р+N/ C32A 6,0/10 кА (Legrand) | 0 | 2579.1 | 0.3
К5327. Автоматический выключатель DX"3" 407746 /1Р+N/ C40A 6,0/10 кА (Legrand) | 0 | 2667.36 | 0.3
К5332. Автоматический выключатель DX"3" 407796 /2Р/ C6A 6,0/10 кА (Legrand) | 0 | 2736.66 | 0.3
К5333. Автоматический выключатель DX"3" 407798 /2Р/ C10A 6,0/10 кА (Legrand) | 0 | 2309.82 | 0.3
К5334. Автоматический выключатель DX"3" 407800 /2Р/ C16A 6,0/10 кА (Legrand) | 0 | 2268.9 | 0.3
К5340. Автоматический выключатель DX-h 06938 /3P/ C10А 10,0 кА (Legrand) | 0 | 3039.36 | 0.5
К5341. Автоматический выключатель DX"3" 407855 /3Р/ C6A 6,0/10 кА (Legrand) | 0 | 3848.22 | 0.45
К5342. Автоматический выключатель DX"3" 407857 /3Р/ C10A 6,0/10 кА (Legrand) | 0 | 2877.3 | 0.45
К5343. Автоматический выключатель DX"3" 407859 /3Р/ C16A 6,0/10 кА (Legrand) | 3 | 3201.96 | 0.45
К5344. Автоматический выключатель DX"3" 407860 /3Р/ C20A 6,0/10 кА (Legrand) | 0 | 3427.32 | 0.45
К5345. Автоматический выключатель DX"3" 407861 /3Р/ C25A 6,0/10 кА (Legrand) | 3 | 3888.48 | 0.45
К5346. Автоматический выключатель DX"3" 407862 /3Р/ C32A 6,0/10 кА (Legrand) | 17 | 4131.9 | 0.45
К5347. Автоматический выключатель DX"3" 407863 /3Р/ C40A 6,0/10 кА (Legrand) | 0 | 3970.8 | 0.45
К5348. Автоматический выключатель DX"3" 407864 /3Р/ C50A 6,0/10 кА (Legrand) | 0 | 5288.1 | 0.45
К5349. Автоматический выключатель DX"3" 407865 /3Р/ C63A 6,0/10 кА (Legrand) | 0 | 5572.26 | 0.45
К5378. Автоматический выключатель DX"3" 409111 /1Р/ C6A 10/16 кА (Legrand) | 0 | 1621.5 | 0.15
К5379. Автоматический выключатель DX"3" 409112 /1Р/ C10A 10/16 кА (Legrand) | 0 | 2965.62 | 0.15
К5380. Автоматический выключатель DX"3" 409114 /1Р/ C16A 10/16 кА (Legrand) | 0 | 1267.62 | 0.15
К5381. Автоматический выключатель DX"3" 409116 /1Р/ C25A 10/16 кА (Legrand) | 0 | 3556.44 | 0.15
К5387. Автоматический выключатель DX"3" 409256 /3Р/ C25A 10/16 кА (Legrand) | 0 | 6777.24 | 0.45
К5388. Автоматический выключатель DX"3" 409257 /3Р/ C32A 10/16 кА (Legrand) | 0 | 14360.94 | 0.45
К5389. Автоматический выключатель DX"3" 409258 /3Р/ C40A 10/16 кА (Legrand) | 0 | 14954.04 | 0.45
К5391. Автоматический выключатель DX"3" 409140 /1Р/ C80A 10/16 кА (Legrand) | 0 | 10846.44 | 0.3
К5392. Автоматический выключатель DX"3" 409141 /1Р/ C100A 10/16 кА (Legrand) | 0 | 12868.68 | 0.3
К5393. Автоматический выключатель DX"3" 409142 /1Р/ C125A 10/16 кА (Legrand) | 0 | 16361.58 | 0.3
К5394. Автоматический выключатель DX"3" 409280 /3Р/ C80A 10/16 кА (Legrand) | 0 | 26841.9 | 0.75
К5395. Автоматический выключатель DX"3" 409281 /3Р/ C100A 10/16 кА (Legrand) | 0 | 25976.04 | 0.75
К5396. Автоматический выключатель DX"3" 409282 /3Р/ C125A 10/16 кА (Legrand) | 0 | 29729.76 | 0.75
К5404. Автоматический выключатель DX"3" 407967 /1Р/ D6A 6,0/10 кА (Legrand) | 0 | 1481.58 | 0.15
К5405. Автоматический выключатель DX"3" 407969 /1Р/ D10A 6,0/10 кА (Legrand) | 0 | 1185.24 | 0.15
К5406. Автоматический выключатель DX"3" 407971 /1Р/ D16A 6,0/10 кА (Legrand) | 8 | 2569.44 | 0.15
К5407. Автоматический выключатель DX"3" 407972 /1Р/ D20A 6,0/10 кА (Legrand) | 0 | 1244.52 | 0.15
К5408. Автоматический выключатель DX"3" 407973 /1Р/ D25A 6,0/10 кА (Legrand) | 0 | 1363.02 | 0.15
К5409. Автоматический выключатель DX"3" 407974 /1Р/ D32A 6,0/10 кА (Legrand) | 0 | 2986.38 | 0.15
К5410. Автоматический выключатель DX"3" 407975 /1Р/ D40A 6,0/10 кА (Legrand) | 0 | 1659.3 | 0.15
К5411. Автоматический выключатель DX"3" 407976 /1Р/ D50A 6,0/10 кА (Legrand) | 0 | 3390.54 | 0.15
К5412. Автоматический выключатель DX"3" 407977 /1Р/ D63A 6,0/10 кА (Legrand) | 0 | 4015.14 | 0.15
К5421. Автоматический выключатель DX"3" 408085 /3Р/ D6A 6,0/10 кА (Legrand) | 0 | 4666.8 | 0.45
К5422. Автоматический выключатель DX"3" 408087 /3Р/ D10A 6,0/10 кА (Legrand) | 0 | 8113.44 | 0.45
К5423. Автоматический выключатель DX"3" 408089 /3Р/ D16A 6,0/10 кА (Legrand) | 0 | 8113.44 | 0.45
К5424. Автоматический выключатель DX"3" 408090 /3Р/ D20A 6,0/10 кА (Legrand) | 0 | 3920.16 | 0.45
К5425. Автоматический выключатель DX"3" 408091 /3Р/ D25A 6,0/10 кА (Legrand) | 2 | 10869.9 | 0.45
К5426. Автоматический выключатель DX"3" 408092 /3Р/ D32A 6,0/10 кА (Legrand) | 5 | 11335.08 | 0.45
К5427. Автоматический выключатель DX"3" 408093 /3Р/ D40A 6,0/10 кА (Legrand) | 1 | 11717.82 | 0.45
К5428. Автоматический выключатель DX"3" 408094 /3Р/ D50A 6,0/10 кА (Legrand) | 0 | 6346.8 | 0.45
К5429. Автоматический выключатель DX"3" 408095 /3Р/ D63A 6,0/10 кА (Legrand) | 0 | 13797.78 | 0.45
К5430. Автоматический выключатель DX 06669 /4п/ D6А 6,0 кА (Legrand) | 2 | 3052.8 | 0.6
К5500. Устройство защитного отключения TX"3" 403000 (тип АС) 25А-30мА 230В 1P+N 2мод. 6кА (Legrand) | 4935 | 3882.66 | 0.25
К5501. Устройство защитного отключения TX"3" 403001 (тип АС) 40А-30мА 230В 1P+N 2мод. 6кА (Legrand) | 6020 | 4255.08 | 0.25
К5502. Устройство защитного отключения TX"3" 403002 (тип АС) 63А-30мА 230В 1P+N 2мод. 6кА (Legrand) | 2050 | 6067.74 | 0.25
К5503. Устройство защитного отключения TX"3" 403008 (тип АС) 25А-30мА 400В 3P+N 4мод. 6кА (Legrand) | 0 | 6800.88 | 0.4
К5504. Устройство защитного отключения TX"3" 403009 (тип АС) 40А-30мА 400В 3P+N 4мод. 6кА (Legrand) | 0 | 7890.48 | 0.4
К5505. Устройство защитного отключения TX"3" 403010 (тип АС) 63А-30мА 400В 3P+N 4мод. 6кА (Legrand) | 5 | 10119.78 | 0.4
К5512. Устройство защитного отключения DX"3" 411500 (тип АС) 16А-10мА 230В 1P+N 2мод. 6кА (Legrand) | 132 | 7919.46 | 0.25
К5513. Устройство защитного отключения DX"3" 411504 (тип АС) 25А-30мА 230В 1P+N 2мод. 6кА (Legrand) | 2187 | 6735.24 | 0.25
К5514. Устройство защитного отключения DX"3" 411505 (тип АС) 40А-30мА 230В 1P+N 2мод. 6кА (Legrand) | 1735 | 6759.48 | 0.25
К5515. Устройство защитного отключения DX"3" 411506 (тип АС) 63А-30мА 230В 1P+N 2мод. 6кА (Legrand) | 182 | 9088.14 | 0.25
К5518. Устройство защитного отключения DX"3" 411514 (тип АС) 25А-100мА 230В 1P+N 2мод. 6кА (Legrand) | 76 | 8146.26 | 0.25
К5519. Устройство защитного отключения DX"3" 411515 (тип АС) 40А-100мА 230В 1P+N 2мод. 6кА (Legrand) | 238 | 9164.52 | 0.25
К5520. Устройство защитного отключения DX"3" 411516 (тип АС) 63А-100мА 230В 1P+N 2мод. 6кА (Legrand) | 170 | 10505.82 | 0.25
К5521. Устройство защитного отключения DX"3" 411517 (тип АС) 80А-100мА 230В 1P+N 2мод. 6кА (Legrand) | 6 | 13792.08 | 0.3
К5522. Устройство защитного отключения DX"3" 411524 (тип АС) 25А-300мА 230В 1P+N 2мод. 6кА (Legrand) | 19 | 10386.48 | 0.25
К5523. Устройство защитного отключения DX"3" 411525 (тип АС) 40А-300мА 230В 1P+N 2мод. 6кА (Legrand) | 12 | 11138.58 | 0.25
К5524. Устройство защитного отключения DX"3" 411526 (тип АС) 63А-300мА 230В 1P+N 2мод. 6кА (Legrand) | 20 | 9856.98 | 0.25
К5529. Устройство защитного отключения DX"3" 411550 (тип А) 16А-10мА 230В 1P+N 2мод. 6кА (Legrand) | 43 | 12667.56 | 0.25
К5530. Устройство защитного отключения DX"3" 411554 (тип А) 25А-30мА 230В 1P+N 2мод. 6кА (Legrand) | 237 | 7357.08 | 0.25
К5531. Устройство защитного отключения DX"3" 411555 (тип А) 40А-30мА 230В 1P+N 2мод. 6кА (Legrand) | 200 | 8191.2 | 0.25
К5532. Устройство защитного отключения DX"3" 411556 (тип А) 63А-30мА 230В 1P+N 2мод. 6кА (Legrand) | 28 | 13237.62 | 0.25
К5542. Устройство защитного отключения DX"3" 411702 (тип АС) 25А-30мА 400В 3P+N 4мод. 6кА (Legrand) | 0 | 10554.48 | 0.4
К5543. Устройство защитного отключения DX"3" 411703 (тип АС) 40А-30мА 400В 3P+N 4мод. 6кА (Legrand) | 0 | 10818.42 | 0.4
К5544. Устройство защитного отключения DX"3" 411704 (тип АС) 63А-30мА 400В 3P+N 4мод. 6кА (Legrand) | 34 | 11404.68 | 0.4
К5545. Устройство защитного отключения DX"3" 411705 (тип АС) 80А-30мА 400В 3P+N 4мод. 6кА (Legrand) | 0 | 25286.88 | 0.4
К5546. Устройство защитного отключения DX"3" 411712 (тип АС) 25А-100мА 400В 3P+N 4мод. 6кА (Legrand) | 10 | 13793.58 | 0.4
К5547. Устройство защитного отключения DX"3" 411713 (тип АС) 40А-100мА 400В 3P+N 4мод. 6кА (Legrand) | 67 | 11436.42 | 0.4
К5548. Устройство защитного отключения DX"3" 411714 (тип АС) 63А-100мА 400В 3P+N 4мод. 6кА (Legrand) | 18 | 13746.78 | 0.4
К5549. Устройство защитного отключения DX"3" 411715 (тип АС) 80А-100мА 400В 3P+N 4мод. 6кА (Legrand) | 0 | 19215.72 | 0.4
К5550. Устройство защитного отключения DX"3" 411722 (тип АС) 25А-300мА 400В 3P+N 4мод. 6кА (Legrand) | 12 | 12219.36 | 0.4
К5551. Устройство защитного отключения DX"3" 411723 (тип АС) 40А-300мА 400В 3P+N 4мод. 6кА (Legrand) | 5 | 12335.4 | 0.4
К5552. Устройство защитного отключения DX"3" 411724 (тип АС) 63А-300мА 400В 3P+N 4мод. 6кА (Legrand) | 0 | 11873.82 | 0.4
К5553. Устройство защитного отключения DX"3" 411725 (тип АС) 80А-300мА 400В 3P+N 4мод. 6кА (Legrand) | 0 | 22472.1 | 0.4
К5558. Устройство защитного откл. селект. DX"3" 411745 (тип АС) 40А-300мА 400В 3P+N 4мод. 6кА (Legrand) | 0 | 25041.6 | 0.4
К5559. Устройство защитного откл. селект. DX"3" 411746 (тип АС) 63А-300мА 400В 3P+N 4мод. 6кА (Legrand) | 0 | 33751.68 | 0.4
К5560. Устройство защитного отключения DX"3" 411759 (тип А) 25А-30мА 400В 3P+N 4мод. 6кА (Legrand) | 0 | 14999.4 | 0.4
К5561. Устройство защитного отключения DX"3" 411760 (тип А) 40А-30мА 400В 3P+N 4мод. 6кА (Legrand) | 0 | 14452.56 | 0.4
К5581. Устройство защитного откл. селект. DX"3" 411801 (тип А) 63А-300мА 230/400В 3P+N 4мод. 6кА (Legrand) | 0 | 26778.6 | 0.4
К5600. Дифф. автомат DX"3" 410993 (тип АС) 16А-10мА 230В 1P+N 2мод. 6кА хар-ка С (Legrand) | 293 | 12500.94 | 0.28
К5602. Дифф. автомат DX"3" 410999 (тип АС) 6А-30мА 230В 1P+N 2мод. 6кА хар-ка С (Legrand) | 241 | 5681.16 | 0.28
К5603. Дифф. автомат DX"3" 411000 (тип АС) 10А-30мА 230В 1P+N 2мод. 6кА хар-ка С (Legrand) | 7 | 7158.36 | 0.28
К5604. Дифф. автомат DX"3" 411002 (тип АС) 16А-30мА 230В 1P+N 2мод. 6кА хар-ка С (Legrand) | 8484 | 5684.04 | 0.28
К5605. Дифф. автомат DX"3" 411003 (тип АС) 20А-30мА 230В 1P+N 2мод. 6кА хар-ка С (Legrand) | 1873 | 6046.92 | 0.28
К5606. Дифф. автомат DX"3" 411004 (тип АС) 25А-30мА 230В 1P+N 2мод. 6кА хар-ка С (Legrand) | 5205 | 5833.74 | 0.28
К5607. Дифф. автомат DX"3" 411005 (тип АС) 32А-30мА 230В 1P+N 2мод. 6кА хар-ка С (Legrand) | 679 | 7326.96 | 0.28
К5608. Дифф. автомат DX"3" 411006 (тип АС) 40А-30мА 230В 1P+N 2мод. 6кА хар-ка С (Legrand) | 0 | 8787.84 | 0.28
К5613. Дифф. автомат DX"3" 411026 (тип АС) 25А-300мА 230В 1P+N 2мод. 6кА хар-ка С (Legrand) | 68 | 17443.44 | 0.28
К5614. Дифф. автомат DX"3" 411027 (тип АС) 32А-300мА 230В 1P+N 2мод. 6кА хар-ка С (Legrand) | 17 | 11247.42 | 0.28
К5615. Дифф. автомат DX"3" 411028 (тип АС) 40А-300мА 230В 1P+N 2мод. 6кА хар-ка С (Legrand) | 103 | 17443.44 | 0.28
К5616. Дифф. автомат DX"3" 411041 (тип А) 16А-10мА 230В 1P+N 2мод. 6кА хар-ка С (Legrand) | 4 | 13693.08 | 0.28
К5618. Дифф. автомат DX"3" 411048 (тип А) 10А-30мА 230В 1P+N 2мод. 6кА хар-ка С (Legrand) | 18 | 11455.5 | 0.28
К5619. Дифф. автомат DX"3" 411050 (тип А) 16А-30мА 230В 1P+N 2мод. 6кА хар-ка С (Legrand) | 1839 | 11662.86 | 0.28
К5620. Дифф. автомат DX"3" 411051 (тип А) 20А-30мА 230В 1P+N 2мод. 6кА хар-ка С (Legrand) | 106 | 11203.68 | 0.28
К5621. Дифф. автомат DX"3" 411052 (тип А) 25А-30мА 230В 1P+N 2мод. 6кА хар-ка С (Legrand) | 321 | 11126.58 | 0.28
К5622. Дифф. автомат DX"3" 411053 (тип А) 32А-30мА 230В 1P+N 2мод. 6кА хар-ка С (Legrand) | 20 | 5831.64 | 0.28
К5623. Дифф. автомат DX"3" 411054 (тип А) 40А-30мА 230В 1P+N 2мод. 6кА хар-ка С (Legrand) | 6 | 11807.22 | 0.28
К5629. Дифф. автомат DX"3" 411131 (тип А) 16А-30мА 230В 1P+N 1мод. 6кА хар-ка С (Legrand) | 3176 | 4141.14 | 0.18
К5630. Дифф. автомат DX"3" 411132 (тип А) 20А-30мА 230В 1P+N 1мод. 6кА хар-ка С (Legrand) | 644 | 4419.96 | 0.18
К5631. Дифф. автомат DX"3" 411133 (тип А) 25А-30мА 230В 1P+N 1мод. 6кА хар-ка С (Legrand) | 1162 | 3963 | 0.18
К5634. Дифф. автомат DX"3" 411157 (тип АС) 10А-30мА 230В 2P 4мод. 6кА хар-ка С (Legrand) | 1 | 3839.76 | 0.55
К5640. Дифф. автомат DX"3" 411163 (тип АС) 50А-30мА 230В 2P 4мод. 6кА хар-ка С (Legrand) | 209 | 16769.28 | 0.55
К5650. Дифф. автомат DX"3" 411185 (тип АС) 10А-30мА 400В 3P+N 4мод. 6кА хар-ка С (Legrand) | 26 | 15545.4 | 0.52
К5651. Дифф. автомат DX"3" 411186 (тип АС) 16А-30мА 400В 3P+N 4мод. 6кА хар-ка С (Legrand) | 454 | 17494.02 | 0.52
К5652. Дифф. автомат DX"3" 411187 (тип АС) 20А-30мА 400В 3P+N 4мод. 6кА хар-ка С (Legrand) | 1 | 18918.24 | 0.52
К5653. Дифф. автомат DX"3" 411188 (тип АС) 25А-30мА 400В 3P+N 4мод. 6кА хар-ка С (Legrand) | 3 | 18083.52 | 0.52
К5654. Дифф. автомат DX"3" 411189 (тип АС) 32А-30мА 400В 3P+N 4мод. 6кА хар-ка С (Legrand) | 304 | 17462.94 | 0.52
К5655. Дифф. автомат DX"3" 411190 (тип АС) 40А-30мА 400В 3P+N 7мод. 6кА хар-ка С (Legrand) | 126 | 25992.36 | 1
К5656. Дифф. автомат DX"3" 411191 (тип АС) 50А-30мА 400В 3P+N 7мод. 6кА хар-ка С (Legrand) | 153 | 26411.58 | 1
К5657. Дифф. автомат DX"3" 411192 (тип АС) 63А-30мА 400В 3P+N 7мод. 6кА хар-ка С (Legrand) | 78 | 26830.8 | 1
К5661. Дифф. автомат DX"3" 411207 (тип АС) 25А-300мА 400В 3P+N 4мод. 6кА хар-ка С (Legrand) | 153 | 13144.08 | 0.52
К5662. Дифф. автомат DX"3" 411208 (тип АС) 32А-300мА 400В 3P+N 4мод. 6кА хар-ка С (Legrand) | 160 | 17543.58 | 0.52
К5663. Дифф. автомат DX"3" 411209 (тип АС) 40А-300мА 400В 3P+N 7мод. 6кА хар-ка С (Legrand) | 3 | 16970.52 | 1
К5665. Дифф. автомат DX"3" 411211 (тип АС) 63А-300мА 400В 3P+N 7мод. 6кА хар-ка С (Legrand) | 21 | 17677.86 | 1
К5668. Дифф. автомат DX"3" 411234 (тип А) 16А-30мА 400В 3P+N 4мод. 6кА хар-ка С (Legrand) | 0 | 14321.58 | 0.52
К5670. Дифф. автомат DX"3" 411236 (тип А) 25А-30мА 400В 3P+N 4мод. 6кА хар-ка С (Legrand) | 0 | 17305.2 | 0.52
К5673. Дифф. автомат DX"3" 411239 (тип А) 16А-300мА 400В 3P+N 4мод. 6кА хар-ка С (Legrand) | 0 | 19326.48 | 0.52
К5674. Дифф. автомат DX"3" 411240 (тип А) 20А-300мА 400В 3P+N 4мод. 6кА хар-ка С (Legrand) | 1 | 18445.44 | 0.52
К5675. Дифф. автомат DX"3" 411241 (тип А) 25А-300мА 400В 3P+N 4мод. 6кА хар-ка С (Legrand) | 0 | 19047.96 | 0.52
К6001. Автоматический выключатель S201 B6А/1п/ 6,0кА на Din-рейку 2CDS251001R0065 B6 (АВВ) | 353 | 1170.72 | 0.12
К6002. Автоматический выключатель S201 B10А/1п/ 6,0кА на Din-рейку 2CDS251001R0105 B10 (АВВ) | 1197 | 908.04 | 0.12
К6003. Автоматический выключатель S201 B13А/1п/ 6,0кА на Din-рейку 2CDS251001R0135 B13 (АВВ) | 0 | 865.38 | 0.12
К6004. Автоматический выключатель S201 B16А/1п/ 6,0кА на Din-рейку 2CDS251001R1165 B16 (АВВ) | 2 | 858.48 | 0.12
К6005. Автоматический выключатель S201 B20А/1п/ 6,0кА на Din-рейку 2CDS251001R0205 B20 (АВВ) | 20 | 998.7 | 0.12
К6006. Автоматический выключатель S201 B25А/1п/ 6,0кА на Din-рейку 2CDS251001R0255 B25 (АВВ) | 444 | 996.36 | 0.12
К6007. Автоматический выключатель S201 B32А/1п/ 6,0кА на Din-рейку 2CDS251001R0325 B32 (АВВ) | 46 | 1403.76 | 0.12
К6008. Автоматический выключатель S201 B40А/1п/ 6,0кА на Din-рейку 2CDS251001R0405 B40 (АВВ) | 9 | 1066.5 | 0.12
К6009. Автоматический выключатель S201 B50А/1п/ 6,0кА на Din-рейку 2CDS251001R0505 B50 (АВВ) | 36 | 1663.98 | 0.12
К6010. Автоматический выключатель S201 B63А/1п/ 6,0кА на Din-рейку 2CDS251001R0635 B63 (АВВ) | 1 | 1394.52 | 0.12
К6011. Автоматический выключатель S202 B6А/2п/ 6,0кА на Din-рейку 2CDS252001R0065 B6 (АВВ) | 29 | 3242.16 | 0.25
К6012. Автоматический выключатель S202 B10А/2п/ 6,0кА на Din-рейку 2CDS252001R0105 B10 (АВВ) | 5 | 2994.9 | 0.25
К6013. Автоматический выключатель S202 B13А/2п/ 6,0кА на Din-рейку 2CDS252001R0135 B13 (АВВ) | 0 | 2490.54 | 0.25
К6014. Автоматический выключатель S202 B16А/2п/ 6,0кА на Din-рейку 2CDS252001R0165 B16 (АВВ) | 44 | 2417.82 | 0.25
К6015. Автоматический выключатель S202 B20А/2п/ 6,0кА на Din-рейку 2CDS252001R0205 B20 (АВВ) | 17 | 2693.88 | 0.25
К6016. Автоматический выключатель S202 B25А/2п/ 6,0кА на Din-рейку 2CDS252001R0255 B25 (АВВ) | 30 | 2628.3 | 0.25
К6017. Автоматический выключатель S202 B32А/2п/ 6,0кА на Din-рейку 2CDS252001R0325 B32 (АВВ) | 36 | 4237.56 | 0.25
К6018. Автоматический выключатель S202 B40А/2п/ 6,0кА на Din-рейку 2CDS252001R0405 B40 (АВВ) | 14 | 3339.66 | 0.25
К6019. Автоматический выключатель S202 B50А/2п/ 6,0кА на Din-рейку 2CDS252001R0505 B50 (АВВ) | 3 | 4073.76 | 0.25
К6020. Автоматический выключатель S202 B63А/2п/ 6,0кА на Din-рейку 2CDS252001R0635 B63 (АВВ) | 3 | 4512.72 | 0.25
К6021. Автоматический выключатель S203 B6А/3п/ 6,0кА на Din-рейку 2CDS253001R0065 B6 (АВВ) | 6 | 3680.4 | 0.38
К6022. Автоматический выключатель S203 B10А/3п/ 6,0кА на Din-рейку 2CDS253001R0105 B10 (АВВ) | 189 | 3030.9 | 0.38
К6023. Автоматический выключатель S203 B13А/3п/ 6,0кА на Din-рейку 2CDS253001R0135 B13 (АВВ) | 0 | 4137.24 | 0.38
К6024. Автоматический выключатель S203 B16А/3п/ 6,0кА на Din-рейку 2CDS253001R0165 B16 (АВВ) | 89 | 3488.46 | 0.38
К6025. Автоматический выключатель S203 B20А/3п/ 6,0кА на Din-рейку 2CDS253001R0205 B20 (АВВ) | 55 | 3724.38 | 0.38
К6026. Автоматический выключатель S203 B25А/3п/ 6,0кА на Din-рейку 2CDS253001R0255 B25 (АВВ) | 57 | 3496.2 | 0.38
К6027. Автоматический выключатель S203 B32А/3п/ 6,0кА на Din-рейку 2CDS253001R0325 B32 (АВВ) | 35 | 4744.14 | 0.38
К6028. Автоматический выключатель S203 B40А/3п/ 6,0кА на Din-рейку 2CDS253001R0405 B40 (АВВ) | 39 | 4770.96 | 0.38
К6029. Автоматический выключатель S203 B50А/3п/ 6,0кА на Din-рейку 2CDS253001R0505 B50 (АВВ) | 22 | 4082.94 | 0.38
К6030. Автоматический выключатель S203 B63А/3п/ 6,0кА на Din-рейку 2CDS253001R0635 B63 (АВВ) | 54 | 5252.04 | 0.38
К6031. Автоматический выключатель S204 B6А/4п/ 6,0кА на Din-рейку 2CDS254001R0065 B6 (АВВ) | 0 | 9309.36 | 0.5
К6032. Автоматический выключатель S204 B10А/4п/ 6,0кА на Din-рейку 2CDS254001R0105 B10 (АВВ) | 0 | 7666.62 | 0.5
К6033. Автоматический выключатель S204 B13А/4п/ 6,0кА на Din-рейку 2CDS254001R0135 B13 (АВВ) | 0 | 8099.34 | 0.5
К6034. Автоматический выключатель S204 B16А/4п/ 6,0кА на Din-рейку 2CDS254001R0165 B16 (АВВ) | 0 | 7033.62 | 0.5
К6035. Автоматический выключатель S204 B20А/4п/ 6,0кА на Din-рейку 2CDS254001R0205 B20 (АВВ) | 0 | 7033.62 | 0.5
К6036. Автоматический выключатель S204 B25А/4п/ 6,0кА на Din-рейку 2CDS254001R0255 B25 (АВВ) | 1 | 7498.5 | 0.5
К6037. Автоматический выключатель S204 B32А/4п/ 6,0кА на Din-рейку 2CDS254001R0325 B32 (АВВ) | 0 | 7771.98 | 0.5
К6038. Автоматический выключатель S204 B40А/4п/ 6,0кА на Din-рейку 2CDS254001R0405 B40 (АВВ) | 0 | 8099.88 | 0.5
К6039. Автоматический выключатель S204 B50А/4п/ 6,0кА на Din-рейку 2CDS254001R0505 B50 (АВВ) | 0 | 12517.86 | 0.5
К6040. Автоматический выключатель S204 B63А/4п/ 6,0кА на Din-рейку 2CDS254001R0635 B63 (АВВ) | 0 | 12517.86 | 0.5
К6041. Автоматический выключатель SH201 B6А/1п/ 6,0кА на Din-рейку 2CDS211001R0065 B6 (АВВ) | 4 | 804.3 | 0.1
К6042. Автоматический выключатель SH201 B10А/1п/ 6,0кА на Din-рейку 2CDS211001R0105 B10 (АВВ) | 54 | 518.46 | 0.1
К6044. Автоматический выключатель SH201 B16А/1п/ 6,0кА на Din-рейку 2CDS211001R0165 B16 (АВВ) | 86 | 513.6 | 0.1
К6045. Автоматический выключатель SH201 B20А/1п/ 6,0кА на Din-рейку 2CDS211001R0205 B20 (АВВ) | 0 | 547.5 | 0.1
К6046. Автоматический выключатель SH201 B25А/1п/ 6,0кА на Din-рейку 2CDS211001R0255 B25 (АВВ) | 29 | 621.78 | 0.1
К6047. Автоматический выключатель SH201 B32А/1п/ 6,0кА на Din-рейку 2CDS211001R0325 B32 (АВВ) | 10 | 873.72 | 0.1
К6048. Автоматический выключатель SH201 B40А/1п/ 6,0кА на Din-рейку 2CDS211001R0405 B40 (АВВ) | 0 | 939.36 | 0.1
К6049. Автоматический выключатель SH201 B50А/1п/ 6,0кА на Din-рейку 2CDS211001R0505 B50 (АВВ) | 3 | 1431.84 | 0.1
К6050. Автоматический выключатель SH201 B63А/1п/ 6,0кА на Din-рейку 2CDS211001R0635 B63 (АВВ) | 3 | 1599.06 | 0.1
К6051. Автоматический выключатель SH202 B6А/2п/ 6,0кА на Din-рейку 2CDS212001R0065 B6 (АВВ) | 0 | 2062.68 | 0.2
К6052. Автоматический выключатель SH202 B10А/2п/ 6,0кА на Din-рейку 2CDS212001R0105 B10 (АВВ) | 4 | 2025.24 | 0.2
К6054. Автоматический выключатель SH202 B16А/2п/ 6,0кА на Din-рейку 2CDS212001R0165 B16 (АВВ) | 3 | 1910.58 | 0.2
К6055. Автоматический выключатель SH202 B20А/2п/ 6,0кА на Din-рейку 2CDS212001R0205 B20 (АВВ) | 0 | 1798.2 | 0.2
К6056. Автоматический выключатель SH202 B25А/2п/ 6,0кА на Din-рейку 2CDS212001R0255 B25 (АВВ) | 0 | 1947.18 | 0.2
К6057. Автоматический выключатель SH202 B32А/2п/ 6,0кА на Din-рейку 2CDS212001R0325 B32 (АВВ) | 3 | 2915.1 | 0.2
К6058. Автоматический выключатель SH202 B40А/2п/ 6,0кА на Din-рейку 2CDS212001R0405 B40 (АВВ) | 0 | 2842.44 | 0.2
К6059. Автоматический выключатель SH202 B50А/2п/ 6,0кА на Din-рейку 2CDS212001R0505 B50 (АВВ) | 0 | 3624.06 | 0.2
К6060. Автоматический выключатель SH202 B63А/2п/ 6,0кА на Din-рейку 2CDS212001R0635 B63 (АВВ) | 0 | 3848.64 | 0.2
К6061. Автоматический выключатель SH203 B6А/3п/ 6,0кА на Din-рейку 2CDS213001R0065 B6 (АВВ) | 0 | 2772.48 | 0.35
К6062. Автоматический выключатель SH203 B10А/3п/ 6,0кА на Din-рейку 2CDS213001R0105 B10 (АВВ) | 0 | 2523.24 | 0.35
К6064. Автоматический выключатель SH203 B16А/3п/ 6,0кА на Din-рейку 2CDS213001R0165 B16 (АВВ) | 1 | 2729.4 | 0.35
К6065. Автоматический выключатель SH203 B20А/3п/ 6,0кА на Din-рейку 2CDS213001R0205 B20 (АВВ) | 2 | 2897.94 | 0.35
К6066. Автоматический выключатель SH203 B25А/3п/ 6,0кА на Din-рейку 2CDS213001R0255 B25 (АВВ) | 3 | 2915.1 | 0.35
К6067. Автоматический выключатель SH203 B32А/3п/ 6,0кА на Din-рейку 2CDS213001R0325 B32 (АВВ) | 0 | 3220.32 | 0.35
К6068. Автоматический выключатель SH203 B40А/3п/ 6,0кА на Din-рейку 2CDS213001R0405 B40 (АВВ) | 0 | 3451.26 | 0.35
К6069. Автоматический выключатель SH203 B50А/3п/ 6,0кА на Din-рейку 2CDS213001R0505 B50 (АВВ) | 0 | 5392.98 | 0.35
К6070. Автоматический выключатель SH203 B63А/3п/ 6,0кА на Din-рейку 2CDS213001R0635 B63 (АВВ) | 0 | 6086.1 | 0.35
К6071. Автоматический выключатель SH204 B6А/4п/ 6,0кА на Din-рейку 2CDS214001R0065 B6 (АВВ) | 0 | 4251.48 | 0.6
К6072. Автоматический выключатель SH204 B10А/4п/ 6,0кА на Din-рейку 2CDS214001R0105 B10 (АВВ) | 0 | 4138.98 | 0.6
К6074. Автоматический выключатель SH204 B16А/4п/ 6,0кА на Din-рейку 2CDS214001R0165 B16 (АВВ) | 0 | 3903.36 | 0.6
К6075. Автоматический выключатель SH204 B20А/4п/ 6,0кА на Din-рейку 2CDS214001R0205 B20 (АВВ) | 0 | 4602.6 | 0.6
К6076. Автоматический выключатель SH204 B25А/4п/ 6,0кА на Din-рейку 2CDS214001R0255 B25 (АВВ) | 0 | 5353.44 | 0.6
К6077. Автоматический выключатель SH204 B32А/4п/ 6,0кА на Din-рейку 2CDS214001R0325 B32 (АВВ) | 0 | 6070.92 | 0.6
К6078. Автоматический выключатель SH204 B40А/4п/ 6,0кА на Din-рейку 2CDS214001R0405 B40 (АВВ) | 0 | 6505.62 | 0.6
К6079. Автоматический выключатель SH204 B50А/4п/ 6,0кА на Din-рейку 2CDS214001R0505 B50 (АВВ) | 0 | 9804 | 0.6
К6080. Автоматический выключатель SH204 B63А/4п/ 6,0кА на Din-рейку 2CDS214001R0635 B63 (АВВ) | 0 | 11120.34 | 0.6
К6101. Автоматический выключатель S201 C0,5А/1п/ 6,0кА на Din-рейку 2CDS251001R0984 C0.5 (АВВ) | 134 | 1268.94 | 0.13
К6102. Автоматический выключатель S201 C1А/1п/ 6,0кА на Din-рейку 2CDS251001R0014 C1 (АВВ) | 56 | 1445.4 | 0.13
К6103. Автоматический выключатель S201 C1,6А/1п/ 6,0кА на Din-рейку 2CDS251001R0974 C1.6 (АВВ) | 0 | 2318.82 | 0.13
К6104. Автоматический выключатель S201 C2А/1п/ 6,0кА на Din-рейку 2CDS251001R0024 C2 (АВВ) | 2147 | 1134.42 | 0.13
К6105. Автоматический выключатель S201 C3А/1п/ 6,0кА на Din-рейку 2CDS251001R0034 C3 (АВВ) | 480 | 1355.88 | 0.13
К6106. Автоматический выключатель S201 C4А/1п/ 6,0кА на Din-рейку 2CDS251001R0044 C4 (АВВ) | 278 | 1306.98 | 0.13
К6107. Автоматический выключатель S201 C6А/1п/ 6,0кА на Din-рейку 2CDS251001R0064 C6 (АВВ) | 4850 | 1029.84 | 0.13
К6108. Автоматический выключатель S201 C8А/1п/ 6,0кА на Din-рейку 2CDS251001R0084 C8 (АВВ) | 0 | 803.04 | 0.13
К6109. Автоматический выключатель S201 C10А/1п/ 6,0кА на Din-рейку 2CDS251001R0104 C10 (АВВ) | 9252 | 744.54 | 0.13
К6110. Автоматический выключатель S201 C13А/1п/ 6,0кА на Din-рейку 2CDS251001R0134 C13 (АВВ) | 18 | 1311.96 | 0.13
К6111. Автоматический выключатель S201 C16А/1п/ 6,0кА на Din-рейку 2CDS251001R0164 C16 (АВВ) | 9477 | 739.5 | 0.13
К6112. Автоматический выключатель S201 C20А/1п/ 6,0кА на Din-рейку 2CDS251001R0204 C20 (АВВ) | 3040 | 832.62 | 0.13
К6113. Автоматический выключатель S201 C25А/1п/ 6,0кА на Din-рейку 2CDS251001R0254 C25 (АВВ) | 1661 | 849.54 | 0.13
К6114. Автоматический выключатель S201 C32А/1п/ 6,0кА на Din-рейку 2CDS251001R0324 C32 (АВВ) | 0 | 919.68 | 0.13
К6115. Автоматический выключатель S201 C40А/1п/ 6,0кА на Din-рейку 2CDS251001R0404 C40 (АВВ) | 399 | 1019.88 | 0.13
К6116. Автоматический выключатель S201 C50А/1п/ 6,0кА на Din-рейку 2CDS251001R0504 C50 (АВВ) | 126 | 1583.64 | 0.13
К6117. Автоматический выключатель S201 C63А/1п/ 6,0кА на Din-рейку 2CDS251001R0634 C63 (АВВ) | 223 | 1383.6 | 0.13
К6118. Автоматический выключатель S202 C0,5А/2п/ 6,0кА на Din-рейку 2CDS252001R0984 C0.5 (АВВ) | 0 | 9899.88 | 0.25
К6119. Автоматический выключатель S202 C1А/2п/ 6,0кА на Din-рейку 2CDS252001R0014 C1 (АВВ) | 138 | 3457.62 | 0.25
К6120. Автоматический выключатель S202 C1,6А/2п/ 6,0кА на Din-рейку 2CDS252001R0974 C1.6 (АВВ) | 0 | 5396.16 | 0.25
К6121. Автоматический выключатель S202 C2А/2п/ 6,0кА на Din-рейку 2CDS252001R0024 C2 (АВВ) | 0 | 2785.32 | 0.25
К6122. Автоматический выключатель S202 C3А/2п/ 6,0кА на Din-рейку 2CDS252001R0034 C3 (АВВ) | 1 | 3150.3 | 0.25
К6123. Автоматический выключатель S202 C4А/2п/ 6,0кА на Din-рейку 2CDS252001R0044 C4 (АВВ) | 1 | 2851.74 | 0.25
К6124. Автоматический выключатель S202 C6А/2п/ 6,0кА на Din-рейку 2CDS252001R0064 C6 (АВВ) | 384 | 2393.58 | 0.25
К6125. Автоматический выключатель S202 C8А/2п/ 6,0кА на Din-рейку 2CDS252001R0084 C8 (АВВ) | 0 | 2117.04 | 0.25
К6126. Автоматический выключатель S202 C10А/2п/ 6,0кА на Din-рейку 2CDS252001R0104 C10 (АВВ) | 75 | 1721.4 | 0.25
К6127. Автоматический выключатель S202 C13А/2п/ 6,0кА на Din-рейку 2CDS252001R0134 C13 (АВВ) | 0 | 3649.92 | 0.25
К6128. Автоматический выключатель S202 C16А/2п/ 6,0кА на Din-рейку 2CDS252001R0164 C16 (АВВ) | 209 | 2056.56 | 0.25
К6129. Автоматический выключатель S202 C20А/2п/ 6,0кА на Din-рейку 2CDS252001R0204 C20 (АВВ) | 35 | 2488.62 | 0.25
К6130. Автоматический выключатель S202 C25А/2п/ 6,0кА на Din-рейку 2CDS252001R0254 C25 (АВВ) | 41 | 2684.46 | 0.25
К6131. Автоматический выключатель S202 C32А/2п/ 6,0кА на Din-рейку 2CDS252001R0324 C32 (АВВ) | 97 | 2850.48 | 0.25
К6132. Автоматический выключатель S202 C40А/2п/ 6,0кА на Din-рейку 2CDS252001R0404 C40 (АВВ) | 40 | 2877.12 | 0.25
К6133. Автоматический выключатель S202 C50А/2п/ 6,0кА на Din-рейку 2CDS252001R0504 C50 (АВВ) | 82 | 3764.16 | 0.25
К6134. Автоматический выключатель S202 C63А/2п/ 6,0кА на Din-рейку 2CDS252001R0634 C63 (АВВ) | 241 | 3616.14 | 0.25
К6135. Автоматический выключатель S203 C0,5А/3п/ 6,0кА на Din-рейку 2CDS253001R0984 C0.5 (АВВ) | 0 | 5014.8 | 0.38
К6136. Автоматический выключатель S203 C1А/3п/ 6,0кА на Din-рейку 2CDS253001R0014 C1 (АВВ) | 40 | 3731.7 | 0.38
К6137. Автоматический выключатель S203 C1,6А/3п/ 6,0кА на Din-рейку 2CDS253001R0974 C1.6 (АВВ) | 0 | 5014.8 | 0.38
К6138. Автоматический выключатель S203 C2А/3п/ 6,0кА на Din-рейку 2CDS253001R0024 C2 (АВВ) | 60 | 3728.94 | 0.38
К6139. Автоматический выключатель S203 C3А/3п/ 6,0кА на Din-рейку 2CDS253001R0034 C3 (АВВ) | 36 | 4588.5 | 0.38
К6140. Автоматический выключатель S203 C4А/3п/ 6,0кА на Din-рейку 2CDS253001R0044 C4 (АВВ) | 25 | 5126.46 | 0.38
К6141. Автоматический выключатель S203 C6А/3п/ 6,0кА на Din-рейку 2CDS253001R0064 C6 (АВВ) | 46 | 2992.5 | 0.38
К6142. Автоматический выключатель S203 C8А/3п/ 6,0кА на Din-рейку 2CDS253001R0084 C8 (АВВ) | 0 | 3134.28 | 0.38
К6143. Автоматический выключатель S203 C10А/3п/ 6,0кА на Din-рейку 2CDS253001R0104 C10 (АВВ) | 937 | 2861.16 | 0.38
К6144. Автоматический выключатель S203 C13А/3п/ 6,0кА на Din-рейку 2CDS253001R0134 C13 (АВВ) | 11 | 4189.02 | 0.38
К6145. Автоматический выключатель S203 C16А/3п/ 6,0кА на Din-рейку 2CDS253001R0164 C16 (АВВ) | 1097 | 2946.18 | 0.38
К6146. Автоматический выключатель S203 C20А/3п/ 6,0кА на Din-рейку 2CDS253001R0204 C20 (АВВ) | 463 | 2913.36 | 0.38
К6147. Автоматический выключатель S203 C25А/3п/ 6,0кА на Din-рейку 2CDS253001R0254 C25 (АВВ) | 1576 | 2942.7 | 0.38
К6148. Автоматический выключатель S203 C32А/3п/ 6,0кА на Din-рейку 2CDS253001R0324 C32 (АВВ) | 485 | 3225.78 | 0.38
К6149. Автоматический выключатель S203 C40А/3п/ 6,0кА на Din-рейку 2CDS253001R0404 C40 (АВВ) | 232 | 3988.98 | 0.38
К6150. Автоматический выключатель S203 C50А/3п/ 6,0кА на Din-рейку 2CDS253001R0504 C50 (АВВ) | 496 | 4139.64 | 0.38
К6151. Автоматический выключатель S203 C63А/3п/ 6,0кА на Din-рейку 2CDS253001R0634 C63 (АВВ) | 2039 | 4580.64 | 0.38
К6152. Автоматический выключатель S204 C6А/4п/ 6,0кА на Din-рейку 2CDS254001R0064 C6 (АВВ) | 4 | 5297.88 | 0.5
К6153. Автоматический выключатель S204 C10А/4п/ 6,0кА на Din-рейку 2CDS254001R0104 C10 (АВВ) | 76 | 4326.78 | 0.5
К6154. Автоматический выключатель S204 C16А/4п/ 6,0кА на Din-рейку 2CDS254001R0164 C16 (АВВ) | 39 | 4901.16 | 0.5
К6155. Автоматический выключатель S204 C20А/4п/ 6,0кА на Din-рейку 2CDS254001R0204 C20 (АВВ) | 107 | 6048.18 | 0.5
К6156. Автоматический выключатель S204 C25А/4п/ 6,0кА на Din-рейку 2CDS254001R0254 C25 (АВВ) | 127 | 6133.62 | 0.5
К6157. Автоматический выключатель S204 C32А/4п/ 6,0кА на Din-рейку 2CDS254001R0324 C32 (АВВ) | 114 | 6497.94 | 0.5
К6158. Автоматический выключатель S204 C40А/4п/ 6,0кА на Din-рейку 2CDS254001R0404 C40 (АВВ) | 25 | 7695 | 0.5
К6159. Автоматический выключатель S204 C50А/4п/ 6,0кА на Din-рейку 2CDS254001R0504 C50 (АВВ) | 34 | 9667.44 | 0.5
К6160. Автоматический выключатель S204 C63А/4п/ 6,0кА на Din-рейку 2CDS254001R0634 C63 (АВВ) | 21 | 10399.68 | 0.5
К6195. Автоматический выключатель S201 C80А/1п/ 6,0кА на Din-рейку 2CDS251001R0804 C80 (АВВ) | 0 | 5296.74 | 0.2
К6196. Автоматический выключатель S201 C100А/1п/ 6,0кА на Din-рейку 2CDS251001R0824 C100 (АВВ) | 0 | 6478.26 | 0.2
К6197. Автоматический выключатель S203 C80А/3п/ 6,0кА на Din-рейку 2CDS253001R0804 C80 (АВВ) | 127 | 15393 | 0.4
К6198. Автоматический выключатель S203 C100А/3п/ 6,0кА на Din-рейку 2CDS253001R0824 C100 (АВВ) | 69 | 9034.86 | 0.4
К6202. Автоматический выключатель S201 D1А/1п/ 6,0кА на Din-рейку 2CDS251001R0011 D1 (АВВ) | 0 | 2984.52 | 0.13
К6203. Автоматический выключатель S201 D1,6А/1п/ 6,0кА на Din-рейку 2CDS251001R0971 D1.6 (АВВ) | 0 | 2992.8 | 0.13
К6204. Автоматический выключатель S201 D2А/1п/ 6,0кА на Din-рейку 2CDS251001R0021 D2 (АВВ) | 0 | 1613.1 | 1.3
К6205. Автоматический выключатель S201 D3А/1п/ 6,0кА на Din-рейку 2CDS251001R0031 D3 (АВВ) | 0 | 1644.24 | 0.13
К6206. Автоматический выключатель S201 D4А/1п/ 6,0кА на Din-рейку 2CDS251001R0041 D4 (АВВ) | 0 | 1644.24 | 0.13
К6207. Автоматический выключатель S201 D6А/1п/ 6,0кА на Din-рейку 2CDS251001R0061 D6 (АВВ) | 31 | 2678.22 | 0.13
К6208. Автоматический выключатель S201 D8А/1п/ 6,0кА на Din-рейку 2CDS251001R0081 D8 (АВВ) | 0 | 2766.06 | 0.13
К6209. Автоматический выключатель S201 D10А/1п/ 6,0кА на Din-рейку 2CDS251001R0101 D10 (АВВ) | 319 | 2116.8 | 0.13
К6210. Автоматический выключатель S201 D13А/1п/ 6,0кА на Din-рейку 2CDS251001R0131 D13 (АВВ) | 0 | 2984.52 | 0.13
К6211. Автоматический выключатель S201 D16А/1п/ 6,0кА на Din-рейку 2CDS251001R0161 D16 (АВВ) | 263 | 2097 | 0.13
К6212. Автоматический выключатель S201 D20А/1п/ 6,0кА на Din-рейку 2CDS251001R0201 D20 (АВВ) | 79 | 2599.92 | 0.13
К6213. Автоматический выключатель S201 D25А/1п/ 6,0кА на Din-рейку 2CDS251001R0251 D25 (АВВ) | 87 | 2410.26 | 0.13
К6214. Автоматический выключатель S201 D32А/1п/ 6,0кА на Din-рейку 2CDS251001R0321 D32 (АВВ) | 46 | 2097.18 | 0.13
К6215. Автоматический выключатель S201 D40А/1п/ 6,0кА на Din-рейку 2CDS251001R0401 D40 (АВВ) | 10 | 2463 | 0.13
К6216. Автоматический выключатель S201 D50А/1п/ 6,0кА на Din-рейку 2CDS251001R0501 D50 (АВВ) | 0 | 4884.18 | 0.13
К6217. Автоматический выключатель S201 D63А/1п/ 6,0кА на Din-рейку 2CDS251001R0631 D63 (АВВ) | 0 | 5140.56 | 0.13
К6218. Автоматический выключатель S202 D0,5А/2п/ 6,0кА на Din-рейку 2CDS252001R0981 D0.5 (АВВ) | 0 | 11462.16 | 0.25
К6220. Автоматический выключатель S202 D1,6А/2п/ 6,0кА на Din-рейку 2CDS252001R0971 D1.6 (АВВ) | 0 | 6410.58 | 0.25
К6221. Автоматический выключатель S202 D2А/2п/ 6,0кА на Din-рейку 2CDS252001R0021 D2 (АВВ) | 0 | 6392.94 | 0.25
К6222. Автоматический выключатель S202 D3А/2п/ 6,0кА на Din-рейку 2CDS252001R0031 D3 (АВВ) | 0 | 6392.94 | 0.25
К6223. Автоматический выключатель S202 D4А/2п/ 6,0кА на Din-рейку 2CDS252001R0041 D4 (АВВ) | 0 | 6392.94 | 0.25
К6224. Автоматический выключатель S202 D6А/2п/ 6,0кА на Din-рейку 2CDS252001R0061 D6 (АВВ) | 35 | 5176.68 | 0.25
К6225. Автоматический выключатель S202 D8А/2п/ 6,0кА на Din-рейку 2CDS252001R0081 D8 (АВВ) | 0 | 5925 | 0.25
К6226. Автоматический выключатель S202 D10А/2п/ 6,0кА на Din-рейку 2CDS252001R0101 D10 (АВВ) | 27 | 4748.82 | 0.25
К6227. Автоматический выключатель S202 D13А/2п/ 6,0кА на Din-рейку 2CDS252001R0131 D13 (АВВ) | 0 | 6392.94 | 0.25
К6228. Автоматический выключатель S202 D16А/2п/ 6,0кА на Din-рейку 2CDS252001R0161 D16 (АВВ) | 45 | 4284.06 | 0.25
К6229. Автоматический выключатель S202 D20А/2п/ 6,0кА на Din-рейку 2CDS252001R0201 D20 (АВВ) | 0 | 6075.36 | 0.25
К6230. Автоматический выключатель S202 D25А/2п/ 6,0кА на Din-рейку 2CDS252001R0251 D25 (АВВ) | 42 | 5186.34 | 0.25
К6231. Автоматический выключатель S202 D32А/2п/ 6,0кА на Din-рейку 2CDS252001R0321 D32 (АВВ) | 0 | 6253.32 | 0.25
К6232. Автоматический выключатель S202 D40А/2п/ 6,0кА на Din-рейку 2CDS252001R0401 D40 (АВВ) | 0 | 7668.9 | 0.25
К6233. Автоматический выключатель S202 D50А/2п/ 6,0кА на Din-рейку 2CDS252001R0501 D50 (АВВ) | 0 | 10462.2 | 0.25
К6234. Автоматический выключатель S202 D63А/2п/ 6,0кА на Din-рейку 2CDS252001R0631 D63 (АВВ) | 0 | 11011.32 | 0.25
К6235. Автоматический выключатель S203 D0,5А/3п/ 6,0кА на Din-рейку 2CDS253001R0981 D0.5 (АВВ) | 0 | 17000.1 | 0.38
К6236. Автоматический выключатель S203 D1А/3п/ 6,0кА на Din-рейку 2CDS253001R0011 D1 (АВВ) | 0 | 17000.1 | 0.38
К6238. Автоматический выключатель S203 D2А/3п/ 6,0кА на Din-рейку 2CDS253001R0021 D2 (АВВ) | 0 | 17468.04 | 0.38
К6239. Автоматический выключатель S203 D3А/3п/ 6,0кА на Din-рейку 2CDS253001R0031 D3 (АВВ) | 0 | 17000.1 | 0.38
К6240. Автоматический выключатель S203 D4А/3п/ 6,0кА на Din-рейку 2CDS253001R0041 D4 (АВВ) | 0 | 17468.04 | 0.38
К6241. Автоматический выключатель S203 D6А/3п/ 6,0кА на Din-рейку 2CDS253001R0061 D6 (АВВ) | 14 | 7204.38 | 0.38
К6242. Автоматический выключатель S203 D8А/3п/ 6,0кА на Din-рейку 2CDS253001R0081 D8 (АВВ) | 0 | 10625.1 | 0.38
К6243. Автоматический выключатель S203 D10А/3п/ 6,0кА на Din-рейку 2CDS253001R0101 D10 (АВВ) | 30 | 7494.24 | 0.38
К6244. Автоматический выключатель S203 D13А/3п/ 6,0кА на Din-рейку 2CDS253001R0131 D13 (АВВ) | 0 | 13101.06 | 0.38
К6245. Автоматический выключатель S203 D16А/3п/ 6,0кА на Din-рейку 2CDS253001R0161 D16 (АВВ) | 98 | 7422.36 | 0.38
К6246. Автоматический выключатель S203 D20А/3п/ 6,0кА на Din-рейку 2CDS253001R0201 D20 (АВВ) | 3 | 7242.96 | 0.38
К6247. Автоматический выключатель S203 D25А/3п/ 6,0кА на Din-рейку 2CDS253001R0251 D25 (АВВ) | 107 | 7991.04 | 0.38
К6248. Автоматический выключатель S203 D32А/3п/ 6,0кА на Din-рейку 2CDS253001R0321 D32 (АВВ) | 70 | 8595.06 | 0.38
К6249. Автоматический выключатель S203 D40А/3п/ 6,0кА на Din-рейку 2CDS253001R0401 D40 (АВВ) | 42 | 9681.42 | 0.38
К6250. Автоматический выключатель S203 D50А/3п/ 6,0кА на Din-рейку 2CDS253001R0501 D50 (АВВ) | 45 | 10208.04 | 0.38
К6251. Автоматический выключатель S203 D63А/3п/ 6,0кА на Din-рейку 2CDS253001R0631 D63 (АВВ) | 42 | 11641.62 | 0.38
К6252. Автоматический выключатель S204 D0,5А/4п/ 6,0кА на Din-рейку 2CDS254001R0981 D0.5 (АВВ) | 0 | 42615.72 | 0.5
К6253. Автоматический выключатель S204 D1А/4п/ 6,0кА на Din-рейку 2CDS254001R0011 D1 (АВВ) | 0 | 26949.66 | 0.5
К6254. Автоматический выключатель S204 D1,6А/4п/ 6,0кА на Din-рейку 2CDS254001R0971 D1.6 (АВВ) | 0 | 26949.66 | 0.5
К6255. Автоматический выключатель S204 D2А/4п/ 6,0кА на Din-рейку 2CDS254001R0021 D2 (АВВ) | 0 | 26949.66 | 0.5
К6256. Автоматический выключатель S204 D3А/4п/ 6,0кА на Din-рейку 2CDS254001R0031 D3 (АВВ) | 0 | 26949.66 | 0.5
К6257. Автоматический выключатель S204 D4А/4п/ 6,0кА на Din-рейку 2CDS254001R0041 D4 (АВВ) | 0 | 24929.46 | 0.5
К6258. Автоматический выключатель S204 D6А/4п/ 6,0кА на Din-рейку 2CDS254001R0061 D6 (АВВ) | 0 | 14918.88 | 0.5
К6259. Автоматический выключатель S204 D8А/4п/ 6,0кА на Din-рейку 2CDS254001R0081 D8 (АВВ) | 0 | 14918.88 | 0.5
К6260. Автоматический выключатель S204 D10А/4п/ 6,0кА на Din-рейку 2CDS254001R0101 D10 (АВВ) | 0 | 12286.32 | 0.5
К6261. Автоматический выключатель S204 D13А/4п/ 6,0кА на Din-рейку 2CDS254001R0131 D13 (АВВ) | 0 | 12979.62 | 0.5
К6262. Автоматический выключатель S204 D16А/4п/ 6,0кА на Din-рейку 2CDS254001R0161 D16 (АВВ) | 0 | 11271.84 | 0.5
К6263. Автоматический выключатель S204 D20А/4п/ 6,0кА на Din-рейку 2CDS254001R0201 D20 (АВВ) | 0 | 11271.84 | 0.5
К6264. Автоматический выключатель S204 D25А/4п/ 6,0кА на Din-рейку 2CDS254001R0251 D25 (АВВ) | 0 | 11742.72 | 0.5
К6265. Автоматический выключатель S204 D32А/4п/ 6,0кА на Din-рейку 2CDS254001R0321 D32 (АВВ) | 0 | 12455.1 | 0.5
К6266. Автоматический выключатель S204 D40А/4п/ 6,0кА на Din-рейку 2CDS254001R0401 D40 (АВВ) | 0 | 12980.52 | 0.5
К6267. Автоматический выключатель S204 D50А/4п/ 6,0кА на Din-рейку 2CDS254001R0501 D50 (АВВ) | 0 | 20060.52 | 0
К6268. Автоматический выключатель S204 D63А/4п/ 6,0кА на Din-рейку 2CDS254001R0631 D63 (АВВ) | 0 | 20060.52 | 0.5
К6270. Автоматический выключатель S203 D10А/3п+N/ 6,0кА на Din-рейку STOS203 D10NA (АВВ) | 0 | 7449.18 | 0.4
К6271. Автоматический выключатель S203 D13А/3п+N/ 6,0кА на Din-рейку STOS203 D13NA (АВВ) | 0 | 15499.8 | 0.4
К6272. Автоматический выключатель S203 D16А/3п+N/ 6,0кА на Din-рейку STOS203 D16NA (АВВ) | 0 | 6801.42 | 0.4
К6273. Автоматический выключатель S203 D20А/3п+N/ 6,0кА на Din-рейку STOS203 D20NA (АВВ) | 0 | 8420.82 | 0.4
К6274. Автоматический выключатель S203 D25А/3п+N/ 6,0кА на Din-рейку STOS203 D25NA (АВВ) | 0 | 8143.2 | 0.4
К6275. Автоматический выключатель S203 D32А/3п+N/ 6,0кА на Din-рейку STOS203 D32NA (АВВ) | 0 | 9392.4 | 0.4
К6276. Автоматический выключатель S203 D40А/3п+N/ 6,0кА на Din-рейку STOS203 D40NA (АВВ) | 0 | 10155.84 | 0.4
К6277. Автоматический выключатель S203 D50А/3п+N/ 6,0кА на Din-рейку STOS203 D50NA (АВВ) | 0 | 15499.8 | 0.4
К6278. Автоматический выключатель S203 D63А/3п+N/ 6,0кА на Din-рейку STOS203 D63NA (АВВ) | 0 | 15499.8 | 0.4
К6298. Автоматический выключатель S201 D0,5А/1п+N/ 6,0кА на Din-рейку 2CDS251103R0981 D0.5NA (АВВ) | 4 | 5384.46 | 0.25
К6299. Автоматический выключатель S201 D1,6А/1п+N/ 6,0кА на Din-рейку 2CDS251103R0971 D1.6NA (АВВ) | 7 | 3955.92 | 0.25
К6301. Автоматический выключатель SH201 C0,5А/1п/ 6,0кА на Din-рейку 2CDS211001R0984 C0.5 (АВВ) | 0 | 1758.66 | 0.1
К6302. Автоматический выключатель SH201 C1А/1п/ 6,0кА на Din-рейку 2CDS211001R0014 C1 (АВВ) | 0 | 1711.56 | 0.1
К6303. Автоматический выключатель SH201 C1,6А/1п/ 6,0кА на Din-рейку 2CDS211001R0974 C1.6 (АВВ) | 0 | 1609.74 | 0.1
К6304. Автоматический выключатель SH201 C2А/1п/ 6,0кА на Din-рейку 2CDS211001R0024 C2 (АВВ) | 8 | 1582.14 | 0.1
К6305. Автоматический выключатель SH201 C3А/1п/ 6,0кА на Din-рейку 2CDS211001R0034 C3 (АВВ) | 19 | 1537.5 | 0.1
К6306. Автоматический выключатель SH201 C4А/1п/ 6,0кА на Din-рейку 2CDS211001R0044 C4 (АВВ) | 0 | 1479 | 0.1
К6307. Автоматический выключатель SH201 C6А/1п/ 6,0кА на Din-рейку 2CDS211001R0064 C6 (АВВ) | 2063 | 619.5 | 0.1
К6309. Автоматический выключатель SH201 C10А/1п/ 6,0кА на Din-рейку 2CDS211001R0104 C10 (АВВ) | 6738 | 566.4 | 0.1
К6311. Автоматический выключатель SH201 C16А/1п/ 6,0кА на Din-рейку 2CDS211001R0164 C16 (АВВ) | 3024 | 569.88 | 0.1
К6312. Автоматический выключатель SH201 C20А/1п/ 6,0кА на Din-рейку 2CDS211001R0204 C20 (АВВ) | 637 | 569.88 | 0.1
К6313. Автоматический выключатель SH201 C25А/1п/ 6,0кА на Din-рейку 2CDS211001R0254 C25 (АВВ) | 2445 | 597.9 | 0.1
К6314. Автоматический выключатель SH201 C32А/1п/ 6,0кА на Din-рейку 2CDS211001R0324 C32 (АВВ) | 1202 | 678.84 | 0.1
К6315. Автоматический выключатель SH201 C40А/1п/ 6,0кА на Din-рейку 2CDS211001R0404 C40 (АВВ) | 874 | 772.62 | 0.1
К6316. Автоматический выключатель SH201 C50А/1п/ 6,0кА на Din-рейку 2CDS211001R0504 C50 (АВВ) | 206 | 1177.38 | 0.1
К6317. Автоматический выключатель SH201 C63А/1п/ 6,0кА на Din-рейку 2CDS211001R0634 C63 (АВВ) | 381 | 1237.38 | 0.1
К6318. Автоматический выключатель SH202 C0,5А/2п/ 6,0кА на Din-рейку 2CDS212001R0984 C0.5 (АВВ) | 0 | 4211.94 | 0.2
К6319. Автоматический выключатель SH202 C1А/2п/ 6,0кА на Din-рейку 2CDS212001R0014 C1 (АВВ) | 0 | 4211.94 | 0.2
К6320. Автоматический выключатель SH202 C1,6А/2п/ 6,0кА на Din-рейку 2CDS212001R0974 C1.6 (АВВ) | 0 | 4211.94 | 0.2
К6321. Автоматический выключатель SH202 C2А/2п/ 6,0кА на Din-рейку 2CDS212001R0024 C2 (АВВ) | 0 | 4211.94 | 0.2
К6322. Автоматический выключатель SH202 C3А/2п/ 6,0кА на Din-рейку 2CDS212001R0034 C3 (АВВ) | 0 | 4211.94 | 0.2
К6323. Автоматический выключатель SH202 C4А/2п/ 6,0кА на Din-рейку 2CDS212001R0044 C4 (АВВ) | 0 | 4211.94 | 0.2
К6324. Автоматический выключатель SH202 C6А/2п/ 6,0кА на Din-рейку 2CDS212001R0064 C6 (АВВ) | 11 | 1696.02 | 0.2
К6326. Автоматический выключатель SH202 C10А/2п/ 6,0кА на Din-рейку 2CDS212001R0104 C10 (АВВ) | 5 | 1568.28 | 0.2
К6328. Автоматический выключатель SH202 C16А/2п/ 6,0кА на Din-рейку 2CDS212001R0164 C16 (АВВ) | 23 | 1460.76 | 0.2
К6329. Автоматический выключатель SH202 C20А/2п/ 6,0кА на Din-рейку 2CDS212001R0204 C20 (АВВ) | 12 | 1460.76 | 0.2
К6330. Автоматический выключатель SH202 C25А/2п/ 6,0кА на Din-рейку 2CDS212001R0254 C25 (АВВ) | 0 | 1620.36 | 0.2
К6331. Автоматический выключатель SH202 C32А/2п/ 6,0кА на Din-рейку 2CDS212001R0324 C32 (АВВ) | 2 | 1955.82 | 0.2
К6332. Автоматический выключатель SH202 C40А/2п/ 6,0кА на Din-рейку 2CDS212001R0404 C40 (АВВ) | 3 | 2337.78 | 0.2
К6333. Автоматический выключатель SH202 C50А/2п/ 6,0кА на Din-рейку 2CDS212001R0504 C50 (АВВ) | 0 | 2840.28 | 0.2
К6334. Автоматический выключатель SH202 C63А/2п/ 6,0кА на Din-рейку 2CDS212001R0634 C63 (АВВ) | 3 | 3196.62 | 0.2
К6335. Автоматический выключатель SH203 C0,5А/3п/ 6,0кА на Din-рейку 2CDS213001R0984 C0.5 (АВВ) | 0 | 6376.44 | 0.35
К6336. Автоматический выключатель SH203 C1А/3п/ 6,0кА на Din-рейку 2CDS213001R0014 C1 (АВВ) | 0 | 6376.44 | 0.35
К6337. Автоматический выключатель SH203 C1,6А/3п/ 6,0кА на Din-рейку 2CDS213001R0974 C1.6 (АВВ) | 0 | 6376.44 | 0.35
К6338. Автоматический выключатель SH203 C2А/3п/ 6,0кА на Din-рейку 2CDS213001R0024 C2 (АВВ) | 0 | 6376.44 | 0.35
К6339. Автоматический выключатель SH203 C3А/3п/ 6,0кА на Din-рейку 2CDS213001R0034 C3 (АВВ) | 0 | 6376.44 | 0.35
К6340. Автоматический выключатель SH203 C4А/3п/ 6,0кА на Din-рейку 2CDS213001R0044 C4 (АВВ) | 0 | 6376.44 | 0.35
К6341. Автоматический выключатель SH203 C6А/3п/ 6,0кА на Din-рейку 2CDS213001R0064 C6 (АВВ) | 940 | 2252.64 | 0.35
К6343. Автоматический выключатель SH203 C10А/3п/ 6,0кА на Din-рейку 2CDS213001R0104 C10 (АВВ) | 872 | 1959.06 | 0.35
К6345. Автоматический выключатель SH203 C16А/3п/ 6,0кА на Din-рейку 2CDS213001R0164 C16 (АВВ) | 331 | 1996.08 | 0.35
К6346. Автоматический выключатель SH203 C20А/3п/ 6,0кА на Din-рейку 2CDS213001R0204 C20 (АВВ) | 184 | 2328.96 | 0.35
К6347. Автоматический выключатель SH203 C25А/3п/ 6,0кА на Din-рейку 2CDS213001R0254 C25 (АВВ) | 314 | 2469.54 | 0.35
К6348. Автоматический выключатель SH203 C32А/3п/ 6,0кА на Din-рейку 2CDS213001R0324 C32 (АВВ) | 193 | 2568.96 | 0.35
К6349. Автоматический выключатель SH203 C40А/3п/ 6,0кА на Din-рейку 2CDS213001R0404 C40 (АВВ) | 1653 | 2671.74 | 0.35
К6350. Автоматический выключатель SH203 C50А/3п/ 6,0кА на Din-рейку 2CDS213001R0504 C50 (АВВ) | 324 | 4198.5 | 0.35
К6351. Автоматический выключатель SH203 C63А/3п/ 6,0кА на Din-рейку 2CDS213001R0634 C63 (АВВ) | 96 | 4450.8 | 0.35
К6352. Автоматический выключатель SH204 C6А/4п/ 6,0кА на Din-рейку 2CDS214001R0064 C6 (АВВ) | 10 | 3857.76 | 0.6
К6353. Автоматический выключатель SH204 C10А/4п/ 6,0кА на Din-рейку 2CDS214001R0104 C10 (АВВ) | 20 | 3307.56 | 0.6
К6354. Автоматический выключатель SH204 C16А/4п/ 6,0кА на Din-рейку 2CDS214001R0164 C16 (АВВ) | 31 | 3780.3 | 0.6
К6355. Автоматический выключатель SH204 C20А/4п/ 6,0кА на Din-рейку 2CDS214001R0204 C20 (АВВ) | 4 | 4516.98 | 0.6
К6356. Автоматический выключатель SH204 C25А/4п/ 6,0кА на Din-рейку 2CDS214001R0254 C25 (АВВ) | 6 | 4516.98 | 0.6
К6357. Автоматический выключатель SH204 C32А/4п/ 6,0кА на Din-рейку 2CDS214001R0324 C32 (АВВ) | 7 | 5123.34 | 0.6
К6358. Автоматический выключатель SH204 C40А/4п/ 6,0кА на Din-рейку 2CDS214001R0404 C40 (АВВ) | 0 | 5503.98 | 0.6
К6359. Автоматический выключатель SH204 C50А/4п/ 6,0кА на Din-рейку 2CDS214001R0504 C50 (АВВ) | 3 | 7110.6 | 0.6
К6360. Автоматический выключатель SH204 C63А/4п/ 6,0кА на Din-рейку 2CDS214001R0634 C63 (АВВ) | 0 | 8007.36 | 0.6
К6400. Устройство защитного откл. F202 AC-16/0,01 (тип АС) 16А-10мА 230/400В 2Р 6кА 2CSF202001R0160 (АВВ) | 39 | 9263.28 | 0.23
К6401. Устройство защитного откл. F202 AC-25/0,03 (тип АС) 25А-30мА 230/400В 2Р 6кА 2CSF202001R1250 (АВВ) | 17 | 5943.42 | 0.23
К6402. Устройство защитного откл. F202 AC-40/0,03 (тип АС) 40А-30мА 230/400В 2Р 6кА 2CSF202001R1400 (АВВ) | 62 | 6738.78 | 0.23
К6403. Устройство защитного откл. F202 AC-63/0,03 (тип АС) 63А-30мА 230/400В 2Р 6кА 2CSF202001R1630 (АВВ) | 39 | 9296.88 | 0.23
К6404. Устройство защитного откл. F202 AC-80/0,03 (тип АС) 80А-30мА 230/400В 2Р 6кА 2CSF202001R1800 (АВВ) | 0 | 12560.52 | 0.23
К6405. Устройство защитного откл. F202 AC-100/0,03 (тип АС) 100А-30мА 230/400В 2Р 6кА 2CSF202001R1900 (АВВ | 0 | 15345.12 | 0.23
К6406. Устройство защитного откл. F202 AC-25/0,1 (тип АС) 25А-100мА 230/400В 2Р 6кА 2CSF202001R2250 (АВВ) | 69 | 5701.5 | 0.23
К6407. Устройство защитного откл. F202 AC-40/0,1 (тип АС) 40А-100мА 230/400В 2Р 6кА 2CSF202001R2400 (АВВ) | 8 | 5637 | 0.23
К6408. Устройство защитного откл. F202 AC-63/0,1 (тип АС) 63А-100мА 230/400В 2Р 6кА 2CSF202001R2630 (АВВ) | 17 | 6343.44 | 0.23
К6409. Устройство защитного откл. F202 AC-80/0,1 (тип АС) 80А-100мА 230/400В 2Р 6кА 2CSF202001R2800 (АВВ) | 0 | 12560.52 | 0.23
К6410. Устройство защитного откл. F202 AC-100/0,1 (тип АС) 100А-100мА 230/400В 2Р 6кА 2CSF202001R2900 (АВВ | 0 | 15345.12 | 0.23
К6411. Устройство защитного откл. F202 AC-25/0,3 (тип АС) 25А-300мА 230/400В 2Р 6кА 2CSF202001R3250 (АВВ) | 5 | 4347.54 | 0.23
К6412. Устройство защитного откл. F202 AC-40/0,3 (тип АС) 40А-300мА 230/400В 2Р 6кА 2CSF202001R3400 (АВВ) | 65 | 4841.94 | 0.23
К6413. Устройство защитного откл. F202 AC-63/0,3 (тип АС) 63А-300мА 230/400В 2Р 6кА 2CSF202001R3630 (АВВ) | 96 | 7660.8 | 0.23
К6414. Устройство защитного откл. F202 AC-80/0,3 (тип АС) 80А-300мА 230/400В 2Р 6кА 2CSF202001R3800 (АВВ) | 0 | 12538.86 | 0.23
К6415. Устройство защитного откл. F202 AC-100/0,3 (тип АС) 100А-300мА 230/400В 2Р 6кА 2CSF202001R3900 (АВВ | 0 | 15253.14 | 0.23
К6416. Устройство защитного откл. F202 AC-25/0,5 (тип АС) 25А-500мА 230/400В 2Р 6кА 2CSF202001R4250 (АВВ) | 0 | 7702.2 | 0.23
К6417. Устройство защитного откл. F202 AC-40/0,5 (тип АС) 40А-500мА 230/400В 2Р 6кА 2CSF202001R4400 (АВВ) | 0 | 7998.48 | 0.23
К6418. Устройство защитного откл. F202 AC-63/0,5 (тип АС) 63А-500мА 230/400В 2Р 6кА 2CSF202001R4630 (АВВ) | 0 | 11849.52 | 0.23
К6419. Устройство защитного откл. F202 AC-80/0,5 (тип АС) 80А-500мА 230/400В 2Р 6кА 2CSF202001R4800 (АВВ) | 0 | 16328.64 | 0.23
К6420. Устройство защитного откл. F202 AC-100/0,5 (тип АС) 100А-500мА 230/400В 2Р 6кА 2CSF202001R4900 (АВВ | 0 | 19948.68 | 0.23
К6421. Устройство защитного откл. F204 AC-25/0,03 (тип АС) 25А-30мА 230/400В 3Р+N 6кА 2CSF204001R1250 (АВВ | 5 | 10068.78 | 0.38
К6422. Устройство защитного откл. F204 AC-40/0,03 (тип АС) 40А-30мА 230/400В 3Р+N 6кА2CSF204001R1400 (АВВ | 12 | 13814.1 | 0.38
К6423. Устройство защитного откл. F204 AC-63/0,03 (тип АС) 63А-30мА 230/400В 3Р+N 6кА 2CSF204001R1630 (АВВ | 21 | 9761.16 | 0.38
К6424. Устройство защитного откл. F204 AC-80/0,03 (тип АС) 80А-30мА 230/400В 3Р+N 6кА 2CSF204001R1800 (АВВ | 58 | 16651.26 | 0.41
К6425. Устройство защит. откл. F204 AC-100/0,03 (тип АС) 100А-30мА 230/400В 3Р+N 6кА 2CSF204001R1900 (АВВ) | 17 | 16255.92 | 0.41
К6426. Устройство защит. откл. F204 AC-125/0,03 (тип АС) 125А-30мА 230/400В 3Р+N 6кА 2CSF204001R1950 (АВВ) | 19 | 84688.74 | 0.5
К6427. Устройство защитного откл. F204 AC-25/0,1 (тип АС) 25А-100мА 230/400В 3Р+N 6кА 2CSF204001R2250 (АВВ | 5 | 8981.28 | 0.38
К6428. Устройство защитного откл. F204 AC-40/0,1 (тип АС) 40А-100мА 230/400В 3Р+N 6кА 2CSF204001R2400 (АВВ | 12 | 9240.54 | 0.38
К6429. Устройство защитного откл. F204 AC-63/0,1 (тип АС) 63А-100мА 230/400В 3Р+N 6кА 2CSF204001R2630 (АВВ | 5 | 11273.52 | 0.38
К6430. Устройство защитного откл. F204 AC-80/0,1 (тип АС) 80А-100мА 230/400В 3Р+N 6кА 2CSF204001R2800 (АВВ | 0 | 18667.92 | 0.41
К6431. Устройство защит. откл. F204 AC-100/0,1 (тип АС) 100А-100мА 230/400В 3Р+N 6кА 2CSF204001R2900 (АВВ) | 4 | 33870 | 0.41
К6432. Устройство защит. откл. F204 AC-125/0,1 (тип АС) 125А-100мА 230/400В 3Р+N 6кА 2CSF204001R2950 (АВВ) | 0 | 71780.7 | 0.5
К6433. Устройство защитного откл. F204 AC-25/0,3 (тип АС) 25А-300мА 230/400В 3Р+N 6кА 2CSF204001R3250 (АВВ | 47 | 9998.4 | 0.38
К6434. Устройство защитного откл. F204 AC-40/0,3 (тип АС) 40А-300мА 230/400В 3Р+N 6кА 2CSF204001R3400 (АВВ | 25 | 9998.4 | 0.38
К6435. Устройство защитного откл. F204 AC-63/0,3 (тип АС) 63А-300мА 230/400В 3Р+N 6кА 2CSF204001R3630 (АВВ | 3 | 11097.9 | 0.38
К6436. Устройство защитного откл. F204 AC-80/0,3 (тип АС) 80А-300мА 230/400В 3Р+N 6кА 2CSF204001R3800 (АВВ | 5 | 29151.18 | 0.41
К6437. Устройство защит. откл. F204 AC-100/0,3 (тип АС) 100А-300мА 230/400В 3Р+N 6кА 2CSF204001R3900 (АВВ) | 0 | 25234.44 | 0.41
К6438. Устройство защит. откл. F204 AC-125/0,3 (тип АС) 125А-300мА 230/400В 3Р+N 6кА 2CSF204001R3950 (АВВ) | 0 | 82308.48 | 0.5
К6439. Устройство защитного откл. F204 AC-25/0,5 (тип АС) 25А-500мА 230/400В 3Р+N 6кА 2CSF204001R4250 (АВВ | 0 | 12442.08 | 0.38
К6440. Устройство защитного откл. F204 AC-40/0,5 (тип АС) 40A-500мА 230/400В 3Р+N 6кА 2CSF204001R4400 (АВВ | 0 | 12939.72 | 0.38
К6441. Устройство защитного откл. F204 AC-63/0,5 (тип АС) 63A-500мА 230/400В 3Р+N 6кА 2CSF204001R4630 (АВВ | 0 | 14219.4 | 0.38
К6442. Устройство защитного откл. F204 AC-80/0,5 (тип АС) 80A-500мА 230/400В 3Р+N 6кА 2CSF204001R4800 (АВВ | 0 | 26377.02 | 0.41
К6443. Устройство защит. откл. F204 AC-100/0,5 (тип АС) 100A-500мА 230/400В 3Р+N 6кА 2CSF204001R4900 (АВВ) | 0 | 32224.74 | 0.41
К6444. Устройство защит. откл. F204 AC-125/0,5 (тип АС) 125A-500мА 230/400В 3Р+N 6кА 2CSF204001R4950 (АВВ) | 0 | 93314.82 | 0.5
К6445. Устройство защитного откл. F202 A-16/0,01 (тип А) 16A-10мА 230/400В 2Р 6кА 2CSF202101R0160 (АВВ) | 4 | 12469.26 | 0.23
К6446. Устройство защитного откл. F202 A-25/0,03 (тип А) 25А-30мА 230/400В 2Р 6кА 2CSF202101R1250 (АВВ) | 16 | 10271.76 | 0.23
К6447. Устройство защитного откл. F202 A-40/0,03 (тип А) 40A-30мА 230/400В 2Р 6кА 2CSF202101R1400 (АВВ) | 12 | 9132.9 | 0.23
К6448. Устройство защитного откл. F202 A-63/0,03 (тип А) 63A-30мА 230/400В 2Р 6кА 2CSF202101R1630 (АВВ) | 10 | 14965.08 | 0.23
К6449. Устройство защитного откл. F202 A-80/0,03 (тип А) 80A-30мА 230/400В 2Р 6кА 2CSF202101R1800 (АВВ) | 0 | 14444.58 | 0.23
К6450. Устройство защит. откл. F202 A-100/0,03 (тип А) 100A-30мА 230/400В 2Р 6кА 2CSF202101R1900 (АВВ) | 0 | 17646.9 | 0.23
К6451. Устройство защитного откл. F202 A-25/0,1 (тип А) 25А-100мА 230/400В 2Р 6кА 2CSF202101R2250 (АВВ) | 0 | 6813.54 | 0.23
К6452. Устройство защитного откл. F202 A-40/0,1 (тип А) 40A-100мА 230/400В 2Р 6кА 2CSF202101R2400 (АВВ) | 0 | 7075.56 | 0.23
К6453. Устройство защитного откл. F202 A-63/0,1 (тип А) 63A-100мА 230/400В 2Р 6кА 2CSF202101R2630 (АВВ) | 0 | 10482.3 | 0.23
К6454. Устройство защитного откл. F202 A-80/0,1 (тип А) 80A-100мА 230/400В 2Р 6кА 2CSF202101R2800 (АВВ) | 0 | 14444.58 | 0.23
К6455. Устройство защит. откл. F202 A-100/0,1 (тип А) 100A-100мА 230/400В 2Р 6кА 2CSF202101R2900 (АВВ) | 0 | 17646.9 | 0.23
К6456. Устройство защитного откл. F202 A-25/0,3 (тип А) 25А-300мА 230/400В 2Р 6кА 2CSF202101R3250 (АВВ) | 0 | 9486.48 | 0.23
К6457. Устройство защитного откл. F202 A-40/0,3 (тип А) 40A-300мА 230/400В 2Р 6кА 2CSF202101R3400 (АВВ) | 0 | 9841.44 | 0.23
К6458. Устройство защитного откл. F202 A-63/0,3 (тип А) 63A-300мА 230/400В 2Р 6кА 2CSF202101R3630 (АВВ) | 0 | 11006.4 | 0.23
К6459. Устройство защитного откл. F202 A-80/0,3 (тип А) 80A-300мА 230/400В 2Р 6кА 2CSF202101R3800 (АВВ) | 0 | 14419.74 | 0.23
К6460. Устройство защит. откл. F202 A-100/0,3 (тип А) 100А-300мА 230/400В 2Р 6кА 2CSF202101R3900 (АВВ) | 0 | 17541.12 | 0.23
К6461. Устройство защитного откл. F202 A-25/0,5 (тип А) 25А-500мА 230/400В 2Р 6кА 2CSF202101R4250 (АВВ) | 0 | 8857.56 | 0.23
К6462. Устройство защитного откл. F202 A-40/0,5 (тип А) 40A-500мА 230/400В 2Р 6кА 2CSF202101R4400 (АВВ) | 0 | 9198.18 | 0.23
К6463. Устройство защитного откл. F202 A-63/0,5 (тип А) 63A-500мА 230/400В 2Р 6кА 2CSF202101R4630 (АВВ) | 0 | 13626.96 | 0.23
К6464. Устройство защитного откл. F202 A-80/0,5 (тип А) 80A-500мА 230/400В 2Р 6кА 2CSF202101R4800 (АВВ) | 0 | 18777.9 | 0.23
К6465. Устройство защит. откл. F202 A-100/0,5 (тип А) 100A-500мА 230/400В 2Р 6кА 2CSF202101R4900 (АВВ) | 0 | 22941 | 0.23
К6466. Устройство защитного откл. F204 A-25/0,03 (тип А) 25А-30мА 230/400В 3Р+N 6кА 2CSF204101R1250 (АВВ) | 7 | 14429.76 | 0.38
К6467. Устройство защитного откл. F204 A-40/0,03 (тип А) 40A-30мА 230/400В 3Р+N 6кА 2CSF204101R1400 (АВВ) | 2 | 15936.54 | 0.38
К6468. Устройство защитного откл. F204 A-63/0,03 (тип А) 63A-30мА 230/400В 3Р+N 6кА 2CSF204101R1630 (АВВ) | 29 | 13640.76 | 0.38
К6469. Устройство защитного откл. F204 A-80/0,03 (тип А) 80A-30мА 230/400В 3Р+N 6кА 2CSF204101R1800 (АВВ) | 0 | 23333.52 | 0.41
К6470. Устройство защит. откл. F204 A-100/0,03 (тип А) 100A-30мА 230/400В 3Р+N 6кА 2CSF204101R1900 (АВВ) | 0 | 28506.48 | 0.41
К6471. Устройство защит. откл. F204 A-125/0,03 (тип А) 125A-30мА 230/400В 3Р+N 6кА 2CSF204101R1950 (АВВ) | 0 | 82547.76 | 0.5
К6472. Устройство защитного откл. F204 A-25/0,1 (тип А) 25А-100мА 230/400В 3Р+N 6кА 2CSF204101R2250 (АВВ) | 0 | 11006.4 | 0.38
К6473. Устройство защитного откл. F204 A-40/0,1 (тип А) 40A-100мА 230/400В 3Р+N 6кА 2CSF204101R2400 (АВВ) | 0 | 11530.56 | 0.38
К6474. Устройство защитного откл. F204 A-63/0,1 (тип А) 63A-100мА 230/400В 3Р+N 6кА 2CSF204101R2630 (АВВ) | 0 | 12578.7 | 0.38
К6475. Устройство защитного откл. F204 A-80/0,1 (тип А) 80A-100мА 230/400В 3Р+N 6кА 2CSF204101R2800 (АВВ) | 0 | 23333.52 | 0.41
К6476. Устройство защит. откл. F204 A-100/0,1 (тип А) 100A-100мА 230/400В 3Р+N 6кА 2CSF204101R2900 (АВВ) | 0 | 28506.48 | 0.41
К6477. Устройство защит. откл. F204 A-125/0,1 (тип А) 125A-100мА 230/400В 3Р+N 6кА 2CSF204101R2950 (АВВ) | 0 | 82547.76 | 0.5
К6478. Устройство защитного откл. F204 A-25/0,3 (тип А) 25А-300мА 230/400В 3Р+N 6кА 2CSF204101R3250 (АВВ) | 0 | 11006.4 | 0.38
К6479. Устройство защитного откл. F204 A-40/0,3 (тип А) 40A-300мА 230/400В 3Р+N 6кА 2CSF204101R3400 (АВВ) | 0 | 11418.18 | 0.38
К6480. Устройство защитного откл. F204 A-63/0,3 (тип А) 63A-300мА 230/400В 3Р+N 6кА 2CSF204101R3630 (АВВ) | 0 | 12054.6 | 0.38
К6481. Устройство защитного откл. F204 A-80/0,3 (тип А) 80A-300мА 230/400В 3Р+N 6кА 2CSF204101R3800 (АВВ) | 0 | 16730.04 | 0.41
К6482. Устройство защит. откл. F204 A-100/0,3 (тип А) 100А-300мА 230/400В 3Р+N 6кА 2CSF204101R3900 (АВВ) | 0 | 57652.38 | 0.41
К6483. Устройство защит. откл. F204 A-125/0,3 (тип А) 125A-300мА 230/400В 3Р+N 6кА 2CSF204101R3950 (АВВ) | 0 | 94654.74 | 0.5
К6484. Устройство защитного откл. F204 A-25/0,5 (тип А) 25А-500мА 230/400В 3Р+N 6кА 2CSF204101R4250 (АВВ) | 0 | 14308.32 | 0.38
К6485. Устройство защитного откл. F204 A-40/0,5 (тип А) 40A-500мА 230/400В 3Р+N 6кА 2CSF204101R4400 (АВВ) | 0 | 14880.6 | 0.38
К6486. Устройство защитного откл. F204 A-63/0,5 (тип А) 63A-500мА 230/400В 3Р+N 6кА 2CSF204101R4630 (АВВ) | 0 | 16352.28 | 0.38
К6487. Устройство защитного откл. F204 A-80/0,5 (тип А) 80A-500мА 230/400В 3Р+N 6кА 2CSF204101R4800 (АВВ) | 0 | 30333.6 | 0.41
К6488. Устройство защитного откл. F204 A-100/0,5 (тип А) 100A-500мА 230/400В 3Р+N 6кА 2CSF204101R4900 (АВВ | 0 | 37058.52 | 0.41
К6489. Устройство защитного откл. F204 A-125/0,5 (тип А) 125A-500мА 230/400В 3Р+N 6кА 2CSF204101R4950 (АВВ | 0 | 107312.04 | 0.5
К6506. Устройство защит. откл. F202 A S-40/0,1 (тип А) 40А-100мА 230/400В 2Р 6кА 2CSF202201R2400 (АВВ) | 0 | 9198.18 | 0.23
К6507. Устройство защит. откл. F202 A S-63/0,1 (тип А) 63А-100мА 230/400В 2Р 6кА 2CSF202201R2630 (АВВ) | 0 | 13626.96 | 0.23
К6508. Устройство защит. откл. F202 A S-100/0,1 (тип А) 100А-100мА 230/400В 2Р 6кА 2CSF202201R2900 (АВВ) | 0 | 22941 | 0.23
К6509. Устройство защит. откл. F202 A S-40/0,3 (тип А) 40А-300мА 230/400В 2Р 6кА 2CSF202201R3400 (АВВ) | 0 | 12793.8 | 0.23
К6510. Устройство защит. откл. F202 A S-63/0,3 (тип А) 63А-300мА 230/400В 2Р 6кА 2CSF202201R3630 (АВВ) | 0 | 14308.32 | 0.23
К6511. Устройство защит. откл. F202 A S-100/0,3 (тип А) 100А-300мА 230/400В 2Р 6кА 2CSF202201R3900 (АВВ) | 0 | 22803.48 | 0.23
К6512. Устройство защит. откл. F202 A S-40/0,5 (тип А) 40А-500мА 230/400В 2Р 6кА 2CSF202201R4400 (АВВ) | 0 | 11957.64 | 0.23
К6513. Устройство защит. откл. F202 A S-63/0,5 (тип А) 63А-500мА 230/400В 2Р 6кА 2CSF202201R4630 (АВВ) | 0 | 17715 | 0.23
К6514. Устройство защит. откл. F202 A S-100/0,5 (тип А) 100А-500мА 230/400В 2Р 6кА 2CSF202201R4900 (АВВ) | 0 | 29823.18 | 0.23
К6515. Устройство защит. откл. F202 A S-40/1 (тип А) 40А-1000мА 230/400В 2Р 6кА 2CSF202201R5400 (АВВ) | 0 | 20236.02 | 0.23
К6516. Устройство защит. откл. F202 A S-63/1 (тип А) 63А-1000мА 230/400В 2Р 6кА 2CSF202201R5630 (АВВ) | 0 | 29979.3 | 0.23
К6517. Устройство защит. откл. F202 A S-100/1 (тип А) 100А-1000мА 230/400В 2Р 6кА 2CSF202201R5900 (АВВ) | 0 | 50470.08 | 0.23
К6518. Устройство защит. откл. F204 A S-40/0,1 (тип А) 40А-100мА 230/400В 3P+N 6кА 2CSF204201R2400 (АВВ) | 0 | 17731.2 | 0.38
К6519. Устройство защит. откл. F204 A S-63/0,1 (тип А) 63А-100мА 230/400В 3P+N 6кА 2CSF204201R2630 (АВВ) | 0 | 16352.28 | 0.38
К6520. Устройство защит. откл. F204 A S-100/0,1 (тип А) 100А-100мА 230/400В 3P+N 6кА 2CSF204201R2900 (АВВ) | 0 | 37058.52 | 0.41
К6521. Устройство защит. откл. F204 A S-40/0,3 (тип А) 40А-300мА 230/400В 3P+N 6кА 2CSF204201R3400 (АВВ) | 0 | 16896.42 | 0.38
К6522. Устройство защит. откл. F204 A S-63/0,3 (тип А) 63А-300мА 230/400В 3P+N 6кА 2CSF204201R3630 (АВВ) | 0 | 19311.18 | 0.38
К6523. Устройство защит. откл. F204 A S-100/0,3 (тип А) 100А-300мА 230/400В 3P+N 6кА 2CSF204201R3900 (АВВ) | 0 | 74948.04 | 0.41
К6524. Устройство защит. откл. F204 A S-125/0,3 (тип А) 125А-300мА 230/400В 3P+N 6кА 2CSF204201R3950 (АВВ) | 0 | 123051.18 | 0.5
К6525. Устройство защит. откл. F204 A S-40/0,5 (тип А) 40А-500мА 230/400В 3P+N 6кА 2CSF204201R4400 (АВВ) | 0 | 19344.84 | 0.38
К6526. Устройство защит. откл. F204 A S-63/0,5 (тип А) 63А-500мА 230/400В 3P+N 6кА 2CSF204201R4630 (АВВ) | 0 | 21258 | 0.38
К6527. Устройство защит. откл. F204 A S-100/0,5 (тип А) 100А-500мА 230/400В 3P+N 6кА 2CSF204201R4900 (АВВ) | 0 | 39433.68 | 0.41
К6528. Устройство защит. откл. F204 A S-125/0,5 (тип А) 125А-500мА 230/400В 3P+N 6кА 2CSF204201R4950 (АВВ) | 0 | 39433.68 | 0.5
К6529. Устройство защит. откл. F204 A S-40/1 (тип А) 40А-1000мА 230/400В 3P+N 6кА 2CSF204201R5400 (АВВ) | 0 | 32737.38 | 0.38
К6530. Устройство защит. откл. F204 A S-63/1 (тип А) 63А-1000мА 230/400В 3P+N 6кА 2CSF204201R5630 (АВВ) | 0 | 35975.1 | 0.38
К6531. Устройство защит. откл. F204 A S-100/1 (тип А) 100А-1000мА 230/400В 3P+N 6кА 2CSF204201R5900 (АВВ) | 0 | 66733.8 | 0.41
К6538. Устройство защ. откл. F202 A-25/0,03 AP-R (тип А) 25А-30мА 230/400В 2Р 6кА 2CSF202401R1250 (АВВ) | 0 | 7725 | 0.23
К6539. Устройство защ. откл. F202 A-40/0,03 AP-R (тип А) 40A-30мА 230/400В 2Р 6кА 2CSF202401R1400 (АВВ) | 0 | 7995.42 | 0.23
К6540. Устройство защ. откл. F202 A-63/0,03 AP-R (тип А) 63A-30мА 230/400В 2Р 6кА 2CSF202401R1630 (АВВ) | 0 | 11845.02 | 0.23
К6541. Устройство защ. откл. F202 A-80/0,03 AP-R (тип А) 80A-30мА 230/400В 2Р 6кА 2CSF202401R1800 (АВВ) | 0 | 16322.4 | 0.23
К6542. Устройство защ. откл. F202 A-100/0,03 AP-R (тип А) 100A-30мА 230/400В 2Р 6кА 2CSF202401R1900 (АВВ) | 0 | 19941 | 0.23
К6543. Устройство защ. откл. F204 A-25/0,03 AP-R (тип А) 25А-30мА 230/400В 3Р+N 6кА 2CSF204401R1250 (АВВ) | 0 | 12437.22 | 0.38
К6544. Устройство защ. откл. F204 A-40/0,03 AP-R (тип А) 40A-30мА 230/400В 3Р+N 6кА 2CSF204401R1400 (АВВ) | 0 | 12934.74 | 0.38
К6545. Устройство защ. откл. F204 A-63/0,03 AP-R (тип А) 63A-30мА 230/400В 3Р+N 6кА 2CSF204401R1630 (АВВ) | 0 | 14213.94 | 0.38
К6546. Устройство защ. откл. F204 A-80/0,03 AP-R (тип А) 80A-30мА 230/400В 3Р+N 6кА 2CSF204401R1800 (АВВ) | 0 | 26366.82 | 0.41
К6547. Устройство защ. откл. F204 A-100/0,03 AP-R (тип А) 100A-30мА 230/400В 3Р+N 6кА 2CSF204401R1900 (АВВ | 0 | 32212.38 | 0.41
К6548. Устройство защ. откл. F204 A-125/0,03 AP-R (тип А) 125A-30мА 230/400В 3Р+N 6кА 2CSF204401R1950 (АВВ | 0 | 93278.94 | 0.5
К6549. Устройство защит. откл. FH202 AC-25/0,03 (тип АС) 25А-30мА 230/400В 2Р 6кА 2CSF202002R1250 (АВВ) | 553 | 4095.84 | 0.23
К6550. Устройство защит. откл. FH202 AC-40/0,03 (тип АС) 40A-30мА 230/400В 2Р 6кА 2CSF202002R1400 (АВВ) | 310 | 4120.92 | 0.23
К6551. Устройство защит. откл. FH204 AC-25/0,03 (тип АС) 25А-30мА 230/400В 3Р+N 6кА 2CSF204004R1250 (АВ | 66 | 6035.94 | 0.38
К6552. Устройство защит. откл. FH204 AC-40/0,03 (тип АС) 40A-30мА 230/400В 3Р+N 6кА 2CSF204002R1400 (АВ | 147 | 6495.78 | 0.38
К6553. Устройство защит. откл. FH204 AC-63/0,03 (тип АС) 63A-30мА 230/400В 3Р+N 6кА 2CSF204004R1630 (АВ | 427 | 7596.3 | 0.38
К6554. Устройство защит. откл. FH202 AC-63/0,03 (тип АС) 63A-30мА 230/400В 2Р 6кА 2CSF202002R1630 (АВВ) | 145 | 5926.98 | 0.23
К6555. Устройство защит. откл. FH202 AC-25/0,3 (тип АС) 25А-300мА 230/400В 2Р 6кА 2CSF202003R3250 (АВВ) | 59 | 5544.96 | 0.24
К6556. Устройство защит. откл. FH202 AC-40/0,3 (тип АС) 40A-300мА 230/400В 2Р 6кА 2CSF202003R3400 (АВВ) | 141 | 4589.76 | 0.24
К6557. Устройство защит. откл. FH202 AC-63/0,3 (тип АС) 63A-300мА 230/400В 2Р 6кА 2CSF202003R3630 (АВВ) | 19 | 6397.08 | 0.24
К6558. Устройство защит. откл. FH204 AC-25/0,3 (тип АС) 25А-300мА 230/400В 3Р+N 6кА 2CSF204003R3250 (АВВ | 7 | 7097.1 | 0.38
К6559. Устройство защит. откл. FH204 AC-40/0,3 (тип АС) 40A-300мА 230/400В 3Р+N 6кА 2CSF204003R3400 (АВВ | 0 | 7187.7 | 0.38
К6560. Устройство защит. откл. FH204 AC-63/0,3 (тип АС) 63A-300мА 230/400В 3Р+N 6кА 2CSF204003R3630 (АВВ | 0 | 8518.08 | 0.38
К6600. Дифф. автомат DS202 AC-B6/0,03 (тип АС) 6А-30мА 230/400В 2P 6кА 2CSR252001R1065 (АВВ) | 0 | 23815.5 | 0.5
К6601. Дифф. автомат DS202 AC-B10/0,03 (тип АС) 10А-30мА 230/400В 2P 6кА 2CSR252001R1105 (АВВ) | 0 | 22577.04 | 0.5
К6602. Дифф. автомат DS202 AC-B13/0,03 (тип АС) 13А-30мА 230/400В 2P 6кА 2CSR252001R1135 (АВВ) | 0 | 22577.04 | 0.5
К6603. Дифф. автомат DS202 AC-B16/0,03 (тип АС) 16А-30мА 230/400В 2P 6кА 2CSR252001R1165 (АВВ) | 0 | 22577.04 | 0.5
К6604. Дифф. автомат DS202 AC-B20/0,03 (тип АС) 20А-30мА 230/400В 2P 6кА 2CSR252001R1205 (АВВ) | 0 | 22577.04 | 0.5
К6605. Дифф. автомат DS202 AC-B25/0,03 (тип АС) 25А-30мА 230/400В 2P 6кА 2CSR252001R1255 (АВВ) | 0 | 22577.04 | 0.5
К6606. Дифф. автомат DS202 AC-B32/0,03 (тип АС) 32А-30мА 230/400В 2P 6кА 2CSR252001R1325 (АВВ) | 0 | 22577.04 | 0.5
К6607. Дифф. автомат DS202 AC-B40/0,03 (тип АС) 40А-30мА 230/400В 2P 6кА 2CSR252001R1405 (АВВ) | 0 | 32775.36 | 0.5
К6608. Дифф. автомат DS202 AC-B50/0,03 (тип АС) 50А-30мА 230/400В 2P 6кА 2CSR252001R1505 (АВВ) | 0 | 32775.36 | 0.5
К6609. Дифф. автомат DS202 AC-B63/0,03 (тип АС) 63А-30мА 230/400В 2P 6кА 2CSR252001R1635 (АВВ) | 0 | 32775.36 | 0.5
К6610. Дифф. автомат DS203 AC-B6/0,03 (тип АС) 6А-30мА 230/400В 3P 6кА 2CSR253001R1065 (АВВ) | 0 | 37701.66 | 0.65
К6611. Дифф. автомат DS203 AC-B10/0,03 (тип АС) 10А-30мА 230/400В 3P 6кА 2CSR253001R1105 (АВВ) | 0 | 35741.1 | 0.65
К6612. Дифф. автомат DS203 AC-B13/0,03 (тип АС) 13А-30мА 230/400В 3P 6кА 2CSR253001R1135 (АВВ) | 0 | 35741.1 | 0.65
К6614. Дифф. автомат DS203 AC-B20/0,03 (тип АС) 20А-30мА 230/400В 3P 6кА 2CSR253001R1205 (АВВ) | 0 | 35741.1 | 0.65
К6615. Дифф. автомат DS203 AC-B25/0,03 (тип АС) 25А-30мА 230/400В 3P 6кА 2CSR253001R1255 (АВВ) | 0 | 35741.1 | 0.65
К6616. Дифф. автомат DS203 AC-B32/0,03 (тип АС) 32А-30мА 230/400В 3P 6кА 2CSR253001R1325 (АВВ) | 0 | 35741.1 | 0.65
К6617. Дифф. автомат DS203 AC-B40/0,03 (тип АС) 40А-30мА 230/400В 3P 6кА 2CSR253001R1405 (АВВ) | 0 | 51885.9 | 0.65
К6618. Дифф. автомат DS203 AC-B50/0,03 (тип АС) 50А-30мА 230/400В 3P 6кА 2CSR253001R1505 (АВВ) | 0 | 51885.9 | 0.8
К6619. Дифф. автомат DS203 AC-B63/0,03 (тип АС) 63А-30мА 230/400В 3P 6кА 2CSR253001R1635 (АВВ) | 0 | 51885.9 | 0.8
К6620. Дифф. автомат DS204 AC-B6/0,03 (тип АС) 6А-30мА 230/400В 4P 6кА 2CSR254001R1065 (АВВ) | 0 | 24555.42 | 0.8
К6621. Дифф. автомат DS204 AC-B10/0,03 (тип АС) 10А-30мА 230/400В 4P 6кА 2CSR254001R1105 (АВВ) | 0 | 23278.5 | 0.8
К6622. Дифф. автомат DS204 AC-B13/0,03 (тип АС) 13А-30мА 230/400В 4P 6кА 2CSR254001R1135 (АВВ) | 0 | 23278.5 | 0.8
К6623. Дифф. автомат DS204 AC-B16/0,03 (тип АС) 16А-30мА 230/400В 4P 6кА 2CSR254001R1165 (АВВ) | 0 | 23278.5 | 0.8
К6624. Дифф. автомат DS204 AC-B20/0,03 (тип АС) 20А-30мА 230/400В 4P 6кА 2CSR254001R1205 (АВВ) | 0 | 23278.5 | 0.8
К6625. Дифф. автомат DS204 AC-B25/0,03 (тип АС) 25А-30мА 230/400В 4P 6кА 2CSR254001R1255 (АВВ) | 0 | 23278.5 | 0.8
К6626. Дифф. автомат DS204 AC-B32/0,03 (тип АС) 32А-30мА 230/400В 4P 6кА 2CSR254001R1325 (АВВ) | 0 | 23278.5 | 0.8
К6627. Дифф. автомат DS204 AC-B40/0,03 (тип АС) 40А-30мА 230/400В 4P 6кА 2CSR254001R1405 (АВВ) | 0 | 33793.68 | 0.8
К6628. Дифф. автомат DS204 AC-B50/0,03 (тип АС) 50А-30мА 230/400В 4P 6кА 2CSR254001R1505 (АВВ) | 0 | 33793.68 | 1
К6629. Дифф. автомат DS204 AC-B63/0,03 (тип АС) 63А-30мА 230/400В 4P 6кА 2CSR254001R1635 (АВВ) | 0 | 33793.68 | 1
К6630. Дифф. автомат DS202 AC-C6/0,03 (тип АС) 6А-30мА 230/400В 2P 6кА 2CSR252001R1064 (АВВ) | 6 | 19472.34 | 0.5
К6631. Дифф. автомат DS202 AC-C10/0,03 (тип АС) 10А-30мА 230/400В 2P 6кА 2CSR252001R1104 (АВВ) | 11 | 19468.26 | 0.5
К6632. Дифф. автомат DS202 AC-C13/0,03 (тип АС) 13А-30мА 230/400В 2P 6кА 2CSR252001R1134 (АВВ) | 0 | 21501.96 | 0.5
К6633. Дифф. автомат DS202 AC-C16/0,03 (тип АС) 16А-30мА 230/400В 2P 6кА хар.С 2CSR252001R1164 (АВВ) | 0 | 21501.96 | 0.5
К6634. Дифф. автомат DS202 AC-C20/0,03 (тип АС) 20А-30мА 230/400В 2P 6кА 2CSR252001R1204 (АВВ) | 66 | 12981.6 | 0.5
К6636. Дифф. автомат DS202 AC-C32/0,03 (тип АС) 32А-30мА 230/400В 2P 6кА 2CSR252001R1324 (АВВ) | 0 | 21501.96 | 0.5
К6637. Дифф. автомат DS202 AC-C40/0,03 (тип АС) 40А-30мА 230/400В 2P 6кА 2CSR252001R1404 (АВВ) | 0 | 31214.7 | 0.5
К6638. Дифф. автомат DS202 AC-C50/0,03 (тип АС) 50А-30мА 230/400В 2P 6кА 2CSR252001R1504 (АВВ) | 0 | 31214.7 | 0.5
К6639. Дифф. автомат DS202 AC-C63/0,03 (тип АС) 63А-30мА 230/400В 2P 6кА 2CSR252001R1634 (АВВ) | 0 | 31214.7 | 0.5
К6640. Дифф. автомат DS203 AC-C6/0,03 (тип АС) 6А-30мА 230/400В 3P 6кА 2CSR253001R1064 (АВВ) | 0 | 35906.34 | 0.65
К6641. Дифф. автомат DS203 AC-C10/0,03 (тип АС) 10А-30мА 230/400В 3P 6кА 2CSR253001R1104 (АВВ) | 0 | 34039.14 | 0.65
К6642. Дифф. автомат DS203 AC-C13/0,03 (тип АС) 13А-30мА 230/400В 3P 6кА 2CSR253001R1134 (АВВ) | 0 | 34039.14 | 0.65
К6643. Дифф. автомат DS203 AC-C16/0,03 (тип АС) 16А-30мА 230/400В 3P 6кА 2CSR253001R1164 (АВВ) | 5 | 25273.02 | 0.65
К6644. Дифф. автомат DS203 AC-C20/0,03 (тип АС) 20А-30мА 230/400В 3P 6кА 2CSR253001R1204 (АВВ) | 0 | 34039.14 | 0.65
К6645. Дифф. автомат DS203 AC-C25/0,03 (тип АС) 25А-30мА 230/400В 3P 6кА 2CSR253001R1254 (АВВ) | 0 | 34039.14 | 0.65
К6646. Дифф. автомат DS203 AC-C32/0,03 (тип АС) 32А-30мА 230/400В 3P 6кА 2CSR253001R1324 (АВВ) | 0 | 34039.14 | 0.65
К6647. Дифф. автомат DS203 AC-C40/0,03 (тип АС) 40А-30мА 230/400В 3P 6кА 2CSR253001R1404 (АВВ) | 0 | 49415.16 | 0.65
К6648. Дифф. автомат DS203 AC-C50/0,03 (тип АС) 50А-30мА 230/400В 3P 6кА 2CSR253001R1504 (АВВ) | 0 | 49415.16 | 0.8
К6649. Дифф. автомат DS203 AC-C63/0,03 (тип АС) 63А-30мА 230/400В 3P 6кА 2CSR253001R1634 (АВВ) | 0 | 49415.16 | 0.8
К6650. Дифф. автомат DS204 AC-C6/0,03 (тип АС) 6А-30мА 230/400В 4P 6кА 2CSR254001R1064 (АВВ) | 0 | 22171.38 | 0.8
К6651. Дифф. автомат DS204 AC-C10/0,03 (тип АС) 10А-30мА 230/400В 4P 6кА 2CSR254001R1104 (АВВ) | 1 | 25928.7 | 0.8
К6652. Дифф. автомат DS204 AC-C13/0,03 (тип АС) 13А-30мА 230/400В 4P 6кА 2CSR254001R1134 (АВВ) | 0 | 22600.44 | 0.8
К6653. Дифф. автомат DS204 AC-C16/0,03 (тип АС) 16А-30мА 230/400В 4P 6кА 2CSR254001R1164 (АВВ) | 4 | 18940.74 | 0.8
К6654. Дифф. автомат DS204 AC-C20/0,03 (тип АС) 20А-30мА 230/400В 4P 6кА 2CSR254001R1204 (АВВ) | 11 | 17501.16 | 0.8
К6655. Дифф. автомат DS204 AC-C25/0,03 (тип АС) 25А-30мА 230/400В 4P 6кА 2CSR254001R1254 (АВВ) | 21 | 17501.16 | 0.8
К6656. Дифф. автомат DS204 AC-C32/0,03 (тип АС) 32А-30мА 230/400В 4P 6кА 2CSR254001R1324 (АВВ) | 16 | 28707.12 | 0.8
К6657. Дифф. автомат DS204 AC-C40/0,03 (тип АС) 40А-30мА 230/400В 4P 6кА 2CSR254001R1404 (АВВ) | 3 | 28707.12 | 0.8
К6658. Дифф. автомат DS204 AC-C50/0,03 (тип АС) 50А-30мА 230/400В 4P 6кА 2CSR254001R1504 (АВВ) | 10 | 56207.52 | 1
К6659. Дифф. автомат DS204 AC-C63/0,03 (тип АС) 63А-30мА 230/400В 4P 6кА 2CSR254001R1634 (АВВ) | 28 | 42155.64 | 1
К6667. Дифф. автомат DS202 A-B40/0,03 (тип А) 40А-30мА 230/400В 2P 6кА 2CSR252101R1405 (АВВ) | 0 | 39330.48 | 0.5
К6668. Дифф. автомат DS202 A-B50/0,03 (тип А) 50А-30мА 230/400В 2P 6кА 2CSR252101R1505 (АВВ) | 0 | 39330.48 | 0.5
К6669. Дифф. автомат DS202 A-B63/0,03 (тип А) 63А-30мА 230/400В 2P 6кА 2CSR252101R1635 (АВВ) | 0 | 39330.48 | 0.5
К6670. Дифф. автомат DS203 A-B6/0,03 (тип А) 6А-30мА 230/400В 3P 6кА 2CSR253101R1065 (АВВ) | 0 | 45241.98 | 0.65
К6671. Дифф. автомат DS203 A-B10/0,03 (тип А) 10А-30мА 230/400В 3P 6кА 2CSR253101R1105 (АВВ) | 0 | 42889.32 | 0.65
К6672. Дифф. автомат DS203 A-B13/0,03 (тип А) 13А-30мА 230/400В 3P 6кА 2CSR253101R1135 (АВВ) | 0 | 42889.32 | 0.65
К6673. Дифф. автомат DS203 A-B16/0,03 (тип А) 16А-30мА 230/400В 3P 6кА 2CSR253101R1165 (АВВ) | 0 | 42889.32 | 0.65
К6674. Дифф. автомат DS203 A-B20/0,03 (тип А) 20А-30мА 230/400В 3P 6кА 2CSR253101R1205 (АВВ) | 0 | 42889.32 | 0.65
К6675. Дифф. автомат DS203 A-B25/0,03 (тип А) 25А-30мА 230/400В 3P 6кА 2CSR253101R1255 (АВВ) | 0 | 42889.32 | 0.65
К6676. Дифф. автомат DS203 A-B32/0,03 (тип А) 32А-30мА 230/400В 3P 6кА 2CSR253101R1325 (АВВ) | 0 | 42889.32 | 0.65
К6677. Дифф. автомат DS203 A-B40/0,03 (тип А) 40А-30мА 230/400В 3P 6кА 2CSR253101R1405 (АВВ) | 0 | 62263.08 | 0.65
К6678. Дифф. автомат DS203 A-B50/0,03 (тип А) 50А-30мА 230/400В 3P 6кА 2CSR253101R1505 (АВВ) | 0 | 62263.08 | 0.8
К6679. Дифф. автомат DS203 A-B63/0,03 (тип А) 63А-30мА 230/400В 3P 6кА 2CSR253101R1635 (АВВ) | 0 | 62263.08 | 0.8
К6680. Дифф. автомат DS204 A-B6/0,03 (тип А) 6А-30мА 230/400В 4P 6кА 2CSR254101R1065 (АВВ) | 0 | 27256.5 | 0.8
К6681. Дифф. автомат DS204 A-B10/0,03 (тип А) 10А-30мА 230/400В 4P 6кА 2CSR254101R1105 (АВВ) | 0 | 25839.06 | 0.8
К6682. Дифф. автомат DS204 A-B13/0,03 (тип А) 13А-30мА 230/400В 4P 6кА 2CSR254101R1135 (АВВ) | 0 | 25839.06 | 0.8
К6683. Дифф. автомат DS204 A-B16/0,03 (тип А) 16А-30мА 230/400В 4P 6кА 2CSR254101R1165 (АВВ) | 0 | 25839.06 | 0.8
К6684. Дифф. автомат DS204 A-B20/0,03 (тип А) 20А-30мА 230/400В 4P 6кА 2CSR254101R1205 (АВВ) | 0 | 25839.06 | 0.8
К6685. Дифф. автомат DS204 A-B25/0,03 (тип А) 25А-30мА 230/400В 4P 6кА 2CSR254101R1255 (АВВ) | 0 | 25839.06 | 0.8
К6686. Дифф. автомат DS204 A-B32/0,03 (тип А) 32А-30мА 230/400В 4P 6кА 2CSR254101R1325 (АВВ) | 0 | 25839.06 | 0.8
К6687. Дифф. автомат DS204 A-B40/0,03 (тип А) 40А-30мА 230/400В 4P 6кА 2CSR254101R1405 (АВВ) | 0 | 37510.98 | 0.8
К6688. Дифф. автомат DS204 A-B50/0,03 (тип А) 50А-30мА 230/400В 4P 6кА 2CSR254101R1505 (АВВ) | 0 | 37510.98 | 1
К6689. Дифф. автомат DS204 A-B63/0,03 (тип А) 63А-30мА 230/400В 4P 6кА 2CSR254101R1635 (АВВ) | 0 | 37510.98 | 1
К6697. Дифф. автомат DS202 A-C40/0,03 (тип А) 40А-30мА 230/400В 2P 6кА 2CSR252101R1404 (АВВ) | 0 | 37457.52 | 0.5
К6698. Дифф. автомат DS202 A-C50/0,03 (тип А) 50А-30мА 230/400В 2P 6кА 2CSR252101R1504 (АВВ) | 0 | 37457.52 | 0.5
К6699. Дифф. автомат DS202 A-C63/0,03 (тип А) 63А-30мА 230/400В 2P 6кА 2CSR252101R1634 (АВВ) | 0 | 37457.52 | 0.5
К6700. Дифф. автомат DS203 A-C6/0,03 (тип А) 6А-30мА 230/400В 3P 6кА 2CSR253101R1064 (АВВ) | 0 | 43087.62 | 0.65
К6701. Дифф. автомат DS203 A-C10/0,03 (тип А) 10А-30мА 230/400В 3P 6кА 2CSR253101R1104 (АВВ) | 0 | 40846.98 | 0.65
К6702. Дифф. автомат DS203 A-C13/0,03 (тип А) 13А-30мА 230/400В 3P 6кА 2CSR253101R1134 (АВВ) | 0 | 40846.98 | 0.65
К6703. Дифф. автомат DS203 A-C16/0,03 (тип А) 16А-30мА 230/400В 3P 6кА 2CSR253101R1164 (АВВ) | 0 | 40846.98 | 0.65
К6704. Дифф. автомат DS203 A-C20/0,03 (тип А) 20А-30мА 230/400В 3P 6кА 2CSR253101R1204 (АВВ) | 0 | 40846.98 | 0.65
К6705. Дифф. автомат DS203 A-C25/0,03 (тип А) 25А-30мА 230/400В 3P 6кА 2CSR253101R1254 (АВВ) | 0 | 40846.98 | 0.65
К6706. Дифф. автомат DS203 A-C32/0,03 (тип А) 32А-30мА 230/400В 3P 6кА 2CSR253101R1324 (АВВ) | 0 | 40846.98 | 0.65
К6707. Дифф. автомат DS203 A-C40/0,03 (тип А) 40А-30мА 230/400В 3P 6кА 2CSR253101R1404 (АВВ) | 0 | 59298.18 | 0.65
К6708. Дифф. автомат DS203 A-C50/0,03 (тип А) 50А-30мА 230/400В 3P 6кА 2CSR253101R1504 (АВВ) | 0 | 59298.18 | 0.8
К6709. Дифф. автомат DS203 A-C63/0,03 (тип А) 63А-30мА 230/400В 3P 6кА 2CSR253101R1634 (АВВ) | 0 | 59298.18 | 0.8
К6710. Дифф. автомат DS204 A-C6/0,03 (тип А) 6А-30мА 230/400В 4P 6кА 2CSR254101R1064 (АВВ) | 0 | 26462.58 | 0.8
К6711. Дифф. автомат DS204 A-C10/0,03 (тип А) 10А-30мА 230/400В 4P 6кА 2CSR254101R1104 (АВВ) | 0 | 25086.48 | 0.8
К6712. Дифф. автомат DS204 A-C13/0,03 (тип А) 13А-30мА 230/400В 4P 6кА 2CSR254101R1134 (АВВ) | 0 | 25086.48 | 0.8
К6713. Дифф. автомат DS204 A-C16/0,03 (тип А) 16А-30мА 230/400В 4P 6кА 2CSR254101R1164 (АВВ) | 0 | 25086.48 | 0.8
К6714. Дифф. автомат DS204 A-C20/0,03 (тип А) 20А-30мА 230/400В 4P 6кА 2CSR254101R1204 (АВВ) | 0 | 25086.48 | 0.8
К6715. Дифф. автомат DS204 A-C25/0,03 (тип А) 25А-30мА 230/400В 4P 6кА 2CSR254101R1254 (АВВ) | 0 | 25086.48 | 0.8
К6716. Дифф. автомат DS204 A-C32/0,03 (тип А) 32А-30мА 230/400В 4P 6кА 2CSR254101R1324 (АВВ) | 0 | 25086.48 | 0.8
К6717. Дифф. автомат DS204 A-C40/0,03 (тип А) 40А-30мА 230/400В 4P 6кА 2CSR254101R1404 (АВВ) | 0 | 36418.44 | 0.8
К6718. Дифф. автомат DS204 A-C50/0,03 (тип А) 50А-30мА 230/400В 4P 6кА 2CSR254101R1504 (АВВ) | 0 | 36418.44 | 1
К6719. Дифф. автомат DS204 A-C63/0,03 (тип А) 63А-30мА 230/400В 4P 6кА 2CSR254101R1634 (АВВ) | 0 | 36418.44 | 1
К6720. Дифф. автомат DS202 M AC-B6/0,03 (тип АС) 6А-30мА 230/400В 2P 10кА 2CSR272001R1065 (АВВ) | 0 | 25335.48 | 0.5
К6721. Дифф. автомат DS202 M AC-B10/0,03 (тип АС) 10А-30мА 230/400В 2P 10кА 2CSR272001R1105 (АВВ) | 0 | 24017.94 | 0.5
К6722. Дифф. автомат DS202 M AC-B13/0,03 (тип АС) 13А-30мА 230/400В 2P 10кА 2CSR272001R1135 (АВВ) | 0 | 24017.94 | 0.5
К6723. Дифф. автомат DS202 M AC-B16/0,03 (тип АС) 16А-30мА 230/400В 2P 10кА 2CSR272001R1165 (АВВ) | 0 | 24017.94 | 0.5
К6724. Дифф. автомат DS202 M AC-B20/0,03 (тип АС) 20А-30мА 230/400В 2P 10кА 2CSR272001R1205 (АВВ) | 0 | 24017.94 | 0.5
К6725. Дифф. автомат DS202 M AC-B25/0,03 (тип АС) 25А-30мА 230/400В 2P 10кА 2CSR272001R1255 (АВВ) | 0 | 24017.94 | 0.5
К6726. Дифф. автомат DS202 M AC-B32/0,03 (тип АС) 32А-30мА 230/400В 2P 10кА 2CSR272001R1325 (АВВ) | 0 | 24017.94 | 0.5
К6727. Дифф. автомат DS202 M AC-B40/0,03 (тип АС) 40А-30мА 230/400В 2P 10кА 2CSR272001R1405 (АВВ) | 0 | 34867.2 | 0.5
К6728. Дифф. автомат DS202 M AC-B50/0,03 (тип АС) 50А-30мА 230/400В 2P 10кА 2CSR272001R1505 (АВВ) | 0 | 34867.2 | 0.5
К6729. Дифф. автомат DS202 M AC-B63/0,03 (тип АС) 63А-30мА 230/400В 2P 10кА 2CSR272001R1635 (АВВ) | 0 | 34867.2 | 0.5
К6730. Дифф. автомат DS203 M AC-B6/0,03 (тип АС) 6А-30мА 230/400В 3P 10кА 2CSR273001R1065 (АВВ) | 0 | 46520.34 | 0.65
К6731. Дифф. автомат DS203 M AC-B10/0,03 (тип АС) 10А-30мА 230/400В 3P 10кА 2CSR273001R1105 (АВВ) | 0 | 44101.2 | 0.65
К6732. Дифф. автомат DS203 M AC-B13/0,03 (тип АС) 13А-30мА 230/400В 3P 10кА 2CSR273001R1135 (АВВ) | 0 | 44101.2 | 0.65
К6733. Дифф. автомат DS203 M AC-B16/0,03 (тип АС) 16А-30мА 230/400В 3P 10кА 2CSR273001R1165 (АВВ) | 0 | 44101.2 | 0.65
К6734. Дифф. автомат DS203 M AC-B20/0,03 (тип АС) 20А-30мА 230/400В 3P 10кА 2CSR273001R1205 (АВВ) | 0 | 44101.2 | 0.65
К6735. Дифф. автомат DS203 M AC-B25/0,03 (тип АС) 25А-30мА 230/400В 3P 10кА 2CSR273001R1255 (АВВ) | 0 | 44101.2 | 0.65
К6736. Дифф. автомат DS203 M AC-B32/0,03 (тип АС) 32А-30мА 230/400В 3P 10кА 2CSR273001R1325 (АВВ) | 0 | 44101.2 | 0.65
К6737. Дифф. автомат DS203 M AC-B40/0,03 (тип АС) 40А-30мА 230/400В 3P 10кА 2CSR273001R1405 (АВВ) | 0 | 64022.34 | 0.65
К6738. Дифф. автомат DS203 M AC-B50/0,03 (тип АС) 50А-30мА 230/400В 3P 10кА 2CSR273001R1505 (АВВ) | 0 | 64022.34 | 0.8
К6739. Дифф. автомат DS203 M AC-B63/0,03 (тип АС) 63А-30мА 230/400В 3P 10кА 2CSR273001R1635 (АВВ) | 0 | 64022.34 | 0.8
К6740. Дифф. автомат DS204 M AC-B6/0,03 (тип АС) 6А-30мА 230/400В 4P 10кА 2CSR274001R1065 (АВВ) | 0 | 48630.06 | 0.8
К6741. Дифф. автомат DS204 M AC-B10/0,03 (тип АС) 10А-30мА 230/400В 4P 10кА 2CSR274001R1105 (АВВ) | 0 | 46101.12 | 0.8
К6742. Дифф. автомат DS204 M AC-B13/0,03 (тип АС) 13А-30мА 230/400В 4P 10кА 2CSR274001R1135 (АВВ) | 0 | 46101.12 | 0.8
К6743. Дифф. автомат DS204 M AC-B16/0,03 (тип АС) 16А-30мА 230/400В 4P 10кА 2CSR274001R1165 (АВВ) | 0 | 46101.12 | 0.8
К6744. Дифф. автомат DS204 M AC-B20/0,03 (тип АС) 20А-30мА 230/400В 4P 10кА 2CSR274001R1205 (АВВ) | 0 | 46101.12 | 0.8
К6745. Дифф. автомат DS204 M AC-B25/0,03 (тип АС) 25А-30мА 230/400В 4P 10кА 2CSR274001R1255 (АВВ) | 0 | 46101.12 | 0.8
К6746. Дифф. автомат DS204 M AC-B32/0,03 (тип АС) 32А-30мА 230/400В 4P 10кА 2CSR274001R1325 (АВВ) | 0 | 46101.12 | 0.8
К6747. Дифф. автомат DS204 M AC-B40/0,03 (тип АС) 40А-30мА 230/400В 4P 10кА 2CSR274001R1405 (АВВ) | 0 | 66925.74 | 0.8
К6748. Дифф. автомат DS204 M AC-B50/0,03 (тип АС) 50А-30мА 230/400В 4P 10кА 2CSR274001R1505 (АВВ) | 0 | 66925.74 | 1
К6749. Дифф. автомат DS204 M AC-B63/0,03 (тип АС) 63А-30мА 230/400В 4P 10кА 2CSR274001R1635 (АВВ) | 0 | 66925.74 | 1
К6750. Дифф. автомат DS202 M AC-C6/0,03 (тип АС) 6А-30мА 230/400В 2P 10кА 2CSR272001R1064 (АВВ) | 0 | 24129 | 0.5
К6751. Дифф. автомат DS202 M AC-C10/0,03 (тип АС) 10А-30мА 230/400В 2P 10кА 2CSR272001R1104 (АВВ) | 0 | 22874.28 | 0.5
К6752. Дифф. автомат DS202 M AC-C13/0,03 (тип АС) 13А-30мА 230/400В 2P 10кА 2CSR272001R1134 (АВВ) | 0 | 22874.28 | 0.5
К6753. Дифф. автомат DS202 M AC-C16/0,03 (тип АС) 16А-30мА 230/400В 2P 10кА 2CSR272001R1164 (АВВ) | 0 | 22874.28 | 0.5
К6754. Дифф. автомат DS202 M AC-C20/0,03 (тип АС) 20А-30мА 230/400В 2P 10кА 2CSR272001R1204 (АВВ) | 0 | 22874.28 | 0.5
К6756. Дифф. автомат DS202 M AC-C32/0,03 (тип АС) 32А-30мА 230/400В 2P 10кА 2CSR272001R1324 (АВВ) | 0 | 22874.28 | 0.5
К6757. Дифф. автомат DS202 M AC-C40/0,03 (тип АС) 40А-30мА 230/400В 2P 10кА 2CSR272001R1404 (АВВ) | 0 | 33206.88 | 0.5
К6758. Дифф. автомат DS202 M AC-C50/0,03 (тип АС) 50А-30мА 230/400В 2P 10кА 2CSR272001R1504 (АВВ) | 0 | 33206.88 | 0.5
К6759. Дифф. автомат DS202 M AC-C63/0,03 (тип АС) 63А-30мА 230/400В 2P 10кА 2CSR272001R1634 (АВВ) | 0 | 33206.88 | 0.5
К6760. Дифф. автомат DS203 M AC-C6/0,03 (тип АС) 6А-30мА 230/400В 3P 10кА 2CSR273001R1064 (АВВ) | 0 | 44305.08 | 0.65
К6761. Дифф. автомат DS203 M AC-C10/0,03 (тип АС) 10А-30мА 230/400В 3P 10кА 2CSR273001R1104 (АВВ) | 0 | 42001.14 | 0.65
К6762. Дифф. автомат DS203 M AC-C13/0,03 (тип АС) 13А-30мА 230/400В 3P 10кА 2CSR273001R1134 (АВВ) | 0 | 42001.14 | 0.65
К6763. Дифф. автомат DS203 M AC-C16/0,03 (тип АС) 16А-30мА 230/400В 3P 10кА 2CSR273001R1164 (АВВ) | 0 | 42001.14 | 0.65
К6764. Дифф. автомат DS203 M AC-C20/0,03 (тип АС) 20А-30мА 230/400В 3P 10кА 2CSR273001R1204 (АВВ) | 0 | 42001.14 | 0.65
К6765. Дифф. автомат DS203 M AC-C25/0,03 (тип АС) 25А-30мА 230/400В 3P 10кА 2CSR273001R1254 (АВВ) | 0 | 42001.14 | 0.65
К6766. Дифф. автомат DS203 M AC-C32/0,03 (тип АС) 32А-30мА 230/400В 3P 10кА 2CSR273001R1324 (АВВ) | 0 | 42001.14 | 0.65
К6767. Дифф. автомат DS203 M AC-C40/0,03 (тип АС) 40А-30мА 230/400В 3P 10кА 2CSR273001R1404 (АВВ) | 0 | 60973.62 | 0.65
К6768. Дифф. автомат DS203 M AC-C50/0,03 (тип АС) 50А-30мА 230/400В 3P 10кА 2CSR273001R1504 (АВВ) | 0 | 60973.62 | 0.8
К6769. Дифф. автомат DS203 M AC-C63/0,03 (тип АС) 63А-30мА 230/400В 3P 10кА 2CSR273001R1634 (АВВ) | 0 | 60973.62 | 0.8
К6770. Дифф. автомат DS204 M AC-C6/0,03 (тип АС) 6А-30мА 230/400В 4P 10кА 2CSR274001R1064 (АВВ) | 0 | 46314.3 | 0.8
К6771. Дифф. автомат DS204 M AC-C10/0,03 (тип АС) 10А-30мА 230/400В 4P 10кА 2CSR274001R1104 (АВВ) | 0 | 43905.84 | 0.8
К6772. Дифф. автомат DS204 M AC-C13/0,03 (тип АС) 13А-30мА 230/400В 4P 10кА 2CSR274001R1134 (АВВ) | 0 | 43905.84 | 0.8
К6773. Дифф. автомат DS204 M AC-C16/0,03 (тип АС) 16А-30мА 230/400В 4P 10кА 2CSR274001R1164 (АВВ) | 0 | 43905.84 | 0.8
К6774. Дифф. автомат DS204 M AC-C20/0,03 (тип АС) 20А-30мА 230/400В 4P 10кА 2CSR274001R1204 (АВВ) | 0 | 43905.84 | 0.8
К6775. Дифф. автомат DS204 M AC-C25/0,03 (тип АС) 25А-30мА 230/400В 4P 10кА 2CSR274001R1254 (АВВ) | 0 | 43905.84 | 0.8
К6776. Дифф. автомат DS204 M AC-C32/0,03 (тип АС) 32А-30мА 230/400В 4P 10кА 2CSR274001R1324 (АВВ) | 0 | 43905.84 | 0.8
К6777. Дифф. автомат DS204 M AC-C40/0,03 (тип АС) 40А-30мА 230/400В 4P 10кА 2CSR274001R1404 (АВВ) | 0 | 63738.78 | 0.8
К6778. Дифф. автомат DS204 M AC-C50/0,03 (тип АС) 50А-30мА 230/400В 4P 10кА 2CSR274001R1504 (АВВ) | 0 | 63738.78 | 1
К6779. Дифф. автомат DS204 M AC-C63/0,03 (тип АС) 63А-30мА 230/400В 4P 10кА 2CSR274001R1634 (АВВ) | 0 | 63738.78 | 1
К6787. Дифф. автомат DS202 M A-B40/0,03 (тип А) 40А-30мА 230/400В 2P 10кА 2CSR272101R1405 (АВВ) | 0 | 41840.7 | 0.5
К6788. Дифф. автомат DS202 M A-B50/0,03 (тип А) 50А-30мА 230/400В 2P 10кА 2CSR272101R1505 (АВВ) | 0 | 41840.7 | 0.5
К6789. Дифф. автомат DS202 M A-B63/0,03 (тип А) 63А-30мА 230/400В 2P 10кА 2CSR272101R1635 (АВВ) | 0 | 41840.7 | 0.5
К6790. Дифф. автомат DS203 M A-B6/0,03 (тип А) 6А-30мА 230/400В 3P 10кА 2CSR273101R1065 (АВВ) | 0 | 55824.36 | 0.65
К6791. Дифф. автомат DS203 M A-B10/0,03 (тип А) 10А-30мА 230/400В 3P 10кА 2CSR273101R1105 (АВВ) | 0 | 52921.38 | 0.65
К6792. Дифф. автомат DS203 M A-B13/0,03 (тип А) 13А-30мА 230/400В 3P 10кА 2CSR273101R1135 (АВВ) | 0 | 52921.38 | 0.65
К6793. Дифф. автомат DS203 M A-B16/0,03 (тип А) 16А-30мА 230/400В 3P 10кА 2CSR273101R1165 (АВВ) | 0 | 52921.38 | 0.65
К6794. Дифф. автомат DS203 M A-B20/0,03 (тип А) 20А-30мА 230/400В 3P 10кА 2CSR273101R1205 (АВВ) | 0 | 52921.38 | 0.65
К6795. Дифф. автомат DS203 M A-B25/0,03 (тип А) 25А-30мА 230/400В 3P 10кА 2CSR273101R1255 (АВВ) | 0 | 52921.38 | 0.65
К6796. Дифф. автомат DS203 M A-B32/0,03 (тип А) 32А-30мА 230/400В 3P 10кА 2CSR273101R1325 (АВВ) | 0 | 52921.38 | 0.65
К6797. Дифф. автомат DS203 M A-B40/0,03 (тип А) 40А-30мА 230/400В 3P 10кА 2CSR273101R1405 (АВВ) | 0 | 76826.82 | 0.65
К6798. Дифф. автомат DS203 M A-B50/0,03 (тип А) 50А-30мА 230/400В 3P 10кА 2CSR273101R1505 (АВВ) | 0 | 76826.82 | 0.8
К6799. Дифф. автомат DS203 M A-B63/0,03 (тип А) 63А-30мА 230/400В 3P 10кА 2CSR273101R1635 (АВВ) | 0 | 76826.82 | 0.8
К6800. Дифф. автомат DS204 M A-B6/0,03 (тип А) 6А-30мА 230/400В 4P 10кА 2CSR274101R1065 (АВВ) | 0 | 53979.36 | 0.8
К6801. Дифф. автомат DS204 M A-B10/0,03 (тип А) 10А-30мА 230/400В 4P 10кА 2CSR274101R1105 (АВВ) | 0 | 51172.26 | 0.8
К6802. Дифф. автомат DS204 M A-B13/0,03 (тип А) 13А-30мА 230/400В 4P 10кА 2CSR274101R1135 (АВВ) | 0 | 51172.26 | 0.8
К6803. Дифф. автомат DS204 M A-B16/0,03 (тип А) 16А-30мА 230/400В 4P 10кА 2CSR274101R1165 (АВВ) | 0 | 51172.26 | 0.8
К6804. Дифф. автомат DS204 M A-B20/0,03 (тип А) 20А-30мА 230/400В 4P 10кА 2CSR274101R1205 (АВВ) | 0 | 51172.26 | 0.8
К6805. Дифф. автомат DS204 M A-B25/0,03 (тип А) 25А-30мА 230/400В 4P 10кА 2CSR274101R1255 (АВВ) | 0 | 51172.26 | 0.8
К6806. Дифф. автомат DS204 M A-B32/0,03 (тип А) 32А-30мА 230/400В 4P 10кА 2CSR274101R1325 (АВВ) | 0 | 51172.26 | 0.8
К6807. Дифф. автомат DS204 M A-B40/0,03 (тип А) 40А-30мА 230/400В 4P 10кА 2CSR274101R1405 (АВВ) | 0 | 74287.56 | 0.8
К6808. Дифф. автомат DS204 M A-B50/0,03 (тип А) 50А-30мА 230/400В 4P 10кА 2CSR274101R1505 (АВВ) | 0 | 74287.56 | 1
К6809. Дифф. автомат DS204 M A-B63/0,03 (тип А) 63А-30мА 230/400В 4P 10кА 2CSR274101R1635 (АВВ) | 0 | 74287.56 | 1
К6817. Дифф. автомат DS202 M A-C40/0,03 (тип А) 40А-30мА 230/400В 2P 10кА 2CSR272101R1404 (АВВ) | 0 | 39848.16 | 0.5
К6818. Дифф. автомат DS202 M A-C50/0,03 (тип А) 50А-30мА 230/400В 2P 10кА 2CSR272101R1504 (АВВ) | 0 | 39848.16 | 0.5
К6819. Дифф. автомат DS202 M A-C63/0,03 (тип А) 63А-30мА 230/400В 2P 10кА 2CSR272101R1634 (АВВ) | 0 | 39848.16 | 0.5
К6820. Дифф. автомат DS203 M A-C6/0,03 (тип А) 6А-30мА 230/400В 3P 10кА 2CSR273101R1064 (АВВ) | 0 | 53166.12 | 0.65
К6821. Дифф. автомат DS203 M A-C10/0,03 (тип А) 10А-30мА 230/400В 3P 10кА 2CSR273101R1104 (АВВ) | 0 | 50401.32 | 0.65
К6822. Дифф. автомат DS203 M A-C13/0,03 (тип А) 13А-30мА 230/400В 3P 10кА 2CSR273101R1134 (АВВ) | 0 | 50401.32 | 0.65
К6823. Дифф. автомат DS203 M A-C16/0,03 (тип А) 16А-30мА 230/400В 3P 10кА 2CSR273101R1164 (АВВ) | 0 | 50401.32 | 0.65
К6824. Дифф. автомат DS203 M A-C20/0,03 (тип А) 20А-30мА 230/400В 3P 10кА 2CSR273101R1204 (АВВ) | 0 | 50401.32 | 0.65
К6825. Дифф. автомат DS203 M A-C25/0,03 (тип А) 25А-30мА 230/400В 3P 10кА 2CSR273101R1254 (АВВ) | 0 | 50401.32 | 0.65
К6826. Дифф. автомат DS203 M A-C32/0,03 (тип А) 32А-30мА 230/400В 3P 10кА 2CSR273101R1324 (АВВ) | 0 | 50401.32 | 0.65
К6827. Дифф. автомат DS203 M A-C40/0,03 (тип А) 40А-30мА 230/400В 3P 10кА 2CSR273101R1404 (АВВ) | 0 | 73168.38 | 0.65
К6828. Дифф. автомат DS203 M A-C50/0,03 (тип А) 50А-30мА 230/400В 3P 10кА 2CSR273101R1504 (АВВ) | 0 | 73168.38 | 0.8
К6829. Дифф. автомат DS203 M A-C63/0,03 (тип А) 63А-30мА 230/400В 3P 10кА 2CSR273101R1634 (АВВ) | 0 | 73168.38 | 0.8
К6830. Дифф. автомат DS204 M A-C6/0,03 (тип А) 6А-30мА 230/400В 4P 10кА 2CSR274101R1064 (АВВ) | 0 | 51408.9 | 0.8
К6831. Дифф. автомат DS204 M A-C10/0,03 (тип А) 10А-30мА 230/400В 4P 10кА 2CSR274101R1104 (АВВ) | 0 | 48735.48 | 0.8
К6832. Дифф. автомат DS204 M A-C13/0,03 (тип А) 13А-30мА 230/400В 4P 10кА 2CSR274101R1134 (АВВ) | 0 | 48735.48 | 0.8
К6833. Дифф. автомат DS204 M A-C16/0,03 (тип А) 16А-30мА 230/400В 4P 10кА 2CSR274101R1164 (АВВ) | 0 | 48735.48 | 0.8
К6834. Дифф. автомат DS204 M A-C20/0,03 (тип А) 20А-30мА 230/400В 4P 10кА 2CSR274101R1204 (АВВ) | 0 | 48735.48 | 0.8
К6835. Дифф. автомат DS204 M A-C25/0,03 (тип А) 25А-30мА 230/400В 4P 10кА 2CSR274101R1254 (АВВ) | 0 | 48735.48 | 0.8
К6836. Дифф. автомат DS204 M A-C32/0,03 (тип А) 32А-30мА 230/400В 4P 10кА 2CSR274101R1324 (АВВ) | 0 | 48735.48 | 0.8
К6837. Дифф. автомат DS204 M A-C40/0,03 (тип А) 40А-30мА 230/400В 4P 10кА 2CSR274101R1404 (АВВ) | 0 | 70750.08 | 0.8
К6838. Дифф. автомат DS204 M A-C50/0,03 (тип А) 50А-30мА 230/400В 4P 10кА 2CSR274101R1504 (АВВ) | 0 | 70750.08 | 1
К6839. Дифф. автомат DS204 M A-C63/0,03 (тип А) 63А-30мА 230/400В 4P 10кА 2CSR274101R1634 (АВВ) | 0 | 70750.08 | 1
К6841. Дифф. автомат DS202С (тип А) 6А-30мА 230 2P 6кА 2CSR252140R1064 А6 30MA (АВВ) | 0 | 19157.4 | 0.5
К6842. Дифф. автомат DS202С (тип А) 10А-30мА 230 2P 6кА 2CSR252140R1104 C10 30MA (АВВ) | 0 | 14420.22 | 0.5
К6843. Дифф. автомат DS202С (тип А) 13А-30мА 230 2P 6кА 2CSR252140R1134 C13 30MA (АВВ) | 0 | 18746.16 | 0.5
К6844. Дифф. автомат DS202С (тип А) 16А-30мА 230 2P 6кА 2CSR252140R1164 C16 30MA (АВВ) | 0 | 14420.16 | 0.5
К6845. Дифф. автомат DS202С (тип А) 20А-30мА 230 2P 6кА 2CSR252140R1204 C20 30MA (АВВ) | 0 | 14420.22 | 0.5
К6846. Дифф. автомат DS202С (тип А) 25А-30мА 230 2P 6кА 2CSR252140R1254 C25 30MA (АВВ) | 0 | 14420.22 | 0.5
К6847. Дифф. автомат DS202С (тип А) 32А-30мА 230 2P 6кА 2CSR252140R1324 C32 30MA (АВВ) | 0 | 19157.4 | 0.5
К6848. Дифф. автомат DS202С M (тип А) 6А-30мА 230 2P 10кА 2CSR272140R1064 C6 30MA (АВВ) | 0 | 17932.8 | 0.5
К6849. Дифф. автомат DS202С M (тип А) 10А-30мА 230 2P 10кА 2CSR272140R1104 C10 30MA (АВВ) | 0 | 16668.48 | 0.5
К6850. Дифф. автомат DS202С M (тип А) 13А-30мА 230 2P 10кА 2CSR272140R1134 C13 30MA (АВВ) | 0 | 21137.34 | 0.5
К6851. Дифф. автомат DS202С M (тип А) 16А-30мА 230 2P 10кА 2CSR272140R1164 C16 30MA (АВВ) | 0 | 16259.52 | 0.5
К6852. Дифф. автомат DS202С M (тип А) 20А-30мА 230 2P 10кА 2CSR272140R1204 C20 30MA (АВВ) | 0 | 16259.52 | 0.5
К6853. Дифф. автомат DS202С M (тип А) 25А-30мА 230 2P 10кА 2CSR272140R1254 C25 30MA (АВВ) | 0 | 16581.9 | 0.5
К6854. Дифф. автомат DS202С M (тип А) 32А-30мА 230 2P 10кА 2CSR272140R1324 C32 30MA (АВВ) | 0 | 19511.4 | 0.5
К6857. Дифф. автомат DS203NC C16 A30 (тип А) 16А-30мА 400В 3P+N 6кА 2CSR256140R1164 (АВВ) | 0 | 25125.18 | 0.35
К6858. Дифф. автомат DS203NC C25 A30 (тип А) 25А-30мА 400В 3P+N 6кА 2CSR256140R1254 (АВВ) | 0 | 25125.18 | 0.35
К6860. Дифф. автомат DS203NC C16 AC30 (тип АС) 16А-30мА 400В 3P+N 6кА 2CSR256040R1164 (АВВ) | 8 | 19688.64 | 0.35
К6861. Дифф. автомат DS203NC C25 AC30 (тип АС) 25А-30мА 400В 3P+N 6кА 2CSR256040R1254 (АВВ) | 0 | 19688.64 | 0.35
К6862. Дифф. автомат DS203NC C32 AC30 (тип АС) 32А-30мА 400В 3P+N 6кА 2CSR256040R1324 (АВВ) | 0 | 19354.74 | 0.35
К6870. Дифф. автомат DSN201 C16 AC30 (тип АС) 16А-30мА 1P+N 6кА 2CSR255050R1164 (АВВ) | 1 | 12487.08 | 0.13
К6900. Блок дифф.тока DDA202 AC-25/0,01 (тип АС) 25A-10мА 230/400В 2Р 2CSB202001R0250 (АВВ) | 0 | 22353.96 | 0.21
К6901. Блок дифф.тока DDA202 AC-25/0,03 (тип АС) 25A-30мА 230/400В 2Р 2CSB202001R1250 (АВВ) | 0 | 21583.14 | 0.21
К6902. Блок дифф.тока DDA202 AC-40/0,03 (тип АС) 40A-30мА 230/400В 2Р 2CSB202001R1400 (АВВ) | 0 | 25899.72 | 0.21
К6903. Блок дифф.тока DDA202 AC-63/0,03 (тип АС) 63A-30мА 230/400В 2Р 2CSB202001R1630 (АВВ) | 0 | 31079.7 | 0.21
К6904. Блок дифф.тока DDA202 AC-25/0,1 (тип АС) 25A-100мА 230/400В 2Р 2CSB202001R2250 (АВВ) | 0 | 17728.98 | 0.21
К6905. Блок дифф.тока DDA202 AC-40/0,1 (тип АС) 40A-100мА 230/400В 2Р 2CSB202001R2400 (АВВ) | 0 | 21274.8 | 0.21
К6906. Блок дифф.тока DDA202 AC-63/0,1 (тип АС) 63A-100мА 230/400В 2Р 2CSB202001R2630 (АВВ) | 0 | 25529.76 | 0.21
К6907. Блок дифф.тока DDA202 AC-25/0,3 (тип АС) 25A-300мА 230/400В 2Р 2CSB202001R3250 (АВВ) | 0 | 15416.52 | 0.21
К6908. Блок дифф.тока DDA202 AC-40/0,3 (тип АС) 40A-300мА 230/400В 2Р 2CSB202001R3400 (АВВ) | 0 | 18499.86 | 0.21
К6909. Блок дифф.тока DDA202 AC-63/0,3 (тип АС) 63A-300мА 230/400В 2Р 2CSB202001R3630 (АВВ) | 0 | 22199.76 | 0.21
К6910. Блок дифф.тока DDA202 AC-25/0,5 (тип АС) 25A-500мА 230/400В 2Р 2CSB202001R4250 (АВВ) | 0 | 14954.1 | 0.21
К6911. Блок дифф.тока DDA202 AC-40/0,5 (тип АС) 40A-500мА 230/400В 2Р 2CSB202001R4400 (АВВ) | 0 | 17944.86 | 0.21
К6912. Блок дифф.тока DDA202 AC-63/0,5 (тип АС) 63A-500мА 230/400В 2Р 2CSB202001R4630 (АВВ) | 0 | 21533.82 | 0.21
К6913. Блок дифф.тока DDA202 AC-25/1 (тип АС) 25A-1000мА 230/400В 2Р 2CSB202001R5250 (АВВ) | 0 | 18499.86 | 0.21
К6914. Блок дифф.тока DDA202 AC-40/1 (тип АС) 40A-1000мА 230/400В 2Р 2CSB202001R5400 (АВВ) | 0 | 22199.76 | 0.21
К6915. Блок дифф.тока DDA202 AC-63/1 (тип АС) 63A-1000мА 230/400В 2Р ELC2CSB202001R5630 (АВВ) | 0 | 26639.76 | 0.21
К6916. Блок дифф.тока DDA202 AC-63/2 (тип АС) 63A-2000мА 230/400В 2Р ELC2CSB202001R6630 (АВВ) | 0 | 37739.64 | 0.21
К6917. Блок дифф.тока DDA203 AC-25/0,03 (тип АС) 25A-30мА 230/400В 3Р ELC2CSB203001R1250 (АВВ) | 0 | 29137.62 | 0.21
К6918. Блок дифф.тока DDA203 AC-40/0,03 (тип АС) 40A-30мА 230/400В 3Р ELC2CSB203001R1400 (АВВ) | 0 | 34965.18 | 0.21
К6919. Блок дифф.тока DDA203 AC-63/0,03 (тип АС) 63A-30мА 230/400В 3Р ELC2CSB203001R1630 (АВВ) | 0 | 41958.18 | 0.4
К6920. Блок дифф.тока DDA203 AC-25/0,1 (тип АС) 25A-100мА 230/400В 3Р ELC2CSB203001R2250 (АВВ) | 0 | 23934.54 | 0.21
К6921. Блок дифф.тока DDA203 AC-40/0,1 (тип АС) 40A-100мА 230/400В 3Р ELC2CSB203001R2400 (АВВ) | 0 | 28721.4 | 0.21
К6922. Блок дифф.тока DDA203 AC-63/0,1 (тип АС) 63A-100мА 230/400В 3Р ELC2CSB203001R2630 (АВВ) | 0 | 34465.68 | 0.4
К6923. Блок дифф.тока DDA203 AC-25/0,3 (тип АС) 25A-300мА 230/400В 3Р ELC2CSB203001R3250 (АВВ) | 0 | 20812.62 | 0.21
К6924. Блок дифф.тока DDA203 AC-40/0,3 (тип АС) 40A-300мА 230/400В 3Р ELC2CSB203001R3400 (АВВ) | 0 | 24975.12 | 0.21
К6925. Блок дифф.тока DDA203 AC-63/0,3 (тип АС) 63A-300мА 230/400В 3Р ELC2CSB203001R3630 (АВВ) | 0 | 29970.18 | 0.4
К6926. Блок дифф.тока DDA203 AC-25/0,5 (тип АС) 25A-500мА 230/400В 3Р ELC2CSB203001R4250 (АВВ) | 0 | 20188.26 | 0.21
К6927. Блок дифф.тока DDA203 AC-40/0,5 (тип АС) 40A-500мА 230/400В 3Р ELC2CSB203001R4400 (АВВ) | 0 | 24225.9 | 0.21
К6928. Блок дифф.тока DDA203 AC-63/0,5 (тип АС) 63A-500мА 230/400В 3Р ELC2CSB203001R4630 (АВВ) | 0 | 29071.02 | 0.4
К6929. Блок дифф.тока DDA203 AC-25/1 (тип АС) 25A-1000мА 230/400В 3Р ELC2CSB203001R5250 (АВВ) | 0 | 24975.12 | 0.21
К6930. Блок дифф.тока DDA203 AC-40/1 (тип АС) 40A-1000мА 230/400В 3Р ELC2CSB203001R5400 (АВВ) | 0 | 29970.18 | 0.21
К6931. Блок дифф.тока DDA203 AC-63/1 (тип АС) 63A-1000мА 230/400В 3Р ELC2CSB203001R5630 (АВВ) | 0 | 35964.18 | 0.4
К6932. Блок дифф.тока DDA203 AC-63/2 (тип АС) 63A-2000мА 230/400В 3Р ELC2CSB203001R6630 (АВВ) | 0 | 50949.24 | 0.4
К6933. Блок дифф.тока DDA204 AC-25/0,03 (тип АС) 25A-30мА 230/400В 4Р ELC2CSB204001R1250 (АВВ) | 0 | 33452.04 | 0.21
К6934. Блок дифф.тока DDA204 AC-40/0,03 (тип АС) 40A-30мА 230/400В 4Р ELC2CSB204001R1400 (АВВ) | 0 | 40142.46 | 0.21
К6935. Блок дифф.тока DDA204 AC-63/0,03 (тип АС) 63A-30мА 230/400В 4Р ELC2CSB204001R1630 (АВВ) | 0 | 48171 | 0.4
К6936. Блок дифф.тока DDA204 AC-25/0,1 (тип АС) 25A-100мА 230/400В 4Р ELC2CSB204001R2250 (АВВ) | 0 | 27478.5 | 0.21
К6937. Блок дифф.тока DDA204 AC-40/0,1 (тип АС) 40A-100мА 230/400В 4Р ELC2CSB204001R2400 (АВВ) | 0 | 32974.26 | 0.21
К6938. Блок дифф.тока DDA204 AC-63/0,1 (тип АС) 63A-100мА 230/400В 4Р ELC2CSB204001R2630 (АВВ) | 0 | 39568.98 | 0.4
К6939. Блок дифф.тока DDA204 AC-25/0,3 (тип АС) 25A-300мА 230/400В 4Р ELC2CSB204001R3250 (АВВ) | 0 | 23894.34 | 0.21
К6940. Блок дифф.тока DDA204 AC-40/0,3 (тип АС) 40A-300мА 230/400В 4Р ELC2CSB204001R3400 (АВВ) | 0 | 28673.22 | 0.21
К6941. Блок дифф.тока DDA204 AC-63/0,3 (тип АС) 63A-300мА 230/400В 4Р ELC2CSB204001R3630 (АВВ) | 0 | 34407.9 | 0.4
К6942. Блок дифф.тока DDA204 AC-25/0,5 (тип АС) 25A-500мА 230/400В 4Р ELC2CSB204001R4250 (АВВ) | 0 | 23177.52 | 0.21
К6943. Блок дифф.тока DDA204 AC-40/0,5 (тип АС) 40A-500мА 230/400В 4Р ELC2CSB204001R4400 (АВВ) | 0 | 27813 | 0.21
К6944. Блок дифф.тока DDA204 AC-63/0,5 (тип АС) 63A-500мА 230/400В 4Р ELC2CSB204001R4630 (АВВ) | 0 | 33375.66 | 0.4
К6945. Блок дифф.тока DDA204 AC-25/1 (тип АС) 25A-1000мА 230/400В 4Р ELC2CSB204001R5250 (АВВ) | 0 | 28673.22 | 0.21
К6946. Блок дифф.тока DDA204 AC-40/1 (тип АС) 40A-1000мА 230/400В 4Р ELC2CSB204001R5400 (АВВ) | 0 | 34407.9 | 0.21
К6947. Блок дифф.тока DDA204 AC-63/1 (тип АС) 63A-1000мА 230/400В 4Р ELC2CSB204001R5630 (АВВ) | 0 | 41289.42 | 0.4
К6948. Блок дифф.тока DDA204 AC-63/2 (тип АС) 63A-2000мА 230/400В 4Р ELC2CSB204001R6630 (АВВ) | 0 | 58493.34 | 0.4
К6949. Блок дифф.тока DDA202 A-25/0,01 (тип А) 25A-10мА 230/400В 2Р ELC2CSB202101R0250 (АВВ) | 0 | 25707.06 | 0.21
К6950. Блок дифф.тока DDA202 A-25/0,03 (тип А) 25A-30мА 230/400В 2Р ELC2CSB202101R1250 (АВВ) | 0 | 24820.56 | 0.21
К6951. Блок дифф.тока DDA202 A-40/0,03 (тип А) 40A-30мА 230/400В 2Р ELC2CSB202101R1400 (АВВ) | 0 | 29784.72 | 0.21
К6952. Блок дифф.тока DDA202 A-63/0,03 (тип А) 63A-30мА 230/400В 2Р ELC2CSB202101R1630 (АВВ) | 0 | 35741.64 | 0.21
К6953. Блок дифф.тока DDA202 A-25/0,1 (тип А) 25A-100мА 230/400В 2Р ELC2CSB202101R2250 (АВВ) | 0 | 20388.3 | 0.21
К6954. Блок дифф.тока DDA202 A-40/0,1 (тип А) 40A-100мА 230/400В 2Р ELC2CSB202101R2400 (АВВ) | 0 | 24466.02 | 0.21
К6955. Блок дифф.тока DDA202 A-63/0,1 (тип А) 63A-100мА 230/400В 2Р ELC2CSB202101R2630 (АВВ) | 0 | 29359.2 | 0.21
К6956. Блок дифф.тока DDA202 A-25/0,3 (тип А) 25A-300мА 230/400В 2Р ELC2CSB202101R3250 (АВВ) | 0 | 17728.98 | 0.21
К6957. Блок дифф.тока DDA202 A-40/0,3 (тип А) 40A-300мА 230/400В 2Р ELC2CSB202101R3400 (АВВ) | 0 | 21274.8 | 0.21
К6958. Блок дифф.тока DDA202 A-63/0,3 (тип А) 63A-300мА 230/400В 2Р ELC2CSB202101R3630 (АВВ) | 0 | 25529.76 | 0.21
К6959. Блок дифф.тока DDA202 A-25/0,5 (тип А) 25A-500мА 230/400В 2Р ELC2CSB202101R4250 (АВВ) | 0 | 17197.14 | 0.21
К6960. Блок дифф.тока DDA202 A-40/0,5 (тип А) 40A-500мА 230/400В 2Р ELC2CSB202101R4400 (АВВ) | 0 | 20636.58 | 0.21
К6961. Блок дифф.тока DDA202 A-63/0,5 (тип А) 63A-500мА 230/400В 2Р ELC2CSB202101R4630 (АВВ) | 0 | 24763.92 | 0.21
К6962. Блок дифф.тока DDA202 A-25/1 (тип А) 25A-1000мА 230/400В 2Р ELC2CSB202101R5250 (АВВ) | 0 | 21274.8 | 0.21
К6963. Блок дифф.тока DDA202 A-40/1 (тип А) 40A-1000мА 230/400В 2Р ELC2CSB202101R5400 (АВВ) | 0 | 25529.76 | 0.21
К6964. Блок дифф.тока DDA202 A-63/1 (тип А) 63A-1000мА 230/400В 2Р ELC2CSB202101R5630 (АВВ) | 0 | 30635.7 | 0.21
К6965. Блок дифф.тока DDA203 A-25/0,03 (тип А) 25A-30мА 230/400В 3Р ELC2CSB203101R1250 (АВВ) | 0 | 33508.26 | 0.21
К6966. Блок дифф.тока DDA203 A-40/0,03 (тип А) 40A-30мА 230/400В 3Р ELC2CSB203101R1400 (АВВ) | 0 | 40209.96 | 0.21
К6967. Блок дифф.тока DDA203 A-63/0,03 (тип А) 63A-30мА 230/400В 3Р ELC2CSB203101R1630 (АВВ) | 0 | 48251.94 | 0.4
К6968. Блок дифф.тока DDA203 A-25/0,1 (тип А) 25A-100мА 230/400В 3Р ELC2CSB203101R2250 (АВВ) | 0 | 27524.64 | 0.21
К6969. Блок дифф.тока DDA203 A-40/0,1 (тип А) 40A-100мА 230/400В 3Р ELC2CSB203101R2400 (АВВ) | 0 | 33029.58 | 0.21
К6970. Блок дифф.тока DDA203 A-63/0,1 (тип А) 63A-100мА 230/400В 3Р ELC2CSB203101R2630 (АВВ) | 0 | 39635.52 | 0.4
К6971. Блок дифф.тока DDA203 A-25/0,3 (тип А) 25A-300мА 230/400В 3Р ELC2CSB203101R3250 (АВВ) | 0 | 23934.54 | 0.21
К6972. Блок дифф.тока DDA203 A-40/0,3 (тип А) 40A-300мА 230/400В 3Р ELC2CSB203101R3400 (АВВ) | 0 | 28721.4 | 0.21
К6973. Блок дифф.тока DDA203 A-63/0,3 (тип А) 63A-300мА 230/400В 3Р ELC2CSB203101R3630 (АВВ) | 0 | 34465.68 | 0.4
К6974. Блок дифф.тока DDA203 A-25/0,5 (тип А) 25A-500мА 230/400В 3Р ELC2CSB203101R4250 (АВВ) | 0 | 23216.46 | 0.21
К6975. Блок дифф.тока DDA203 A-40/0,5 (тип А) 40A-500мА 230/400В 3Р ELC2CSB203101R4400 (АВВ) | 0 | 27859.8 | 0.21
К6976. Блок дифф.тока DDA203 A-63/0,5 (тип А) 63A-500мА 230/400В 3Р ELC2CSB203101R4630 (АВВ) | 0 | 33431.7 | 0.4
К6977. Блок дифф.тока DDA203 A-25/1 (тип А) 25A-1000мА 230/400В 3Р ELC2CSB203101R5250 (АВВ) | 0 | 28721.4 | 0.21
К6978. Блок дифф.тока DDA203 A-40/1 (тип А) 40A-1000мА 230/400В 3Р ELC2CSB203101R5400 (АВВ) | 0 | 34465.68 | 0.21
К6979. Блок дифф.тока DDA203 A-63/1 (тип А) 63A-1000мА 230/400В 3Р ELC2CSB203101R5630 (АВВ) | 0 | 41358.78 | 0.4
К6980. Блок дифф.тока DDA204 A-25/0,03 (тип А) 25A-30мА 230/400В 4Р ELC2CSB204101R1250 (АВВ) | 0 | 38469.9 | 0.21
К6981. Блок дифф.тока DDA204 A-40/0,03 (тип А) 40A-30мА 230/400В 4Р ELC2CSB204101R1400 (АВВ) | 0 | 46163.82 | 0.21
К6982. Блок дифф.тока DDA204 A-63/0,03 (тип А) 63A-30мА 230/400В 4Р ELC2CSB204101R1630 (АВВ) | 0 | 55396.62 | 0.4
К6983. Блок дифф.тока DDA204 A-25/0,1 (тип А) 25A-100мА 230/400В 4Р ELC2CSB204101R2250 (АВВ) | 0 | 31600.32 | 0.21
К6984. Блок дифф.тока DDA204 A-40/0,1 (тип А) 40A-100мА 230/400В 4Р ELC2CSB204101R2400 (АВВ) | 0 | 37920.36 | 0.21
К6985. Блок дифф.тока DDA204 A-63/0,1 (тип А) 63A-100мА 230/400В 4Р ELC2CSB204101R2630 (АВВ) | 0 | 45504.36 | 0.4
К6986. Блок дифф.тока DDA204 A-25/0,3 (тип А) 25A-300мА 230/400В 4Р ELC2CSB204101R3250 (АВВ) | 0 | 27478.5 | 0.21
К6987. Блок дифф.тока DDA204 A-40/0,3 (тип А) 40A-300мА 230/400В 4Р ELC2CSB204101R3400 (АВВ) | 0 | 32974.26 | 0.21
К6988. Блок дифф.тока DDA204 A-63/0,3 (тип А) 63A-300мА 230/400В 4Р ELC2CSB204101R3630 (АВВ) | 0 | 39568.98 | 0.4
К6989. Блок дифф.тока DDA204 A-25/0,5 (тип А) 25A-500мА 230/400В 4Р ELC2CSB204101R4250 (АВВ) | 0 | 26654.16 | 0.21
К6990. Блок дифф.тока DDA204 A-40/0,5 (тип А) 40A-500мА 230/400В 4Р ELC2CSB204101R4400 (АВВ) | 0 | 31984.92 | 0.21
К6991. Блок дифф.тока DDA204 A-63/0,5 (тип А) 63A-500мА 230/400В 4Р ELC2CSB204101R4630 (АВВ) | 0 | 38382 | 0.4
К6992. Блок дифф.тока DDA204 A-25/1 (тип А) 25A-1000мА 230/400В 4Р ELC2CSB204101R5250 (АВВ) | 0 | 32974.26 | 0.21
К6993. Блок дифф.тока DDA204 A-40/1 (тип А) 40A-1000мА 230/400В 4Р ELC2CSB204101R5400 (АВВ) | 0 | 39568.98 | 0.21
К6994. Блок дифф.тока DDA204 A-63/1 (тип А) 63A-1000мА 230/400В 4Р ELC2CSB204101R5630 (АВВ) | 0 | 47482.86 | 0.4
К7007. Блок дифф.тока селект DDA202 A S-63/0,1 (тип А) 63A-100мА 230/400В 2Р ELC2CSB202201R2630 (АВB) | 0 | 38167.02 | 0.21
К7008. Блок дифф.тока селект DDA202 A S-63/0,3 (тип А) 63A-300мА 230/400В 2Р ELC2CSB202201R3630 (АВB) | 0 | 33188.7 | 0.21
К7009. Блок дифф.тока селект DDA202 A S-63/0,5 (тип А) 63A-500мА 230/400В 2Р ELC2CSB202201R4630 (АВB) | 0 | 32193 | 0.21
К7010. Блок дифф.тока селект DDA202 A S-63/1 (тип А) 63A-1000мА 230/400В 2Р ELC2CSB202201R5630 (АВB) | 0 | 39826.38 | 0.21
К7011. Блок дифф.тока селект DDA203 A S-63/0,1 (тип А) 63A-100мА 230/400В 3Р ELC2CSB203201R2630 (АВB) | 0 | 51526.14 | 0.4
К7012. Блок дифф.тока селект DDA203 A S-63/0,3 (тип А) 63A-300мА 230/400В 3Р ELC2CSB203201R3630 (АВB) | 0 | 44805.36 | 0.4
К7013. Блок дифф.тока селект DDA203 A S-63/0,5 (тип А) 63A-500мА 230/400В 3Р ELC2CSB203201R4630 (АВB) | 0 | 43461.18 | 0.4
К7014. Блок дифф.тока селект DDA203 A S-63/1 (тип А) 63A-1000мА 230/400В 3Р ELC2CSB203201R5630 (АВB) | 0 | 53766.42 | 0.4
К7015. Блок дифф.тока селект DDA204 A S-63/0,1 (тип А) 63A-100мА 230/400В 4Р ELC2CSB204201R2630 (АВB) | 0 | 59155.74 | 0.4
К7016. Блок дифф.тока селект DDA204 A S-63/0,3 (тип А) 63A-300мА 230/400В 4Р ELC2CSB204201R3630 (АВB) | 0 | 51439.74 | 0.4
К7017. Блок дифф.тока селект DDA204 A S-63/0,5 (тип А) 63A-500мА 230/400В 4Р ELC2CSB204201R4630 (АВB) | 0 | 49896.54 | 0.4
К7018. Блок дифф.тока селект DDA204 A S-63/1 (тип А) 63A-1000мА 230/400В 4Р ELC2CSB204201R5630 (АВB) | 0 | 61727.7 | 0.4
К7028. Блок дифф.тока защит DDA202 A-25/0,03 AP-R (тип А) 25A-30мА 230/400В 2Р ELC2CSB202401R1250 (АBB) | 0 | 28047.24 | 0.21
К7029. Блок дифф.тока защит DDA202 A-40/0,03 AP-R (тип А) 40A-30мА 230/400В 2Р ELC2CSB202401R1400 (АBB) | 0 | 33656.7 | 0.21
К7030. Блок дифф.тока защит DDA202 A-63/0,03 AP-R (тип А) 63A-30мА 230/400В 2Р ELC2CSB202401R1630 (АBB) | 0 | 40388.1 | 0.21
К7031. Блок дифф.тока защит DDA203 A-25/0,03 AP-R (тип А) 25A-30мА 230/400В 3Р ELC2CSB203401R1250 (АBB) | 0 | 37864.38 | 0.21
К7032. Блок дифф.тока защит DDA203 A-40/0,03 AP-R (тип А) 40A-30мА 230/400В 3Р ELC2CSB203401R1400 (АBB) | 0 | 45437.22 | 0.21
К7033. Блок дифф.тока защит DDA203 A-63/0,03 AP-R (тип А) 63A-30мА 230/400В 3Р ELC2CSB203401R1630 (АBB) | 0 | 54524.64 | 0.4
К7034. Блок дифф.тока защит DDA204 A-25/0,03 AP-R (тип А) 25A-30мА 230/400В 4Р ELC2CSB204401R1250 (АBB) | 0 | 43470.96 | 0.21
К7035. Блок дифф.тока защит DDA204 A-40/0,03 AP-R (тип А) 40A-30мА 230/400В 4Р ELC2CSB204401R1400 (АBB) | 0 | 52165.14 | 0.21
К7036. Блок дифф.тока защит DDA204 A-63/0,03 AP-R (тип А) 63A-30мА 230/400В 4Р ELC2CSB204401R1630 (АBB) | 0 | 62598.18 | 0.4
К7037. Блок дифф.тока селект DDA202 A-63/0,03 AE (тип А) 63A-30мА 230/400В 2Р ELC2CSB202701R1630 (АВВ) | 0 | 50038.32 | 0.21
К7038. Блок дифф.тока селект DDA202 A-63/0,3 AE (тип А) 63A-300мА 230/400В 2Р ELC2CSB202701R3630 (АВB) | 0 | 35741.64 | 0.21
К7039. Блок дифф.тока селект DDA202 A-63/0,5 AE (тип А) 63A-500мА 230/400В 2Р ELC2CSB202701R4630 (АВB) | 0 | 34669.38 | 0.21
К7040. Блок дифф.тока селект DDA202 A-63/1 AE (тип А) 63A-1000мА 230/400В 2Р ELC2CSB202701R5630 (АВВ) | 0 | 42889.98 | 0.21
К7041. Блок дифф.тока селект DDA203 A-63/0,03 AE (тип А) 63A-30мА 230/400В 3Р ELC2CSB203701R1630 (АВB) | 0 | 67552.68 | 0.4
К7042. Блок дифф.тока селект DDA203 A-63/0,3 AE (тип А) 63A-300мА 230/400В 3Р ELC2CSB203701R3630 (АВB) | 0 | 48251.94 | 0.4
К7043. Блок дифф.тока селект DDA203 A-63/0,5 AE (тип А) 63A-500мА 230/400В 3Р ELC2CSB203701R4630 (АВB) | 0 | 46804.32 | 0.4
К7044. Блок дифф.тока селект DDA203 A-63/1 AE (тип А) 63A-1000мА 230/400В 3Р ELC2CSB203701R5630 (АВВ) | 0 | 57902.28 | 0.4
К7045. Блок дифф.тока селект DDA204 A-63/0,03 AE (тип А) 63A-30мА 230/400В 4Р ELC2CSB204701R1630 (АВB) | 0 | 77555.28 | 0.4
К7046. Блок дифф.тока селект DDA204 A-63/0,3 AE (тип А) 63A-300мА 230/400В 4Р ELC2CSB204701R3630 (АВB) | 0 | 55396.62 | 0.4
К7047. Блок дифф.тока селект DDA204 A-63/0,5 AE (тип А) 63A-500мА 230/400В 4Р ELC2CSB204701R4630 (АВB) | 0 | 53734.74 | 0.4
К7048. Блок дифф.тока селект DDA204 A-63/1 AE (тип А) 63A-1000мА 230/400В 4Р ELC2CSB204701R5630 (АВВ) | 0 | 66475.98 | 0.4
К7602. Устройство защитного отключения PF4-40/2/003 (тип АС) 40А-30мА 230В 1P+N 293169 (Eaton/Moeller) | 0 | 1442.4 | 0.22
К7853. Автоматический выключатель Z-MS-6,3/3 для двигателя 4,0-6,3А 248410 (Eaton) | 3 | 2565.42 | 0.34
К7864. Автоматический выключатель 495076 NS2-25 0,63-1,0А для двигателя (CHINT) | 4687 | 2994.66 | 0.35
К7865. Автоматический выключатель 495077 NS2-25 1,0-1,6А для двигателя (CHINT) | 6246 | 3225.48 | 0.35
К7866. Автоматический выключатель 495078 NS2-25 1,6-2,5А для двигателя (CHINT) | 10998 | 3259.92 | 0.35
К7867. Автоматический выключатель 495079 NS2-25 2,5-4,0А для двигателя (CHINT) | 6502 | 3246.36 | 0.35
К7868. Автоматический выключатель 495080 NS2-25 4,0-6,3А для двигателя (CHINT) | 5617 | 3261.6 | 0.35
К7869. Автоматический выключатель 495081 NS2-25 6-10А для двигателя (CHINT) | 6831 | 3261.12 | 0.35
К7870. Автоматический выключатель 495082 NS2-25 9-14А для двигателя (CHINT) | 5129 | 3221.34 | 0.35
К7871. Автоматический выключатель 495083 NS2-25 13-18А для двигателя (CHINT) | 3799 | 3369.06 | 0.35
К7872. Автоматический выключатель 495084 NS2-25 17-23А для двигателя (CHINT) | 6924 | 3196.56 | 0.35
К7873. Автоматический выключатель 495085 NS2-25 20-25А для двигателя (CHINT) | 3296 | 3063.24 | 0.35
К7877. Автоматический выключатель 495180 NS2-25X 0,63-1,0А для двигателя (CHINT) | 2409 | 3022.98 | 0.35
К7878. Автоматический выключатель 495181 NS2-25X 1,0-1,6А для двигателя (CHINT) | 4521 | 3165.9 | 0.35
К7879. Автоматический выключатель 495182 NS2-25X 1,6-2,5А для двигателя (CHINT) | 5417 | 3238.92 | 0.35
К7880. Автоматический выключатель 495183 NS2-25X 2,5-4,0А для двигателя (CHINT) | 4841 | 3247.98 | 0.35
К7881. Автоматический выключатель 495184 NS2-25X 4,0-6,3А для двигателя (CHINT) | 4123 | 3291.54 | 0.35
К7882. Автоматический выключатель 495185 NS2-25X 6-10А для двигателя (CHINT) | 4907 | 3297.6 | 0.35
К7883. Автоматический выключатель 495186 NS2-25X 9-14А для двигателя (CHINT) | 1067 | 3251.34 | 0.35
К7884. Автоматический выключатель 495187 NS2-25X 13-18А для двигателя (CHINT) | 2092 | 3379.2 | 0.35
К7885. Автоматический выключатель 495188 NS2-25X 17-23А для двигателя (CHINT) | 2306 | 3239.7 | 0.35
К7886. Автоматический выключатель 495189 NS2-25X 20-25А для двигателя (CHINT) | 3096 | 3342.3 | 0.35
К7888. Контакт 495968 NS2-AE11 дополнительный фронтальный 1з+1р (CHINT) | 25389 | 498.78 | 0.08
К8000. Автоматический выключатель S202M B6UC 6А /2п/ 10кА на Din-рейку 2CDS272061R0065 (АВВ) | 0 | 9237.96 | 0.2
К8001. Автоматический выключатель S202M B16UC 16А /2п/ 10кА на Din-рейку 2CDS272061R0165 (АВВ) | 0 | 8175.18 | 0.2
К8002. Автоматический выключатель S202M B63UC 63А /2п/ 10кА на Din-рейку 2CDS272061R0635 (АВВ) | 0 | 13080.18 | 0.2
К8003. Автоматический выключатель S201M C2UC 2А /1п/ 10кА на Din-рейку 2CDS271061R0024 (АВВ) | 0 | 3821.4 | 0.15
К8004. Автоматический выключатель S201M C4UC 4А /1п/ 10кА на Din-рейку 2CDS271061R0044 (АВВ) | 0 | 3821.4 | 0.15
К8005. Автоматический выключатель S202M C1UC 1А /2п/ 10кА на Din-рейку 2CDS272061R0014 (АВВ) | 0 | 8398.14 | 0.2
К8006. Автоматический выключатель S202M C2UC 2А /2п/ 10кА на Din-рейку 2CDS272061R0024 (АВВ) | 0 | 8398.14 | 0.2
К8007. Автоматический выключатель S202M C4UC 4А /2п/ 10кА на Din-рейку 2CDS272061R0044 (АВВ) | 0 | 8398.14 | 0.2
К8008. Автоматический выключатель S202M C6UC 6А /2п/ 10кА на Din-рейку 2CDS272061R0064 (АВВ) | 0 | 8398.14 | 0.2
К8010. Автоматический выключатель S202M C20UC 20А /2п/ 10кА на Din-рейку 2CDS272061R0204 (АВВ) | 0 | 7431.96 | 0.2
К8011. Автоматический выключатель S202M C25UC 25А /2п/ 10кА на Din-рейку 2CDS272061R0254 (АВВ) | 0 | 8918.4 | 0.2
К8012. Автоматический выключатель S201M K1UC 1А /1п/ 10кА на Din-рейку 2CDS271061R0217 (АВВ) | 0 | 11464.08 | 0.15
К8013. Автоматический выключатель S202M K2UC 2А /2п/ 10кА на Din-рейку 2CDS272061R0277 (АВВ) | 0 | 12264.36 | 0.2
К8014. Автоматический выключатель S202M K3UC 3А /2п/ 10кА на Din-рейку 2CDS272061R0317 (АВВ) | 0 | 12264.36 | 0.2
К8015. Автоматический выключатель S202M K4UC 4А /2п/ 10кА на Din-рейку 2CDS272061R0337 (АВВ) | 0 | 12264.36 | 0.2
К8016. Автоматический выключатель S202M K10UC 10А /2п/ 10кА на Din-рейку 2CDS272061R0427 (АВВ) | 0 | 10773 | 0.2
К8017. Автоматический выключатель S202M K16UC 16А /2п/ 10кА на Din-рейку 2CDS272061R0467 (АВВ) | 0 | 10773 | 0.2
К8018. Автоматический выключатель S202M K40UC 40А /2п/ 10кА на Din-рейку 2CDS272061R0557 (АВВ) | 0 | 28984.56 | 0.2
К8019. Автоматический выключатель S202M Z1UC 1А /2п/ 10кА на Din-рейку 2CDS272061R0218 (АВВ) | 0 | 14661.42 | 0.2
К8020. Автоматический выключатель S202M Z2UC 2А /2п/ 10кА на Din-рейку 2CDS272061R0278 (АВВ) | 0 | 14661.42 | 0.2
К8021. Автоматический выключатель S202M Z3UC 3А /2п/ 10кА на Din-рейку 2CDS272061R0318 (АВВ) | 0 | 14661.42 | 0.2
К8022. Автоматический выключатель S202M Z4UC 4А /2п/ 10кА на Din-рейку 2CDS272061R0338 (АВВ) | 0 | 7553.58 | 0.2
К8023. Автоматический выключатель S202M Z6UC 6А /2п/ 10кА на Din-рейку 2CDS272061R0378 (АВВ) | 0 | 14661.42 | 0.2
К8024. Автоматический выключатель S202M Z10UC 10А /2п/ 10кА на Din-рейку 2CDS272061R0428 (АВВ) | 0 | 12769.02 | 0.2
К8101. Автоматический выключатель ETIMAT6 C6А/1п/ 6кА на Din-рейку 2141512 (ETI Словения) | 0 | 502.44 | 0.11
К8103. Автоматический выключатель ETIMAT6 C16А/1п/ 6кА на Din-рейку 2141516 (ETI Словения) | 0 | 447.66 | 0.11
К8135. Устройство защитного отключения EFI-2 16/0,03 (тип АС) 16А-30мА 230В 1P+N 10кА 2062121 (ETI Словени | 0 | 4658.88 | 0.24
К8142. Устройство защитного отключения EFI-2 40/0,1 (тип АС) 40А-100мА 230В 1P+N 10кА 2061222 (ETI Словени | 0 | 4750.2 | 0.24
К8143. Устройство защитного отключения EFI-2 63/0,1 (тип АС) 63А-100мА 230В 1P+N 10кА 2063124 (ETI Словени | 0 | 5572.38 | 0.24
К8150. Устройство защитного отключения EFI-4 16/0,03 (тип АС) 16А-30мА 400В 3P+N 10кА 2062141 (ETI Словени | 0 | 5846.4 | 0.42
К8151. Устройство защитного отключения EFI-4 25/0,03 (тип АС) 25А-30мА 400В 3P+N 10кА 2062142 (ETI Словени | 0 | 5115.6 | 0.42
К8152. Устройство защитного отключения EFI-4 40/0,03 (тип АС) 40А-30мА 400В 3P+N 10кА 2062143 (ETI Словени | 0 | 5115.6 | 0.42
К8156. Устройство защитного отключения EFI-P4 25/0,1 (тип АС) 25А-100мА 400В 3P+N 10кА 2061621 (ETI Словен | 4 | 7472.04 | 0.42
К8157. Устройство защитного отключения EFI-P4 40/0,1 (тип АС) 40А-100мА 400В 3P+N 10кА 2061622 (ETI Словен | 7 | 7581.48 | 0.42
К8413. Автоматический выключатель Acti 9 iC60N A9F79140 C40А/1п/ 6,0кА на Din-рейку (Schneider Electric) | 0 | 917.4 | 0.12
К8414. Автоматический выключатель Acti 9 iC60N A9F79150 C50А/1п/ 6,0кА на Din-рейку (Schneider Electric) | 0 | 1599.96 | 0.12
К8436. Автоматический выключатель Acti 9 iC60N A9F79306 C6А/3п/ 6,0кА на Din-рейку (Schneider Electric) | 1 | 3476.4 | 0.33
К8502. Автоматический выключатель Acti 9 iK60N A9K24102 C2А/1п/ 6,0кА на Din-рейку (Schneider Electric) | 3 | 1185.78 | 0.1
К8505. Автоматический выключатель Acti 9 iK60N A9K24106 C6А/1п/ 6,0кА на Din-рейку (Schneider Electric) | 0 | 649.2 | 0.1
К8506. Автоматический выключатель Acti 9 iK60N A9K24110 C10А/1п/ 6,0кА на Din-рейку (Schneider Electric) | 4 | 774.9 | 0.1
К8508. Автоматический выключатель Acti 9 iK60N A9K24116 C16А/1п/ 6,0кА на Din-рейку (Schneider Electric) | 145 | 696.78 | 0.1
К8509. Автоматический выключатель Acti 9 iK60N A9K24120 C20А/1п/ 6,0кА на Din-рейку (Schneider Electric) | 0 | 792.72 | 0.1
К8510. Автоматический выключатель Acti 9 iK60N A9K24125 C25А/1п/ 6,0кА на Din-рейку (Schneider Electric) | 0 | 779.22 | 0.1
К8511. Автоматический выключатель Acti 9 iK60N A9K24132 C32А/1п/ 6,0кА на Din-рейку (Schneider Electric) | 33 | 897.54 | 0.1
К8522. Автоматический выключатель Acti 9 iK60N A9K24216 C16А/2п/ 6,0кА на Din-рейку (Schneider Electric) | 0 | 1498.02 | 0.22
К8524. Автоматический выключатель Acti 9 iK60N A9K24225 C25А/2п/ 6,0кА на Din-рейку (Schneider Electric) | 1 | 1549.44 | 0.22
К8525. Автоматический выключатель Acti 9 iK60N A9K24232 C32А/2п/ 6,0кА на Din-рейку (Schneider Electric) | 3 | 1696.38 | 0.22
К8527. Автоматический выключатель Acti 9 iK60N A9K24250 C50А/2п/ 6,0кА на Din-рейку (Schneider Electric) | 11 | 1129.62 | 0.22
К8532. Автоматический выключатель Acti 9 iK60N A9K24316 C16А/3п/ 6,0кА на Din-рейку (Schneider Electric) | 4 | 2398.56 | 0.31
К8533. Автоматический выключатель Acti 9 iK60N A9K24320 C20А/3п/ 6,0кА на Din-рейку (Schneider Electric) | 1 | 2549.4 | 0.31
К8534. Автоматический выключатель Acti 9 iK60N A9K24325 C25А/3п/ 6,0кА на Din-рейку (Schneider Electric) | 0 | 2675.34 | 0.31
К8535. Автоматический выключатель Acti 9 iK60N A9K24332 C32А/3п/ 6,0кА на Din-рейку (Schneider Electric) | 52 | 2647.32 | 0.31
К8536. Автоматический выключатель Acti 9 iK60N A9K24340 C40А/3п/ 6,0кА на Din-рейку (Schneider Electric) | 10 | 4598.4 | 0.31
К8538. Автоматический выключатель Acti 9 iK60N A9K24363 C63А/3п/ 6,0кА на Din-рейку (Schneider Electric) | 0 | 6076.14 | 0.31
К8702. Выключатель A1A 125 TMF 1SDA070279R1 автоматический 3 полюса 25А 10кА F F (АВВ) | 0 | 10257.9 | 1.2
К8703. Выключатель A1A 125 TMF 1SDA070280R1 автоматический 3 полюса 32А 10кА F F (АВВ) | 0 | 10257.9 | 1.2
К8711. Выключатель A1C 125 TMF 1SDA070302R1 автоматический 3 полюса 20А 25кА F F (АВВ) | 0 | 10815.06 | 1.2
К8713. Выключатель A1C 125 TMF 1SDA070304R1 автоматический 3 полюса 32А 25кА F F (АВВ) | 0 | 10815.06 | 1.2
К8715. Выключатель A1C 125 TMF 1SDA070306R1 автоматический 3 полюса 50А 25кА F F (АВВ) | 0 | 4978.8 | 1.2
К8716. Выключатель A1C 125 TMF 1SDA070307R1 автоматический 3 полюса 63А 25кА F F (АВВ) | 0 | 10815.06 | 1.2
К8717. Выключатель A1C 125 TMF 1SDA070309R1 автоматический 3 полюса 80А 25кА F F (АВВ) | 0 | 10815.06 | 1.2
К8720. Выключатель A2C 250 TMF 1SDA070332R1 автоматический 3 полюса 125А 25кА F F (АВВ) | 0 | 18946.2 | 1.2
К8722. Выключатель A2C 250 TMF 1SDA070336R1 автоматический 3 полюса 200А 25кА F F (АВВ) | 0 | 10877.58 | 1.2
К8723. Выключатель A2C 250 TMF 1SDA070337R1 автоматический 3 полюса 225А 25кА F F (АВВ) | 0 | 21051 | 1.2
К8724. Выключатель A2C 250 TMF 1SDA070338R1 автоматический 3 полюса 250А 25кА F F (АВВ) | 7 | 10824.12 | 1.2
К8725. Выключатель A3N 400 TMF 1SDA070346R1 автоматический 3 полюса 320А 36кА F F (АВВ) | 0 | 112054.98 | 6
К8726. Выключатель A3N 400 TMF 1SDA070347R1 автоматический 3 полюса 400А 36кА F F (АВВ) | 0 | 112054.98 | 6
К8727. Выключатель A3N 630 TMF 1SDA070350R1 автоматический 3 полюса 500А 36кА F F (АВВ) | 0 | 160733.28 | 6
К8728. Выводы EF A1 1SDA066214R1 силовые (комплект 3шт) (АВВ) | 0 | 1885.8 | 0.1
К8729. Выводы EF A2 1SDA066220R1 силовые (комплект 3шт) (АВВ) | 0 | 1925.58 | 0.1
К8731. Выводы ES A2 1SDA066230R1 силовые (комплект 3шт) (АВВ) | 0 | 6579.6 | 0.1
К8733. Выводы стац. выкл. FC CuAl A1 1SDA066242R1 силовые (комплект 3шт) медь/алюм.25-50кв.мм (АВВ) | 0 | 5243.46 | 0.1
К8734. Выводы стац. выкл. FC CuAl A2 1SDA066248R1 силовые (комплект 3шт) медь/алюм.50-150кв.мм (АВВ) | 0 | 7719.9 | 0.1
К8735. Выводы стац. выкл. FC CuAl A2 1SDA066254R1 силовые (комплект 3шт) медь/алюм.125-185кв.мм (АВВ) | 0 | 7719.9 | 0.1
К8736. Крышки LTC A1 1SDA066181R1 выводов (комплект 2шт) низкие для автоматов 3 полюса (АВВ) | 0 | 3663.72 | 0.1
К8737. Крышки LTC A2 1SDA066183R1 выводов (комплект 2шт) низкие для автоматов 3 полюса (АВВ) | 0 | 7013.82 | 0.2
К8738. Крышки HTC A1 1SDA066190R1 выводов (комплект 2шт) высокие для автоматов 3 полюса (АВВ) | 0 | 3858.66 | 0.2
К8739. Крышки HTC A2 1SDA066186R1 выводов (комплект 2шт) высокие для автоматов 3 полюса (АВВ) | 0 | 7382.28 | 0.2
К8741. Рукоятка на выкл. RHD A1-A2 1SDA066154R1 (АВВ) | 0 | 7717.98 | 0.4
К8742. Рукоятка на дверь для выкл. RHE A1-A2 1SDA066158R1 (АВВ) | 0 | 7453.26 | 0.5
К8743. Скоба А1-А2 1SDA066180R1 для крепления на DIN-рейке (АВВ) | 0 | 1073.4 | 0.12
К8744. Расцепитель SOR-C A1-A2 220-240Vac-2 1SDA066137R1 независимый (АВВ) | 0 | 5460.6 | 0.06
К8745. Контакты AUX-C 1Q+1SY А1-А2 1SDA066149R1 дополнительные 250В 1 сигнал. + 1 срабатывания (АВВ) | 0 | 4643.58 | 0.06
К8746. Контакты AUX-C 2Q+1SY А1-А2 1SDA066150R1 дополнительные 250В 2 сигнал. + 1 срабатывания (АВВ) | 0 | 6965.4 | 0.06
К8802. Автоматический выключатель S201S B13А/1п/ 6,0кА на Din-рейку 2CDS251002R0135 (АВВ) | 0 | 1035.54 | 0.12
К8805. Автоматический выключатель S203S B6А/3п/ 6,0кА на Din-рейку 2CDS253002R0065 (АВВ) | 0 | 4325.82 | 0.38
К8806. Автоматический выключатель S203S B10А/3п/ 6,0кА на Din-рейку 2CDS253002R0105 (АВВ) | 0 | 3610.32 | 0.38
К8807. Автоматический выключатель S203S B13А/3п/ 6,0кА на Din-рейку 2CDS253002R0135 (АВВ) | 0 | 3610.32 | 0.38
К8809. Автоматический выключатель S203S B20А/3п/ 6,0кА на Din-рейку 2CDS253002R0205 (АВВ) | 0 | 2995.86 | 0.38
К8810. Автоматический выключатель S201S С6А/1п/ 6,0кА на Din-рейку 2CDS251002R0064 (АВВ) | 0 | 1110.9 | 0.12
К8811. Автоматический выключатель S201S С8А/1п/ 6,0кА на Din-рейку 2CDS251002R0084 (АВВ) | 0 | 1110.9 | 0.12
К8813. Автоматический выключатель S201S С13А/1п/ 6,0кА на Din-рейку 2CDS251002R0134 (АВВ) | 0 | 969.72 | 0.12
К8817. Автоматический выключатель S203S С8А/3п/ 6,0кА на Din-рейку 2CDS253002R0084 (АВВ) | 0 | 4241.04 | 0.38
К8819. Автоматический выключатель S203S С13А/3п/ 6,0кА на Din-рейку 2CDS253002R0134 (АВВ) | 0 | 3252.6 | 0.38
К8820. Автоматический выключатель S203S С16А/3п/ 6,0кА на Din-рейку 2CDS253002R0164 (АВВ) | 0 | 3252.6 | 0.38
К8821. Автоматический выключатель S203S С20А/3п/ 6,0кА на Din-рейку 2CDS253002R0204 (АВВ) | 0 | 3502.08 | 0.38
К8902. Устройство защитного отключения EZ9R14225 (тип АС) 25А-10мА 230В 1P+N (Schneider Electric) | 18 | 7797.96 | 0.24
К8903. Устройство защитного отключения EZ9R34225 (тип АС) 25А-30мА 230В 1P+N (Schneider Electric) | 0 | 3991.98 | 0.24
К8904. Устройство защитного отключения EZ9R34240 (тип АС) 40А-30мА 230В 1P+N (Schneider Electric) | 29 | 4799.1 | 0.24
К8905. Устройство защитного отключения EZ9R34263 (тип АС) 63А-30мА 230В 1P+N (Schneider Electric) | 17 | 6995.28 | 0.24
К8906. Устройство защитного отключения EZ9R34425 (тип АС) 25А-30мА 400В 3P+N (Schneider Electric) | 23 | 7396.44 | 0.46
К8907. Устройство защитного отключения EZ9R34440 (тип АС) 40А-30мА 400В 3P+N (Schneider Electric) | 6 | 8993.22 | 0.46
К8908. Устройство защитного отключения EZ9R34463 (тип АС) 63А-30мА 400В 3P+N (Schneider Electric) | 9 | 9994.92 | 0.46
К8922. Дифф. автомат EZ9D34610 (тип АС) 10А-30мА 230В 1P+N 4,5кА (Schneider Electric) | 4 | 4995.3 | 0.18
К8923. Дифф. автомат EZ9D34616 (тип АС) 16А-30мА 230В 1P+N 4,5кА (Schneider Electric) | 0 | 5247.96 | 0.18
К8924. Дифф. автомат EZ9D34620 (тип АС) 20А-30мА 230В 1P+N 4,5кА (Schneider Electric) | 33 | 4497.78 | 0.18
К8925. Дифф. автомат EZ9D34625 (тип АС) 25А-30мА 230В 1P+N 4,5кА (Schneider Electric) | 0 | 5162.16 | 0.18
К8926. Дифф. автомат EZ9D34632 (тип АС) 32А-30мА 230В 1P+N 4,5кА (Schneider Electric) | 2 | 5369.64 | 0.18
К8927. Дифф. автомат EZ9D34640 (тип АС) 40А-30мА 230В 1P+N 4,5кА (Schneider Electric) | 6 | 6498.84 | 0.18
К8932. Дифф. автомат EZ9D33610 (тип АС) 10А-30мА 230В 1P+N 4,5кА 1 модуль (Schneider Electric) | 1 | 5990.22 | 0.15
К8933. Дифф. автомат EZ9D33616 (тип АС) 16А-30мА 230В 1P+N 4,5кА 1 модуль (Schneider Electric) | 0 | 6399.9 | 0.15
К8934. Дифф. автомат EZ9D33620 (тип АС) 20А-30мА 230В 1P+N 4,5кА 1 модуль (Schneider Electric) | 0 | 4196.28 | 0.1
К9501. Автоматический выключатель NXB-63S 296704 /1P/ C1A 4,5 кА (CHINT) | 11624 | 249.36 | 0.09
К9502. Автоматический выключатель NXB-63S 296705 /1P/ C2A 4,5 кА (CHINT) | 14865 | 249.36 | 0.09
К9503. Автоматический выключатель NXB-63S 296706 /1P/ C3A 4,5 кА (CHINT) | 4222 | 249.36 | 0.09
К9504. Автоматический выключатель NXB-63S 296707 /1P/ C4A 4,5 кА (CHINT) | 27734 | 250.92 | 0.09
К9505. Автоматический выключатель NXB-63S 296708 /1P/ C6A 4,5 кА (CHINT) | 91379 | 225.12 | 0.09
К9506. Автоматический выключатель NXB-63S 296709 /1P/ C10A 4,5 кА (CHINT) | 149883 | 207.6 | 0.09
К9507. Автоматический выключатель NXB-63S 296710 /1P/ C16A 4,5 кА (CHINT) | 138126 | 217.38 | 0.09
К9508. Автоматический выключатель NXB-63S 296711 /1P/ C20A 4,5 кА (CHINT) | 64008 | 214.44 | 0.09
К9509. Автоматический выключатель NXB-63S 296712 /1P/ C25A 4,5 кА (CHINT) | 104648 | 232.62 | 0.09
К9510. Автоматический выключатель NXB-63S 296713 /1P/ C32A 4,5 кА (CHINT) | 43965 | 239.94 | 0.09
К9511. Автоматический выключатель NXB-63S 296714 /1P/ C40A 4,5 кА (CHINT) | 8620 | 254.94 | 0.09
К9512. Автоматический выключатель NXB-63S 296715 /1P/ C50A 4,5 кА (CHINT) | 10386 | 258.48 | 0.09
К9513. Автоматический выключатель NXB-63S 296716 /1P/ C63A 4,5 кА (CHINT) | 5024 | 278.04 | 0.09
К9514. Автоматический выключатель NXB-63S 296783 /2P/ C2A 4,5 кА (CHINT) | 1826 | 518.94 | 0.18
К9515. Автоматический выключатель NXB-63S 296785 /2P/ C4A 4,5 кА (CHINT) | 1291 | 518.94 | 0.18
К9516. Автоматический выключатель NXB-63S 296786 /2P/ C6A 4,5 кА (CHINT) | 19006 | 465.72 | 0.18
К9517. Автоматический выключатель NXB-63S 296787 /2P/ C10A 4,5 кА (CHINT) | 28052 | 441.54 | 0.18
К9518. Автоматический выключатель NXB-63S 296788 /2P/ C16A 4,5 кА (CHINT) | 63661 | 416.1 | 0.18
К9519. Автоматический выключатель NXB-63S 296789 /2P/ C20A 4,5 кА (CHINT) | 3296 | 445.8 | 0.18
К9520. Автоматический выключатель NXB-63S 296790 /2P/ C25A 4,5 кА (CHINT) | 17539 | 413.64 | 0.18
К9521. Автоматический выключатель NXB-63S 296791 /2P/ C32A 4,5 кА (CHINT) | 16515 | 420.9 | 0.18
К9522. Автоматический выключатель NXB-63S 296792 /2P/ C40A 4,5 кА (CHINT) | 15807 | 417.9 | 0.18
К9523. Автоматический выключатель NXB-63S 296793 /2P/ C50A 4,5 кА (CHINT) | 13570 | 494.1 | 0.18
К9524. Автоматический выключатель NXB-63S 296794 /2P/ C63A 4,5 кА (CHINT) | 9877 | 499.14 | 0.18
К9525. Автоматический выключатель NXB-63S 296822 /3P/ C2A 4,5 кА (CHINT) | 575 | 823.44 | 0.27
К9526. Автоматический выключатель NXB-63S 296824 /3P/ C4A 4,5 кА (CHINT) | 698 | 818.4 | 0.27
К9527. Автоматический выключатель NXB-63S 296825 /3P/ C6A 4,5 кА (CHINT) | 17306 | 760.32 | 0.27
К9528. Автоматический выключатель NXB-63S 296826 /3P/ C10A 4,5 кА (CHINT) | 9892 | 679.44 | 0.27
К9529. Автоматический выключатель NXB-63S 296827 /3P/ C16A 4,5 кА (CHINT) | 13984 | 681.78 | 0.27
К9530. Автоматический выключатель NXB-63S 296828 /3P/ C20A 4,5 кА (CHINT) | 14636 | 673.8 | 0.27
К9531. Автоматический выключатель NXB-63S 296829 /3P/ C25A 4,5 кА (CHINT) | 19772 | 679.68 | 0.27
К9532. Автоматический выключатель NXB-63S 296830 /3P/ C32A 4,5 кА (CHINT) | 17821 | 619.74 | 0.27
К9533. Автоматический выключатель NXB-63S 296831 /3P/ C40A 4,5 кА (CHINT) | 21048 | 739.26 | 0.27
К9534. Автоматический выключатель NXB-63S 296832 /3P/ C50A 4,5 кА (CHINT) | 9330 | 869.64 | 0.27
К9535. Автоматический выключатель NXB-63S 296833 /3P/ C63A 4,5 кА (CHINT) | 7298 | 794.34 | 0.27
К9536. Автоматический выключатель NXB-63S 296782 /2P/ C1A 4,5 кА (CHINT) | 101 | 532.74 | 0.18
К9537. Автоматический выключатель NXB-63S 296784 /2P/ C3A 4,5 кА (CHINT) | 967 | 531.9 | 0.18
К9538. Автоматический выключатель NXB-63S 296821 /3P/ C1A 4,5 кА (CHINT) | 1488 | 823.44 | 0.27
К9539. Автоматический выключатель NXB-63S 296823 /3P/ C3A 4,5 кА (CHINT) | 816 | 823.44 | 0.27
К9541. Автоматический выключатель NXB-63 814008 /1P/ C1A 6,0 кА (CHINT) | 13478 | 366.66 | 0.09
К9542. Автоматический выключатель NXB-63 814009 /1P/ C2A 6,0 кА (CHINT) | 7156 | 360 | 0.09
К9543. Автоматический выключатель NXB-63 814010 /1P/ C3A 6,0 кА (CHINT) | 2638 | 373.68 | 0.09
К9544. Автоматический выключатель NXB-63 814011 /1P/ C4A 6,0 кА (CHINT) | 10861 | 368.94 | 0.09
К9545. Автоматический выключатель NXB-63 814012 /1P/ C6A 6,0 кА (CHINT) | 55003 | 354.18 | 0.09
К9546. Автоматический выключатель NXB-63 814013 /1P/ C10A 6,0 кА (CHINT) | 15964 | 344.88 | 0.09
К9547. Автоматический выключатель NXB-63 814014 /1P/ C16A 6,0 кА (CHINT) | 34285 | 337.62 | 0.09
К9548. Автоматический выключатель NXB-63 814015 /1P/ C20A 6,0 кА (CHINT) | 13596 | 344.64 | 0.09
К9549. Автоматический выключатель NXB-63 814016 /1P/ C25A 6,0 кА (CHINT) | 21911 | 344.64 | 0.09
К9550. Автоматический выключатель NXB-63 814017 /1P/ C32A 6,0 кА (CHINT) | 7945 | 371.28 | 0.09
К9551. Автоматический выключатель NXB-63 814018 /1P/ C40A 6,0 кА (CHINT) | 5006 | 391.86 | 0.09
К9552. Автоматический выключатель NXB-63 814019 /1P/ C50A 6,0 кА (CHINT) | 1836 | 396.84 | 0.09
К9553. Автоматический выключатель NXB-63 814020 /1P/ C63A 6,0 кА (CHINT) | 3588 | 399.6 | 0.09
К9554. Автоматический выключатель NXB-63 814086 /2P/ C1A 6,0 кА (CHINT) | 854 | 711.42 | 0.18
К9555. Автоматический выключатель NXB-63 814087 /2P/ C2A 6,0 кА (CHINT) | 2240 | 711.42 | 0.18
К9556. Автоматический выключатель NXB-63 814088 /2P/ C3A 6,0 кА (CHINT) | 379 | 644.7 | 0.18
К9557. Автоматический выключатель NXB-63 814089 /2P/ C4A 6,0 кА (CHINT) | 5640 | 711.42 | 0.18
К9558. Автоматический выключатель NXB-63 814090 /2P/ C6A 6,0 кА (CHINT) | 9318 | 700.26 | 0.18
К9559. Автоматический выключатель NXB-63 814091 /2P/ C10A 6,0 кА (CHINT) | 9378 | 691.98 | 0.18
К9560. Автоматический выключатель NXB-63 814092 /2P/ C16A 6,0 кА (CHINT) | 13022 | 687.72 | 0.18
К9561. Автоматический выключатель NXB-63 814093 /2P/ C20A 6,0 кА (CHINT) | 2110 | 694.08 | 0.18
К9562. Автоматический выключатель NXB-63 814094 /2P/ C25A 6,0 кА (CHINT) | 6119 | 685.38 | 0.18
К9563. Автоматический выключатель NXB-63 814095 /2P/ C32A 6,0 кА (CHINT) | 2501 | 718.32 | 0.18
К9564. Автоматический выключатель NXB-63 814096 /2P/ C40A 6,0 кА (CHINT) | 1659 | 772.08 | 0.18
К9565. Автоматический выключатель NXB-63 814097 /2P/ C50A 6,0 кА (CHINT) | 1065 | 829.5 | 0.18
К9566. Автоматический выключатель NXB-63 814098 /2P/ C63A 6,0 кА (CHINT) | 1310 | 834.84 | 0.18
К9567. Автоматический выключатель NXB-63 814164 /3P/ C1A 6,0 кА (CHINT) | 1156 | 1060.86 | 0.07
К9568. Автоматический выключатель NXB-63 814165 /3P/ C2A 6,0 кА (CHINT) | 1697 | 1236.3 | 0.27
К9569. Автоматический выключатель NXB-63 814166 /3P/ C3A 6,0 кА (CHINT) | 1239 | 1236.3 | 0.27
К9570. Автоматический выключатель NXB-63 814167 /3P/ C4A 6,0 кА (CHINT) | 1394 | 1236.3 | 0.27
К9571. Автоматический выключатель NXB-63 814168 /3P/ C6A 6,0 кА (CHINT) | 3826 | 1228.74 | 0.27
К9572. Автоматический выключатель NXB-63 814169 /3P/ C10A 6,0 кА (CHINT) | 2589 | 1147.56 | 0.27
К9573. Автоматический выключатель NXB-63 814170 /3P/ C16A 6,0 кА (CHINT) | 9271 | 1167.36 | 0.27
К9574. Автоматический выключатель NXB-63 814171 /3P/ C20A 6,0 кА (CHINT) | 2226 | 1179.42 | 0.27
К9575. Автоматический выключатель NXB-63 814172 /3P/ C25A 6,0 кА (CHINT) | 15016 | 1274.46 | 0.27
К9576. Автоматический выключатель NXB-63 814173 /3P/ C32A 6,0 кА (CHINT) | 6940 | 1295.64 | 0.27
К9577. Автоматический выключатель NXB-63 814174 /3P/ C40A 6,0 кА (CHINT) | 7637 | 1301.76 | 0.27
К9578. Автоматический выключатель NXB-63 814175 /3P/ C50A 6,0 кА (CHINT) | 4530 | 1352.58 | 0.27
К9579. Автоматический выключатель NXB-63 814176 /3P/ C63A 6,0 кА (CHINT) | 7803 | 1379.7 | 0.27
К9582. Автоматический выключатель NXB-63 814247 /4P/ C10A 6,0 кА (CHINT) | 1058 | 1485.42 | 0.36
К9583. Автоматический выключатель NXB-63 814248 /4P/ C16A 6,0 кА (CHINT) | 1887 | 1495.44 | 0.36
К9585. Автоматический выключатель NXB-63 814250 /4P/ C25A 6,0 кА (CHINT) | 0 | 1485.42 | 0.36
К9587. Автоматический выключатель NXB-63 814252 /4P/ C40A 6,0 кА (CHINT) | 140 | 1623.66 | 0.36
К9589. Автоматический выключатель NXB-63 814254 /4P/ C63A 6,0 кА (CHINT) | 109 | 1754.64 | 0.36
К9591. Автоматический выключатель NXB-63S 296903 /4P/ C6A 4,5 кА (CHINT) | 867 | 1236.96 | 0.36
К9592. Автоматический выключатель NXB-63S 296904 /4P/ C10A 4,5 кА (CHINT) | 2340 | 1236.06 | 0.36
К9593. Автоматический выключатель NXB-63S 296905 /4P/ C16A 4,5 кА (CHINT) | 2643 | 1214.88 | 0.36
К9594. Автоматический выключатель NXB-63S 296906 /4P/ C20A 4,5 кА (CHINT) | 1842 | 1232.52 | 0.36
К9595. Автоматический выключатель NXB-63S 296907 /4P/ C25A 4,5 кА (CHINT) | 2857 | 1148.64 | 0.36
К9596. Автоматический выключатель NXB-63S 296908 /4P/ C32A 4,5 кА (CHINT) | 1798 | 1148.64 | 0.36
К9597. Автоматический выключатель NXB-63S 296909 /4P/ C40A 4,5 кА (CHINT) | 872 | 1183.08 | 0.36
К9598. Автоматический выключатель NXB-63S 296910 /4P/ C50A 4,5 кА (CHINT) | 819 | 1217.58 | 0.36
К9599. Автоматический выключатель NXB-63S 296911 /4P/ C63A 4,5 кА (CHINT) | 1064 | 1194.48 | 0.36
К9606. Автоматический выключатель DZ47-60 188078 /1P/ C6A 4,5 кА (CHINT) | 1 | 217.5 | 0.09
К9609. Автоматический выключатель DZ47-60 187990 /1P/ C20A 4,5 кА (CHINT) | 1 | 221.94 | 0.09
К9611. Автоматический выключатель DZ47-60 188014 /1P/ C32A 4,5 кА (CHINT) | 5 | 198.48 | 0.09
К9624. Автоматический выключатель DZ47-60 188000 /2P/ C25A 4,5 кА (CHINT) | 0 | 374.4 | 0.18
К9625. Автоматический выключатель DZ47-60 188016 /2P/ C32A 4,5 кА (CHINT) | 5 | 347.7 | 0.18
К9626. Автоматический выключатель DZ47-60 188032 /2P/ C40A 4,5 кА (CHINT) | 0 | 435.06 | 0.18
К9636. Автоматический выключатель DZ47-60 188082 /3P/ C6A 4,5 кА (CHINT) | 0 | 693.78 | 0.27
К9638. Автоматический выключатель DZ47-60 187978 /3P/ C16A 4,5 кА (CHINT) | 0 | 658.5 | 0.27
К9695. Автоматический выключатель DZ158 158094 /3P/ C63A 10кА (CHINT) | 1150 | 2493.24 | 0.52
К9696. Автоматический выключатель DZ158 158095 /3P/ C80A 10кА (CHINT) | 2139 | 2538.84 | 0.52
К9697. Автоматический выключатель DZ158 158093 /3P/ C100A 10кА (CHINT) | 156 | 2573.28 | 0.52
К9698. Автоматический выключатель DZ158 158109 /3P/ C125A 10кА (CHINT) | 1382 | 3262.2 | 0.52
К9701. Дифф. автомат NBH8LE 206061 (тип АС) 10А-30мА 230В 1P+N 2мод. 4,5кА хар-ка С (CHINT) | 1411 | 1549.26 | 0.22
К9702. Дифф. автомат NBH8LE 206062 (тип АС) 16А-30мА 230В 1P+N 2мод. 4,5кА хар-ка С (CHINT) | 7337 | 1841.46 | 0.22
К9703. Дифф. автомат NBH8LE 206063 (тип АС) 20А-30мА 230В 1P+N 2мод. 4,5кА хар-ка С (CHINT) | 2839 | 1852.38 | 0.22
К9704. Дифф. автомат NBH8LE 206064 (тип АС) 25А-30мА 230В 1P+N 2мод. 4,5кА хар-ка С (CHINT) | 6002 | 1812.48 | 0.22
К9705. Дифф. автомат NBH8LE 206065 (тип АС) 32А-30мА 230В 1P+N 2мод. 4,5кА хар-ка С (CHINT) | 1166 | 1768.8 | 0.22
К9706. Дифф. автомат NBH8LE 206066 (тип АС) 40А-30мА 230В 1P+N 2мод. 4,5кА хар-ка С (CHINT) | 1040 | 1833.84 | 0.22
К9707. Дифф. автомат NXBLE-63Y 105541 (тип АС) 10А-30мА 230В 1P+N 2мод. 4,5кА хар-ка С (CHINT) | 11570 | 1505.58 | 0.25
К9708. Дифф. автомат NXBLE-63Y 105542 (тип АС) 16А-30мА 230В 1P+N 2мод. 4,5кА хар-ка С (CHINT) | 27352 | 1486.68 | 0.25
К9709. Дифф. автомат NXBLE-63Y 105543 (тип АС) 20А-30мА 230В 1P+N 2мод. 4,5кА хар-ка С (CHINT) | 3803 | 1499.16 | 0.25
К9710. Дифф. автомат NXBLE-63Y 105544 (тип АС) 25А-30мА 230В 1P+N 2мод. 4,5кА хар-ка С (CHINT) | 8188 | 1476.66 | 0.25
К9711. Дифф. автомат NXBLE-63Y 105545 (тип АС) 32А-30мА 230В 1P+N 2мод. 4,5кА хар-ка С (CHINT) | 5670 | 1474.56 | 0.25
К9713. Дифф. автомат NXBLE-63Y 105547 (тип АС) 50А-30мА 230В 1P+N 2мод. 4,5кА хар-ка С (CHINT) | 30 | 1788.06 | 0.25
К9715. Дифф. автомат DZ47LE-32 199641 (тип АС) 16А-30мА 400В 4P 6,5мод. 6кА хар-ка С (CHINT) | 10 | 2171.58 | 0.6
К9726. Дифф. автомат NB2LE 689000 (тип АС) 6А-30мА 230В 1P+N 1мод. 6кА хар-ка С (CHINT) | 544 | 2095.02 | 0.25
К9727. Дифф. автомат NB2LE 689001 (тип АС) 10А-30мА 230В 1P+N 1мод. 6кА хар-ка С (CHINT) | 1 | 2108.1 | 0.25
К9728. Дифф. автомат NB2LE 689002 (тип АС) 16А-30мА 230В 1P+N 1мод. 6кА хар-ка С (CHINT) | 297 | 2029.02 | 0.25
К9729. Дифф. автомат NB2LE 689003 (тип АС) 20А-30мА 230В 1P+N 1мод. 6кА хар-ка С (CHINT) | 3644 | 2153.7 | 0.25
К9730. Дифф. автомат NB2LE 689004 (тип АС) 25А-30мА 230В 1P+N 1мод. 6кА хар-ка С (CHINT) | 1537 | 2014.74 | 0.25
К9731. Дифф. автомат NB1L 203105 (тип АС) 10А-30мА 230В 1P+N 2мод. 10кА хар-ка С (CHINT) | 6794 | 3070.86 | 0.25
К9732. Дифф. автомат NB1L 203107 (тип АС) 16А-30мА 230В 1P+N 2мод. 10кА хар-ка С (CHINT) | 9200 | 2979.54 | 0.25
К9733. Дифф. автомат NB1L 203108 (тип АС) 20А-30мА 230В 1P+N 2мод. 10кА хар-ка С (CHINT) | 3891 | 2961.06 | 0.25
К9734. Дифф. автомат NB1L 203109 (тип АС) 25А-30мА 230В 1P+N 2мод. 10кА хар-ка С (CHINT) | 1321 | 2968.44 | 0.25
К9735. Дифф. автомат NB1L 203110 (тип АС) 32А-30мА 230В 1P+N 2мод. 10кА хар-ка С (CHINT) | 8 | 2961.06 | 0.25
К9736. Дифф. автомат NB1L 203111 (тип АС) 40А-30мА 230В 1P+N 2мод. 10кА хар-ка С (CHINT) | 1311 | 3090 | 0.25
К9738. Дифф. автомат NB1L 203097 (тип АС) 10А-30мА 230В 1P+N 2мод. 10кА хар-ка B (CHINT) | 635 | 3074.16 | 0.25
К9739. Дифф. автомат NB1L 203099 (тип АС) 16А-30мА 230В 1P+N 2мод. 10кА хар-ка B (CHINT) | 758 | 3075.24 | 0.25
К9740. Дифф. автомат NB1L 203100 (тип АС) 20А-30мА 230В 1P+N 2мод. 10кА хар-ка B (CHINT) | 657 | 2883.36 | 0.25
К9742. Дифф. автомат NB1L 203103 (тип АС) 40А-30мА 230В 1P+N 2мод. 10кА хар-ка B (CHINT) | 88 | 2944.56 | 0.25
К9743. Дифф. автомат NB2LE 689007 (тип А) 16А-30мА 230В 1P+N 1мод. 6кА хар-ка С (CHINT) | 5 | 2223.12 | 0.25
К9744. Дифф. автомат NB2LE 689008 (тип А) 20А-30мА 230В 1P+N 1мод. 6кА хар-ка С (CHINT) | 2 | 2191.74 | 0.25
К9745. Дифф. автомат NB2LE 689009 (тип А) 25А-30мА 230В 1P+N 1мод. 6кА хар-ка С (CHINT) | 1702 | 2212.44 | 0.25
К9746. Устройство защитного отключения NL1-63 200823 (тип АС) 16А-10мА 230В 1P+N 6кА (CHINT) | 48 | 3142.2 | 0.3
К9747. Устройство защитного отключения NL1-63 200212 (тип АС) 25А-30мА 230В 1P+N 6кА (CHINT) | 8735 | 1939.26 | 0.3
К9748. Устройство защитного отключения NL1-63 200213 (тип АС) 40А-30мА 230В 1P+N 6кА (CHINT) | 5469 | 1913.4 | 0.3
К9749. Устройство защитного отключения NL1-63 200214 (тип АС) 63А-30мА 230В 1P+N 6кА (CHINT) | 2405 | 2149.74 | 0.3
К9750. Устройство защитного отключения NL1-63 200223 (тип АС) 25А-30мА 400В 3P+N 6кА (CHINT) | 1591 | 3404.94 | 0.6
К9751. Устройство защитного отключения NL1-63 200224 (тип АС) 40А-30мА 400В 3P+N 6кА (CHINT) | 614 | 3495.96 | 0.6
К9752. Устройство защитного отключения NL1-63 200225 (тип АС) 63А-30мА 400В 3P+N 6кА (CHINT) | 477 | 3482.1 | 0.6
К9754. Устройство защитного отключения NL1-63 200226 (тип АС) 25А-100мА 400В 3P+N 6кА (CHINT) | 52 | 3569.58 | 0.6
К9759. Устройство защитного отключения NL1-63 200220 (тип АС) 63А-300мА 230В 1P+N 6кА (CHINT) | 1768 | 2606.22 | 0.3
К9762. Устройство защитного отключения NL1-63 200230 (тип АС) 40А-300мА 400В 3P+N 6кА (CHINT) | 44 | 3880.62 | 0.6
К9801. Автоматический выключатель 126676 NM1-63S/3P 10А 15кА при 400В (CHINT) | 3 | 945 | 1
К9813. Автоматический выключатель 126509 NM1-125S/3P 63А 25кА при 400В (CHINT) | 117 | 5409.9 | 1.5
К9815. Автоматический выключатель 126511 NM1-125S/3P 100А 25кА при 400В (CHINT) | 101 | 5409.9 | 1.5
К9816. Автоматический выключатель 126382 NM1-125S/3P 125А 25кА при 400В (CHINT) | 7 | 5457.24 | 1.5
К9830. Автоматический выключатель ADM3-125L/3P 80A 35KA при 400В ADL06-080 (ANDELI) | 31 | 3136.98 | 1
К9831. Автоматический выключатель ADM3-125L/3P 100A 35KA при 400В ADL06-081 (ANDELI) | 24 | 2825.22 | 1
К9832. Автоматический выключатель ADM3-125L/3P 125A 35KA при 400В ADL06-082 (ANDELI) | 66 | 3129.3 | 1
К9833. Автоматический выключатель ADM3-160L/3P 100A 50KA при 400В ADL06-083 (ANDELI) | 4 | 5109.66 | 1
К9834. Автоматический выключатель ADM3-250L/3P 100A 50KA при 400В ADL06-086 (ANDELI) | 11 | 6553.14 | 1
К9835. Автоматический выключатель ADM3-250L/3P 125A 50KA при 400В ADL06-087 (ANDELI) | 18 | 7231.26 | 1
К9836. Автоматический выключатель ADM3-250L/3P 160A 50KA при 400В ADL06-088 (ANDELI) | 18 | 7298.76 | 1
К9837. Автоматический выключатель ADM3-250L/3P 200A 50KA при 400В ADL06-089 (ANDELI) | 30 | 6553.08 | 1
К9838. Автоматический выключатель ADM3-250L/3P 250A 50KA при 400В ADL06-090 (ANDELI) | 23 | 7253.7 | 1
К9839. Автоматический выключатель ADM3-400L/3P 250A 50KA при 400В ADL06-091 (ANDELI) | 4 | 13611.84 | 1
К9840. Автоматический выключатель ADM3-400L/3P 315A 50KA при 400В ADL06-092 (ANDELI) | 8 | 13654.26 | 1
К9841. Автоматический выключатель ADM3-400L/3P 400A 50KA при 400В ADL06-193 (ANDELI) | 9 | 13696.8 | 1
К9842. Автоматический выключатель ADM3-630L/3P 400A 50KA при 400В ADL06-094 (ANDELI) | 6 | 16503.3 | 1
К9843. Автоматический выключатель ADM3-630L/3P 500A 50KA при 400В ADL06-095 (ANDELI) | 4 | 16503.24 | 1
К9844. Автоматический выключатель ADM3-630L/3P 630A 50KA при 400В ADL06-097 (ANDELI) | 16 | 18438.12 | 1

## Реле. Пускатели. Контакторы
Наименование | Кол-во | Стоимость | Вес
43314. А3314Розетка 003-2 на Din-рейку для реле РП21-003 (МПО Электротехника Москва) | 1 | 120.24 | 0.05
44383. А4383. Пускатель магнитный ПМ12-100150 220В 100А 2з+2р IP20 без реле (УралЭлектроКонтактор) | 4 | 2629.56 | 0
44405. А4405 Контактор IK24-40 модульный 220В 24А 4з на Din-рейку (Астро-УЗО Москва) | 0 | 2135.16 | 0.25
44629.А4629 Фиксатор RT17017 пластмассовый для промежуточных реле RT 2022103-1 (Schrack) | 16 | 28.8 | 0.01
44633.А4633 Фиксатор PT17021 пластмассовый для промежуточных реле PT 2-1415526-1 (Schrack) | 45 | 30.24 | 0.01
44635.А4635 Диод PTMG0730 с зеленым светодиодом 110-230B переменного тока 4-1415036-1 (Schrack) | 10 | 115.2 | 0.05
44636.А4636 Маркировочный элемент для розеток RT78725 и RT78726 (Schrack) | 35 | 7.92 | 0
48096.А8096 Цепь LAD4RCU резистивно-емкостная 110-240В (Schneider Electric) | 1 | 695.1 | 0.01
49223.А9223 Выключатель кулачковый 4G16-11U 16А 3 положения (L-0-P) открытый IP40 (Апатор-Электро Москва) | 1 | 592.26 | 0.18
А3101. Контактор В7-40-00 GJL1311201R8000 220В 12А (АВВ) | 135 | 3672.66 | 0.19
А3102. Контактор В7-40-00 GJL1311201R0001 24В 12А (АВВ) | 0 | 2140.74 | 0.19
А3103. Контакт CA5X-22M 1SBN019040R1122 дополнительный фронтальный 2з+2р (АВВ) | 0 | 597.54 | 0.04
А3104. Блокировка VM5-1 1SBN030100R1000 механическая (АВВ) | 0 | 2296.2 | 0.04
А3105. Блокировка VE5-1 1SBN030110R1000 электромеханическая (АВВ) | 0 | 3649.08 | 0.04
А3106. Блокировка VE5-2 1SBN030210R1000 электромеханическая (АВВ) | 0 | 5402.58 | 0.04
А3109. Контактор VB7-30-10 GJL1311901R8100 реверсивный 220В 12А 1з (АВВ) | 0 | 7295.82 | 0.4
А3110. Контактор VB7-30-01 GJL1311901R8010 реверсивный 220В 12А 1р (АВВ) | 0 | 7260.72 | 0.4
А3111. Контактор В6-30-01 GJL1211001R0011 24В 9А 1р (АВВ) | 0 | 2789.34 | 0.18
А3112. Миниатюрное реле управления K-6-22-Z GJH1211001R8220 220В 4А 2з+2р (АВВ) | 26 | 3321.18 | 0.19
А3113. Контактор В7-30-01 GJL1311001R0011 24В 12А 1р (АВВ) | 0 | 3249.36 | 0.19
А3114. Контактор B7-30-01 GJL1311001R8010 220В 12А 1р (АВВ) | 0 | 3188.76 | 0.19
А3115. Контактор ВС7-30-10 GJL1313001R0101 24В постоянного тока 12А 1з (АВВ) | 0 | 3973.92 | 0.19
А3116. Контактор B7-30-10 GJL1311001R8100 220В 12А 1з (АВВ) | 0 | 3540.6 | 0.19
А3117. Контактор В6-30-01 GJL1211001R8010 220В 9А 1р (АВВ) | 72 | 2748.36 | 0.19
А3118. Контактор B6-40-00 GJL1211201R0001 24В 9А (АВВ) | 0 | 3731.04 | 0.19
А3119. Контактор B6-40-00 GJL1211201R8000 220В 9А (АВВ) | 0 | 3607.44 | 0.19
А3120. Контактор ВС6-30-10 GJL1213001R0101 24В постоянного тока 9А 1з (АВВ) | 0 | 2730.78 | 0.19
А3121. Контактор VB6-30-01 GJL1211901R8010 реверсивный 220В 9А 1р (АВВ) | 8 | 6298.8 | 0.4
А3122. Контактор VB6-30-10 GJL1211901R8100 реверсивный 220В 9А 1з (АВВ) | 0 | 5885.94 | 0.4
А3123. Контакт CA6-11E GJL1201317R0002 дополнительный 1з+1р для В7-40-00 (АВВ) | 0 | 742.44 | 0.03
А3124. Реле T16-16 1SAZ711201R1047 тепловое 13-16А для контакторов В, ВС, VB (АВВ) | 7 | 3023.64 | 0.11
А3125. Контактор В6-30-10 GJL1211001R8100 220В 9А 1з (АВВ) | 0 | 2748.36 | 0.19
А3126. Контактор AX09-30-01-80 1SBL901074R8001 220-230В AC 9А 1р (АВВ) | 0 | 2551.5 | 0.35
А3127. Контактор AX09-30-10-80 1SBL901074R8010 220-230В AC 9А 1з (АВВ) | 0 | 744.66 | 0.35
А3128. Контактор AX12-30-01-80 1SBL911074R8001 220-230В AC 12А 1р (АВВ) | 0 | 2754.96 | 0.35
А3129. Контактор AX12-30-10-80 1SBL911074R8010 220-230В AC 12А 1з (АВВ) | 0 | 2559.24 | 0.35
А3130. Контактор AX18-30-01-80 1SBL921074R8001 220-230В AC 18А 1р (АВВ) | 0 | 3365.46 | 0.35
А3131. Контактор AX18-30-10-80 1SBL921074R8010 220-230В AC 18А 1з (АВВ) | 0 | 3157.26 | 0.35
А3132. Контактор AX25-30-01-80 1SBL931074R8001 220-230В AC 25А 1р (АВВ) | 0 | 4742.88 | 0.5
А3133. Контактор AX25-30-10-80 1SBL931074R8010 220-230В AC 25А 1з (АВВ) | 0 | 2068.26 | 0.5
А3134. Контактор AX32-30-01-80 1SBL281074R8001 220-230В AC 32А 1р (АВВ) | 0 | 6691.68 | 0.9
А3135. Контактор AX32-30-10-80 1SBL281074R8010 220-230В AC 32А 1з (АВВ) | 0 | 2446.62 | 0.9
А3136. Контактор AX40-30-01-80 1SBL321074R8001 220-230В AC 40А 1р (АВВ) | 0 | 7552.56 | 1.1
А3137. Контактор AX40-30-10-80 1SBL321074R8010 220-230В AC 40А 1з (АВВ) | 0 | 2546.64 | 1.1
А3138. Контактор AX50-30-00-80 1SBL351074R8000 220-230В AC 50А (АВВ) | 1 | 4741.32 | 1.1
А3139. Контактор AX65-30-00-80 1SBL371074R8000 220-230В AC 65А (АВВ) | 1 | 18440.64 | 1.1
А3140. Контактор AX80-30-00-80 1SBL411074R8000 220-230В AC 80А (АВВ) | 0 | 7987.74 | 1.1
А3141. Контакт CA5X-01 1SBN019010R1001 дополнительный фронтальный 1р (АВВ) | 0 | 168.36 | 0.1
А3142. Контакт CA5X-10 1SBN019010R1010 дополнительный фронтальный 1з (АВВ) | 0 | 176.22 | 0.1
А3143. Контакт CAL5X-11 1SBN019020R1011 дополнительный боковой 1з+1р (АВВ) | 0 | 554.1 | 0.05
А3144. Контакт CA5X-22E 1SBN019040R1022 дополнительный фронтальный 2з+2р (АВВ) | 0 | 1024.08 | 0.05
А3145. Контакт CA5X-40E 1SBN019040R1040 дополнительный фронтальный 4з (АВВ) | 0 | 2544.06 | 0.05
А3146. Контакт CA6-11М GJL1201317R0003 дополнительный 1з+1р (АВВ) | 0 | 746.04 | 0.03
А3147. Контакт САF6-11Е GJL1201330R0002 дополнительный фронтальный 1з+1р (АВВ) | 0 | 738.9 | 0.03
А3148. Контакт CAF6-20E GJL1201330R0006 дополнительный фронтальный 2з (АВВ) | 0 | 738.9 | 0.03
А3149. Контакт CAF6-02-E GJL1201330R0010 дополнительный фронтальный 2р (АВВ) | 0 | 746.04 | 0.03
А3150. Реле T16-0.31 1SAZ711201R1013 тепловое 0,23-0,31А для контакторов В, ВС, VB (АВВ) | 0 | 5255.4 | 0.1
А3151. Соединительный комплект реверсивного контактора BSM6-30 GJL1201908R0001 (АВВ) | 0 | 687.6 | 0.04
А3152. Реле T16-0.41 1SAZ711201R1014 тепловое 0,31-0,41А для контакторов В, ВС, VB (АВВ) | 6 | 3023.64 | 0.1
А3153. Реле T16-0.55 1SAZ711201R1017 тепловое 0,41-0,55А для контакторов В, ВС, VB (АВВ) | 14 | 3815.7 | 0.1
А3154. Реле T16-0.74 1SAZ711201R1021 тепловое 0,55-0,74А для контакторов В, ВС, VB (АВВ) | 6 | 3165.54 | 0.1
А3155. Реле T16-1.7 1SAZ711201R1028 тепловое 1,3-1,7А для контакторов В, ВС, VB (АВВ) | 5 | 3023.64 | 0.1
А3156. Реле T16-2.3 1SAZ711201R1031 тепловое 1,7-2,3А для контакторов В, ВС, VB (АВВ) | 0 | 4032 | 0.1
А3157. Реле T16-3.1 1SAZ711201R1033 тепловое 2,3-3,1А для контакторов В, ВС, VB (АВВ) | 0 | 4032 | 0.1
А3158. Реле T16-4.2 1SAZ711201R1035 тепловое 3,1-4,2А для контакторов В, ВС, VB (АВВ) | 3 | 4032 | 0.1
А3159. Реле T16-5.7 1SAZ711201R1038 тепловое 4,2-5,7А для контакторов В, ВС, VB (АВВ) | 3 | 4032 | 0.1
А3160. Реле T16-7.6 1SAZ711201R1040 тепловое 5,7-7,6А для контакторов В, ВС, VB (АВВ) | 0 | 4032 | 0.1
А3161. Реле T16-10 1SAZ711201R1043 тепловое 7,6-10А для контакторов В, ВС, VB (АВВ) | 11 | 3957.6 | 0.11
А3162. Реле T16-13 1SAZ711201R1045 тепловое 10-13А для контакторов В, ВС, VB (АВВ) | 4 | 4032 | 0.11
А3163. Реле тепловое TA25DU-0.16M 0,1-0,16А для конт. AX09-AX25 1SAZ211201R2005 (АВВ) | 0 | 4201.08 | 0.2
А3164. Реле тепловое TA25DU-0.25M 0,16-0,25А для конт. AX09-AX25 1SAZ211201R2009 (АВВ) | 0 | 4608.36 | 0.2
А3165. Реле тепловое TA25DU-0.4M 0,25-0,4А для конт. AX09-AX25 1SAZ211201R2013 (АВВ) | 0 | 3293.7 | 0.2
А3166. Реле тепловое TA25DU-0.63M 0,4-0,63А для конт. AX09-AX25 1SAZ211201R2017 (АВВ) | 0 | 3293.7 | 0.2
А3167. Реле тепловое TA25DU-1.0M 0,63-1,0А для конт. AX09-AX25 1SAZ211201R2021 (АВВ) | 0 | 3293.7 | 0.2
А3168. Реле тепловое TA25DU-1.8M 1,3-1,8А для конт. AX09-AX25 1SAZ211201R2025 (АВВ) | 0 | 3293.7 | 0.2
А3169. Реле тепловое TA25DU-2.4M 1,7-2,4А для конт. AX09-AX25 1SAZ211201R2028 (АВВ) | 0 | 3277.98 | 0.2
А3170. Реле тепловое TA25DU-4.0M 2,8-4,0А для конт. AX09-AX25 1SAZ211201R2033 (АВВ) | 0 | 3277.98 | 0.2
А3171. Реле тепловое TA25DU-6.5M 4,5-6,0А для конт. AX09-AX25 1SAZ211201R2038 (АВВ) | 0 | 3277.98 | 0.2
А3172. Реле тепловое TA25DU-8.5M 6,0-8,0А для конт. AX09-AX25 1SAZ211201R2040 (АВВ) | 0 | 3605.04 | 0.2
А3173. Реле тепловое TA25DU-11M 7,5-11,0А для конт. AX09-AX25 1SAZ211201R2043 (АВВ) | 0 | 3605.04 | 0.2
А3174. Реле тепловое TA25DU-19M 13,0-19,0А для конт. AX09-AX25 1SAZ211201R2047 (АВВ) | 0 | 4664.52 | 0.2
А3175. Реле тепловое TA25DU-25M 18,0-25,0А для конт. AX09-AX25 1SAZ211201R2051 (АВВ) | 0 | 4882.68 | 0.2
А3176. Контактор AF40-30-00-13 1SBL347001R1300 100-250В AC/DC 40А (АВВ) | 47 | 17990.94 | 1.3
А3177. Контактор AF52-30-00-13 1SBL367001R1300 100-250В AC/DC 53А (АВВ) | 1 | 17971.68 | 1.3
А3178. Контактор AF65-30-00-13 1SBL387001R1300 100-250В AC/DC 65А (АВВ) | 173 | 23754.48 | 1.3
А3180. Контактор AF96-30-00-13 1SBL407001R1300 100-250В AC/DC 96А (АВВ) | 19 | 32948.46 | 2.1
А3181. Контактор AF116-30-00-13 1SFL427001R1300 100-250В AC/DC 116А (АВВ) | 31 | 50208.54 | 2.1
А3182. Контактор AF140-30-11-11 1SFL447001R1111 24-60В AC/DC 140А 1з+1р (АВВ) | 0 | 56032.26 | 3.5
А3183. Контактор AF146-30-11-13 1SFL467001R1311 100-250В AC/DC 146А 1з+1р (АВВ) | 8 | 51566.76 | 3.5
А3184. Контактор AF265-30-11-13 1SFL547002R1311 100-250В AC/DC 265А 1з+1р (АВВ) | 21 | 109538.82 | 6.2
А3185. Контактор AF305-30-11-13 1SFL587002R1311 100-250В AC/DC 305А 1з+1р (АВВ) | 18 | 116791.38 | 6.2
А3186. Контактор AF370-30-11-13 1SFL607002R1311 100-250В AC/DC 370А 1з+1р (АВВ) | 6 | 169821 | 6.2
А3187. Реле тепловое TF65-33 (25.0 - 33.0А) для контакторов AF40-AF65 1SAZ811201R1002 (АВВ) | 0 | 8145.84 | 0.4
А3188. Реле тепловое TF65-47 (36.0 - 47.0А) для контакторов AF40-AF65 1SAZ811201R1004 (АВВ) | 0 | 8074.92 | 0.4
А3189. Реле тепловое TF65-53 (44.0 - 53.0А) для контакторов AF40-AF65 1SAZ811201R1005 (АВВ) | 4 | 8209.92 | 0.4
А3190. Реле тепловое TF96-78 (65.0 - 78.0А) для контакторов AF80-AF96 1SAZ911201R1004 (АВВ) | 10 | 12430.56 | 0.4
А3191. Блокировка VM96-4 1SBN033405T1000 механическая (АВВ) | 13 | 1456.02 | 0.04
А3192. Контакт CAL19-11 1SFN010820R1011 дополнительный боковой 1з+1р (АВВ) | 51 | 1435.38 | 0.06
А3193. Реле тепловое TA25DU-32M 24,0-32,0А для конт. AX09-AX25 1SAZ211201R2053 (АВВ) | 0 | 5923.08 | 0.2
А3194. Реле тепловое TA42DU-25M 18,0-25,0А для конт. AX32-AX40 1SAZ311201R2001 (АВВ) | 0 | 9681 | 0.2
А3195. Реле тепловое TA42DU-32M 22,0-32,0А для конт. AX32-AX40 1SAZ311201R2002 (АВВ) | 0 | 7544.76 | 0.2
А3196. Реле тепловое TA42DU-42M 29,0-42,0А для конт. AX32-AX40 1SAZ311201R2003 (АВВ) | 0 | 7544.76 | 0.2
А3197. Реле тепловое TA75DU-52M 36,0-52,0А для конт. AX50-AX80 1SAZ321201R2004 (АВВ) | 0 | 7459.02 | 0.2
А3198. Реле тепловое TA75DU-63M 45,0-63,0А для конт. AX50-AX80 1SAZ321201R2005 (АВВ) | 0 | 7508.64 | 0.2
А3199. Реле тепловое TA75DU-80M 60,0-80,0А для конт. AX50-AX80 1SAZ321201R2006 (АВВ) | 0 | 8495.04 | 0.2
А3200. Реле CR-P024AC1 промежуточное 24B 16А 1 перекл. контакт 1SVR405600R0000 (АВВ) | 0 | 455.22 | 0.01
А3201. Реле CR-M024DC2 промежуточное 24B пост. тока 12А 2 перекл. контакта 1SVR405611R1000 (АВВ) | 0 | 854.46 | 0.03
А3202. Реле CR-M024АC2 промежуточное 24B 12А 2 перекл. контакта 1SVR405611R0000 (АВВ) | 0 | 902.82 | 0.03
А3203. Реле CR-P024DC1 промежуточное 24В пост. тока 16А 1 перекл. контакт 1SVR405600R1000 (АВВ) | 0 | 391.56 | 0.01
А3204. Реле CR-M230АC2 промежуточное 230B 12А 2 перекл. контакта 1SVR405611R3000 (АВВ) | 0 | 952.32 | 0.03
А3205. Реле CR-P230AC1 промежуточное 230В 16А 1 перекл. контакт 1SVR405600R3000 (АВВ) | 0 | 729.48 | 0.01
А3206. Реле CR-P024AC2 промежуточное 24В 8А 2 перекл. контакта 1SVR405601R0000 (АВВ) | 466 | 838.8 | 0.01
А3207. Реле CR-P024DC2 промежуточное 24В пост. тока 8А 2 перекл. контакта 1SVR405601R1000 (АВВ) | 967 | 659.7 | 0.01
А3208. Реле CR-P230AC2 промежуточное 230В 8А 2 перекл. контакта 1SVR405601R3000 (АВВ) | 386 | 984.9 | 0.01
А3209. Реле CR-M230АC2L промежуточное 230B 12А 2 перекл. контакта 1SVR405611R3100 (АВВ) | 0 | 1183.5 | 0.03
А3210. Реле CR-P012DC2 промежуточное 12B пост. 8А 2 перекл. контакт. 1SVR405601R4000 (АВВ) | 0 | 450.18 | 0.01
А3211. Реле CR-M024DC3 промежуточное 24В пост.тока 10А 3 перекл. контакта 1SVR405612R1000 (АВВ) | 0 | 887.64 | 0.03
А3212. Реле CR-M024АC3 промежуточное 24B 10А 3 перекл. контакта 1SVR405612R0000 (АВВ) | 1 | 853.2 | 0.03
А3213. Реле CR-M110AC3 промежуточное 110В 10А 3 перекл. к-та 1SVR405612R7000 (АВВ) | 0 | 884.28 | 0.03
А3214. Реле CR-M230АC3 промежуточное 230B 10А 3 перекл. контакта 1SVR405612R3000 (АВВ) | 0 | 1026.42 | 0.03
А3215. Реле CR-M012DC4 промежуточное 12B пост. 6А 4 перекл. контакт. 1SVR405613R4000 (АВВ) | 0 | 905.28 | 0.03
А3216. Реле CR-M220DC4 промежуточное 220B пост. тока 6А 4 перекл. контакт. 1SVR405613R9000 (АВВ) | 0 | 1115.22 | 0.03
А3219. Реле CR-M230АC3L промежуточное 230B 10А 3 перекл. контакта 1SVR405612R3100 (АВВ) | 0 | 1100.04 | 0.03
А3221. Реле CR-M024DC4 промежуточное 24В пост. тока 6А 4 перекл. контакта 1SVR405613R1000 (АВВ) | 262 | 1042.8 | 0.03
А3223. Реле CR-M024АC4 промежуточное 24B 6А 4 перекл. контакта 1SVR405613R0000 (АВВ) | 13 | 911.76 | 0.03
А3225. Реле CR-M230АC4 промежуточное 230B 6А 4 перекл. контакта 1SVR405613R3000 (АВВ) | 720 | 1240.26 | 0.03
А3227. Реле CR-M024DC4L промежуточное 24В пост. тока 6А 4 перекл. контакта 1SVR405613R1100 (АВВ) | 0 | 1537.86 | 0.03
А3228. Реле CR-M024АC4L промежуточное 24B 6А 4 перекл. контакта 1SVR405613R0100 (АВВ) | 2 | 1321.02 | 0.03
А3230. Реле CR-M230АC4L промежуточное 230B 6А 4 перекл. контакта 1SVR405613R3100 (АВВ) | 90 | 1444.2 | 0.03
А3231. Розетка CR-M2LS для промежуточных реле серии CR-M 1SVR405651R1100 (АВВ) | 33 | 399.36 | 0.07
А3232. Розетка CR-M3LS для промежуточных реле серии CR-M 1SVR405651R2100 (АВВ) | 0 | 466.74 | 0.07
А3233. Розетка CR-M4LS для промежуточных реле серии CR-M 1SVR405651R3100 (АВВ) | 64 | 799.98 | 0.07
А3234. Фиксатор CR-MН пластмассовый для промежуточных реле CR-M 1SVR405659R1000 (АВВ) | 59 | 49.98 | 0
А3235. Диод CR-P/M22 6-230B постоянного тока 1SVR405651R0000 (АВВ) | 0 | 228.06 | 0
А3236. Диод CR-P/M42 с красным светодиодом 6-24B постоянного тока 1SVR405652R0000 (АВВ) | 1 | 403.62 | 0
А3237. Диод CR-P/M42V с зеленым светодиодом 6-24B постоянного тока 1SVR405652R1000 (АВВ) | 0 | 394.02 | 0
А3239. Фиксатор CR-PH пластмассовый для промежуточных реле CR-P 1SVR405659R0000 (АВВ) | 29 | 19.98 | 0
А3240. Розетка CR-PSS для промежуточных реле серии CR-P 1SVR405650R1000 (АВВ) | 203 | 697.02 | 0.04
А3241. Розетка CR-PLS для промежуточных реле серии CR-P 1SVR405650R0000 (АВВ) | 142 | 881.94 | 0.04
А3242. Реле контроля фаз ЕЛ-11М-15 400В АС 3P 5А 2п (Меандр С-Петербург) | 25 | 2416.8 | 0.07
А3243. Реле контроля фаз ЕЛ-12М-15 400В АС 3P 5А 2п (Меандр С-Петербург) | 4 | 2406.36 | 0.07
А3244. Реле контроля фаз ЕЛ-13М-15 400В АС 3P 5А 2п (Меандр С-Петербург) | 0 | 2292.84 | 0.07
А3246. Реле контроля фаз РКФ-М04-1-15 400В АС 3P 5А 2п (Меандр С-Петербург) | 0 | 4769.1 | 0.15
А3260. Реле промежуточное 285361 / 285202 JZX-22F(D) AC220В 5А 3 перекл. контакта LED (CHINT) | 5718 | 334.08 | 0.03
А3261. Реле промежуточное 285356 JZX-22F(D) AC24В 5А 3 перекл. контакта LED (CHINT) | 2158 | 329.16 | 0.03
А3262. Реле промежуточное 285366 JZX-22F(D) DC24В 5А 3 перекл. контакта LED (CHINT) | 712 | 350.82 | 0.03
А3263. Реле промежуточное 285364 JZX-22F(D) DC12В 5А 3 перекл. контакта LED (CHINT) | 2270 | 339.9 | 0.03
А3264. Розетка 285975 CZY11A для промежуточных реле JZX-22F(D) на 3 контакта и РП53 (CHINT) | 106 | 152.04 | 0.04
А3265. Реле промежуточное 285380 / 285448 JZX-22F(D) AC220В 3А 4 перекл. контакта LED (CHINT) | 10375 | 360.42 | 0.03
А3267. Реле промежуточное 285385 JZX-22F(D) DC24В 3А 4 перекл. контакта LED (CHINT) | 14132 | 362.76 | 0.03
А3268. Реле промежуточное 285383 / 285134 JZX-22F(D) DC12В 3А 4 перекл. контакта LED (CHINT) | 19 | 377.52 | 0.03
А3269. Розетка 285976 CZY14A для промежуточных реле JZX-22F(D) на 4 контакта и РП54 (CHINT) | 12481 | 152.04 | 0.04
А3270. Светодиод красный CR-P/M-92 110-230В AC/DC 1SVR405654R0100 (АВВ) | 0 | 364.2 | 0
А3271. Светодиод зеленый CR-P/M-92V 110-230В AC/DC 1SVR405654R1100 (АВВ) | 85 | 211.02 | 0
А3272. Розетка CR-M2SS для промежуточных реле серии CR-M 1SVR405651R1000 (АВВ) | 0 | 512.16 | 0.07
А3273. Розетка CR-M4SS для промежуточных реле серии CR-M 1SVR405651R3000 (АВВ) | 1 | 719.1 | 0.07
А3280. Реле контроля напряжения РКН-1-1-15М универсальное 8А 2п УХЛ4 (Меандр С-Петербург) | 14 | 3252.54 | 0.07
А3281. Реле контроля напряжения РКН-3-15-15 230В/400В АС 3P+N 8А 2п (Меандр С-Петербург) | 14 | 3781.92 | 0.15
А3282. Реле контроля напряжения РКН-3-18-15 230В/400В АС 3P+N 8А 2п (Меандр С-Петербург) | 0 | 3026.52 | 0.2
А3283. Реле МРП-1 промежуточное ACDC24/AC230В 16А 1 перекл. контакт (Меандр С-Петербург) | 13 | 1224.06 | 0.15
А3284. Реле МРП-2 промежуточное 230В AC 16А 2 перекл. контакта (Меандр С-Петербург) | 16 | 1525.44 | 0.15
А3285. Реле МРП-2-1 промежуточное ACDC24/AC230В 8А 2 перекл. контакта (Меандр С-Петербург) | 14 | 1273.38 | 0.15
А3286. Реле МРП-1 промежуточное ACDC12 16А 1 перекл. контакт (Меандр С-Петербург) | 0 | 1400.7 | 0.15
А3287. Реле МРП-3-1 промежуточное 230В AC 8А 3 перекл. контакта (Меандр С-Петербург) | 0 | 1754.22 | 0.15
А3288. Реле МРП-4 промежуточное 230В AC 8А 2 перекл. контакта + 2з (Меандр С-Петербург) | 0 | 1754.22 | 0.2
А3289. Реле контроля фаз РКФ-М05-1-15 400В АС 3P 8А 2п УХЛ4 (Меандр С-Петербург) | 0 | 3485.1 | 0.2
А3290. Реле промежуточное MY3 AC24В 5А 3 перекл. контакта LED ADL09-222 (ANDELI) | 258 | 254.82 | 0.05
А3291. Реле промежуточное MY3 DC24В 5А 3 перекл. контакта LED ADL09-223 (ANDELI) | 24 | 254.64 | 0.05
А3292. Реле промежуточное MY3 AC220В 5А 3 перекл. контакта LED ADL09-224 (ANDELI) | 255 | 254.64 | 0.05
А3293. Розетка PYF11A для промежуточных реле MY3 на 3 контакта ADL09-234 (ANDELI) | 831 | 105.72 | 0.02
А3294. Реле промежуточное MY4 AC24В 3А 4 перекл. контакта LED ADL09-227 (ANDELI) | 187 | 255.96 | 0.05
А3295. Реле промежуточное MY4 DC24В 3А 4 перекл. контакта LED ADL09-228 (ANDELI) | 619 | 254.7 | 0.05
А3296. Реле промежуточное MY4 AC220В 3А 4 перекл. контакта LED ADL09-229 (ANDELI) | 522 | 254.64 | 0.05
А3297. Розетка PYF14A для промежуточных реле MY4 на 4 контакта ADL09-235 (ANDELI) | 1632 | 111.12 | 0.02
А3301. Реле PK-1P/12 промежуточное 12В АС/DC 16А 1 перекл. к-та (Евроавтоматика) | 0 | 1086.06 | 0.2
А3302. Реле PK-1P/24 промежуточное 24В АС/DC 16А 1 перекл. к-та (Евроавтоматика) | 0 | 1213.44 | 0.2
А3304. Реле PK-1P промежуточное 230В 16А 1 перекл. к-та (Евроавтоматика) | 16 | 1219.38 | 0.2
А3305. Реле PK-2P промежуточное 230В 2х8А 2 перекл. к-та (Евроавтоматика) | 22 | 1292.76 | 0.2
А3306. Реле PK-3P промежуточное 230В 3х8А 3 перекл. к-та (Евроавтоматика) | 2 | 1634.16 | 0.2
А3308. Модуль защиты контактов MK-5-1 230В АС 16А 1з на DIN-рейку (Евроавтоматика) | 0 | 1400.7 | 0.1
А3309. Модуль защиты контактов MK-5-2 230В АС 8А 1з в монтаж. коробку (Евроавтоматика) | 0 | 1400.7 | 0.1
А3338. Реле контроля напряжения CP-733 3ф 3х(50-450В)+N 3х16А 3р к-та (Евроавтоматика ФиФ) | 0 | 6069.72 | 0.25
А3339. Реле контроля напряжения CP-734 3ф 3х(50-450В)+N 3х16А 3з к-та (Евроавтоматика ФиФ) | 0 | 6069.72 | 0.25
А3340. Реле контроля напряжения CP-700 1ф 150-310В AC 16А 1з (Евроавтоматика) | 9 | 3098.94 | 0.25
А3341. Реле контроля напряжения CP-703 1ф 100-300В AC 16А 1з в монтажную коробку (Евроавтоматика) | 0 | 2253.3 | 0.1
А3342. Реле контроля напряжения CP-723 3ф 100…450V AC 63А, 3з (Евроавтоматика) | 13 | 11282.4 | 0.5
А3343. Реле контроля напряжения CP-710 1ф 230В 10А 1 перекл. к-т (Евроавтоматика ФиФ Беларусь) | 5 | 2943.36 | 0.13
А3344. Реле контроля напряжения CP-720 1ф 230В 16А 1 перекл. к-т (Евроавтоматика ФиФ Беларусь) | 2 | 3270.42 | 0.13
А3345. Реле контроля напряжения CP-721-1 1ф 100-450В 63А 1з к-т (Евроавтоматика ФиФ) | 24 | 4229.82 | 0.2
А3346. Реле контроля напряжения CP-722 1ф 100-450В 80А 1з к-т (Евроавтоматика ФиФ) | 0 | 5460.72 | 0.25
А3347. Реле контроля изоляции RKI 230В 16А 1 перекл. к-т (Евроавтоматика) | 0 | 2172.12 | 0.2
А3353. Реле контроля напряжения CM-ESS.2S 1ф 3-600В задержка 0,1-30с 5А 2 перекл. к-та 1SVR730831R1400(ABB | 0 | 11389.44 | 0.2
А3354. Реле контроля фаз CM-PFE 3x208-440В 4А 1 перекл. к-т 1SVR550824R9100 (АВВ) | 0 | 7404.12 | 0.1
А3355. Реле контроля напряжения CM-PVE 1-3ф 3х320-460В 4А 1з 1SVR550871R9500 (ABB) | 4 | 3057.48 | 0.1
А3356. Реле контроля напряжения CM-PVE 1-3ф 185-460В 4А 1з SST1SVR550870R9400 (ABB) | 41 | 8749.92 | 0.1
А3358. Реле контроля напряжения CM-EFS.2S 1ф 3-600В 4А задержка 0,1-30с 2 перекл. к-та 1SVR730750R0400(ABB | 0 | 13397.1 | 0.2
А3359. Реле контроля фаз CM-MPS.41.S 300-500B 4А 2 перекл. к-та многофункционал. 1SVR730884R3300 (АВВ) | 82 | 17926.32 | 0.2
А3360. Реле контроля напряжения CM-PVS.41S 3х300-500B 4А 2 перекл. к-та. 1SVR730794R3300 (АВВ) | 0 | 22073.94 | 0.2
А3362. Реле контроля напряжения CP-730 3ф 3х(150-450В)+N 16А 1 перекл. к-т (Евроавтоматика ФиФ) | 3 | 5071.5 | 0.25
А3363. Реле контроля напряжения CP-721 1ф 150-450В 30А 1з к-т (Евроавтоматика ФиФ Беларусь) | 5 | 3863.22 | 0.13
А3364. Переключатель фаз PF-431 3х230+N/50 16А (Евроавтоматика ФиФ Беларусь) | 3 | 5335.98 | 0.12
А3366. Реле контроля фаз ЕЛ-11Е 380В 5А 1з+1р (Реле и Автоматика Москва) | 4 | 2482.62 | 0.16
А3368. Реле контроля фаз ЕЛ-12Е 380В 5А 1з+1р (Реле и Автоматика Москва) | 2 | 2467.2 | 0.16
А3369. Реле контроля фаз ЕЛ-13Е 380В 5А 1з+1р (Реле и Автоматика Москва) | 0 | 2235.9 | 0.16
А3370. Реле контроля фаз ЕЛ-15Е 380В 5А 1з+1р (Реле и Автоматика Москва) | 4 | 2553.6 | 0.16
А3371. Реле тока РТ-16М 2,5-25А с выносным датчиком тока (Реле и Автоматика Москва) | 2 | 4813.08 | 0.12
А3372. Переключатель фаз PS-10A 50-400В 10А (DigiTOP) | 0 | 4570.14 | 0.32
А3373. Переключатель фаз PS-40A 50-400В 40А (DigiTOP) | 0 | 8148.54 | 0.52
А3374. Переключатель фаз PS-63A 50-400В 63А (DigiTOP) | 1 | 9230.22 | 0.52
А3375. Переключатель фаз PF-451 3х230+N/50 16А (Евроавтоматика ФиФ Беларусь) | 4 | 6329.28 | 0.2
А3376. Реле контроля фаз 284003 XJ3-D 380В 3А 1 перекл. контакт (CHINT) | 0 | 4685.4 | 0.15
А3377. Реле контроля напряжения CP-731 3ф+N 150-450В 8А 1з+1р (Евроавтоматика ФиФ Беларусь) | 5 | 6652.8 | 0.2
А3378. Реле контроля напряжения (фаз) CKF-318-1 3ф 3x400+N; 230В 2х8А 2п (Евроавтоматика ФиФ Беларус | 16 | 3092.1 | 0.2
А3379. Переключатель фаз PF-452 (АВР 1фаз) на DIN-рейку (Евроавтоматика ФиФ Беларусь) | 0 | 9297.42 | 0.35
А3380. Реле контроля фаз SQZ 3 400В 10А 1 перекл. контакт ELCSQZ3 (АВВ) | 22 | 18184.98 | 0.6
А3383. Реле контроля фаз РК-101-01 400В 5А 1 перекл. контакт 23300DEK (DEKraft) | 895 | 3974.4 | 0.3
А3384. Реле контроля фаз CM-PFS.S 3x200-500В 4А 2 перекл. к-та 1SVR730824R9300 (АВВ) | 1 | 13590.48 | 0.2
А3386. Реле контроля фаз РК-101-02 380В 5А 1 перекл. контакт 23301DEK (DEKraft) | 1607 | 3657.3 | 0.13
А3387. Реле тока CM-SRS.21S 1ф 24-240В 0,003-1А задержка 0,05-30с 2 перекл. к-та 1SVR730840R0400 (АВВ) | 0 | 14514.24 | 0.2
А3394. Реле контроля фаз CM-MPS.21S 3х180-280B 4А 2 перекл. к-та. 1SVR730885R3300 (АВВ) | 65 | 22493.22 | 0.2
А3805. Реле тепловое РТЛ-1005 0,61-1,0А для пускателей ПМЛ (НПО Этал Украина) | 0 | 965.52 | 0.13
А3813. Реле тепловое РТЛ-1021 13-19А для пускателей ПМЛ (НПО Этал Украина) | 0 | 862.56 | 0.13
А3824. Реле тепловое РТТ5-10-0,25А (0,21-0,29А) для пускателей ПМ12-010 (КЗЭА Кашин) | 0 | 1696.44 | 0.08
А3826. Реле тепловое РТТ5-10-0,40А (0,34-0,46А) для пускателей ПМ12-010 (КЗЭА Кашин) | 0 | 1696.44 | 0.08
А3827. Реле тепловое РТТ5-10-0,50А (0,42-0,58А) для пускателей ПМ12-010 (КЗЭА Кашин) | 0 | 1696.44 | 0.08
А3828. Реле тепловое РТТ5-10-0,63А (0,54-0,72А) для пускателей ПМ12-010 (КЗЭА Кашин) | 0 | 1696.44 | 0.08
А3829. Реле тепловое РТТ5-10-0,80А (0,68-0,92А) для пускателей ПМ12-010 (КЗЭА Кашин) | 0 | 1696.44 | 0.08
А3830. Реле тепловое РТТ5-10-1,00А (0,85-1,15А) для пускателей ПМ12-010 (КЗЭА Кашин) | 4 | 1881.3 | 0.08
А3831. Реле тепловое РТТ5-10-1,25А (1,10-1,40А) для пускателей ПМ12-010 (КЗЭА Кашин) | 0 | 1696.44 | 0.08
А3832. Реле тепловое РТТ5-10-1,60А (1,36-1,84А) для пускателей ПМ12-010 (КЗЭА Кашин) | 0 | 1881.3 | 0.08
А3833. Реле тепловое РТТ5-10-2,00А (1,7-2,3А) для пускателей ПМ12-010 (КЗЭА Кашин) | 8 | 1881.3 | 0.08
А3834. Реле тепловое РТТ5-10-2,50А (2,1-2,9А) для пускателей ПМ12-010 (КЗЭА Кашин) | 3 | 1881.3 | 0.08
А3835. Реле тепловое РТТ5-10-3,20А (2,7-3,7А) для пускателей ПМ12-010 (КЗЭА Кашин) | 12 | 1881.3 | 0.08
А3836. Реле тепловое РТТ5-10-4,00А (3,4-4,6А) для пускателей ПМ12-010 (КЗЭА Кашин) | 2 | 1871.94 | 0.08
А3837. Реле тепловое РТТ5-10-5,00А (4,2-5,8А) для пускателей ПМ12-010 (КЗЭА Кашин) | 0 | 1696.44 | 0.08
А3838. Реле тепловое РТТ5-10-6,30А (5,4-7,4А) для пускателей ПМ12-010 (КЗЭА Кашин) | 3 | 1881.3 | 0.08
А3839. Реле тепловое РТТ5-10-8,50А (7,0-10А) для пускателей ПМ12-010 (КЗЭА Кашин) | 6 | 1881.3 | 0.08
А3841. Реле тепловое РТТ-131-10,0А (8,5-11,5А) для пускателей ПМ12-025 (КЗЭА Кашин) | 0 | 1794.06 | 0.15
А3842. Реле тепловое РТТ-131-12,5А (10,6-14,3А) для пускателей ПМ12-025 (КЗЭА Кашин) | 3 | 1985.82 | 0.15
А3843. Реле тепловое РТТ-131-16,0А (13,6-18,4А) для пускателей ПМ12-025 (КЗЭА Кашин) | 0 | 1794.06 | 0.15
А3844. Реле тепловое РТТ-131-20,0А (17,0-23,0А) для пускателей ПМ12-025 (КЗЭА Кашин) | 0 | 1794.06 | 0.15
А3845. Реле тепловое РТТ-131-25,0А (21,3-25,0А) для пускателей ПМ12-025 (КЗЭА Кашин) | 6 | 1992 | 0.15
А3846. Реле тепловое РТТ-111-10,0А (8,50-11,5А) на монтажную плату (КЗЭА Кашин) | 0 | 2070.6 | 0.2
А3847. Реле тепловое РТТ-111-12,5А (10,6-14,3А) на монтажную плату (КЗЭА Кашин) | 0 | 2070.6 | 0.2
А3848. Реле тепловое РТТ-111-16,0А (13,6-18,4А) на монтажную плату (КЗЭА Кашин) | 0 | 2070.6 | 0.2
А3849. Реле тепловое РТТ-111-20,0А (17,0-23,0А) на монтажную плату (КЗЭА Кашин) | 0 | 2070.6 | 0.2
А3850. Реле тепловое РТТ-111-25,0А (21,2-28,7А) на монтажную плату (КЗЭА Кашин) | 0 | 2070.6 | 0.2
А3851. Реле тепловое РТТ-121-10,0А (8,50-11,5А) для пускателей ПМ12-040 (КЗЭА Кашин) | 0 | 1801.44 | 0.15
А3852. Реле тепловое РТТ-121-12,5А (10,6-14,3А) для пускателей ПМ12-040 (КЗЭА Кашин) | 0 | 1801.44 | 0.15
А3853. Реле тепловое РТТ-121-16,0А (13,6-18,4А) для пускателей ПМ12-040 (КЗЭА Кашин) | 0 | 1801.44 | 0.15
А3854. Реле тепловое РТТ-121-20,0А (17,0-23,0А) для пускателей ПМ12-040 (КЗЭА Кашин) | 0 | 1801.44 | 0.15
А3855. Реле тепловое РТТ-121-25,0А (21,3-28,7А) для пускателей ПМ12-040 (КЗЭА Кашин) | 0 | 1801.44 | 0.15
А3856. Реле тепловое РТТ-121-34,0А (28,0-40,0А) для пускателей ПМ12-040 (КЗЭА Кашин) | 10 | 1987.8 | 0.15
А3857. Реле тепловое РТТ-111-0,50А (0,42-0,58А) на монтажную плату (КЗЭА Кашин) | 0 | 2070.6 | 0.2
А3858. Реле тепловое РТТ-111-0,63А (0,54-0,72А) на монтажную плату (КЗЭА Кашин) | 0 | 2070.6 | 0.2
А3859. Реле тепловое РТТ-111-0,80А (0,68-0,92А) на монтажную плату (КЗЭА Кашин) | 0 | 2070.6 | 0.2
А3860. Реле тепловое РТТ-111-1,00А (0,85-1,15А) на монтажную плату (КЗЭА Кашин) | 0 | 2070.6 | 0.2
А3861. Реле тепловое РТТ-111-1,25А (1,10-1,40А) на монтажную плату (КЗЭА Кашин) | 0 | 2070.6 | 0.2
А3864. Реле тепловое РТТ-111-2,5А (2,10-2,90А) на монтажную плату (КЗЭА Кашин) | 0 | 2070.6 | 0.2
А3865. Реле тепловое РТТ-111-3,2А (2,70-3,70А) на монтажную плату (КЗЭА Кашин) | 0 | 2070.6 | 0.2
А3866. Реле тепловое РТТ-111-4,0А (3,40-4,60А) на монтажную плату (КЗЭА Кашин) | 0 | 2070.6 | 0.2
А3867. Реле тепловое РТТ-111-5,0А (4,25-5,75А) на монтажную плату (КЗЭА Кашин) | 0 | 2070.6 | 0.2
А3868. Реле тепловое РТТ-111-6,3А (5,35-7,23А) на монтажную плату (КЗЭА Кашин) | 0 | 2070.6 | 0.2
А3869. Реле тепловое РТТ-111-8,0А (6,80-9,20А) на монтажную плату (КЗЭА Кашин) | 0 | 2070.6 | 0.2
А3870. Реле тепловое РТТ-211-25А (21,2-28,7А) на монтажную плату (КЗЭА Кашин) | 0 | 1650.6 | 0.28
А3871. Реле тепловое РТТ-211-32А (27,2-36,8А) на монтажную плату (КЗЭА Кашин) | 0 | 2079.48 | 0.28
А3872. Реле тепловое РТТ-211-40А (34,0-46,0А) на монтажную плату (КЗЭА Кашин) | 0 | 2079.48 | 0.28
А3878. Реле тепловое РТТ-231-32А (27,2-36,8А) для пускателей ПМ12-063 (КЗЭА Кашин) | 0 | 2202.24 | 0.28
А3879. Реле тепловое РТТ-231-40А (34,0-46,0А) для пускателей ПМ12-063 (КЗЭА Кашин) | 0 | 2202.24 | 0.28
А3880. Реле тепловое РТТ-231-50А (42,5-57,5А) для пускателей ПМ12-063 (КЗЭА Кашин) | 4 | 2689.92 | 0.28
А3881. Реле тепловое РТТ-231-63А (53,5-63,0А) для пускателей ПМ12-063 (КЗЭА Кашин) | 0 | 2422.62 | 0.28
А3899. Реле тепловое РТТ-326П-(321)-160А (136-160А) для пускателей ПМ12-160 (Уралэлектроконтактор) | 1 | 789.78 | 0
А3902. Реле времени ZRER/W 24-240В задержка на вкл./откл. 1с-100ч 8А 1 перекл. контакт 110405 (Eaton) | 0 | 5812.08 | 0.1
А3904. Реле времени ВЛ-32М1 24-220В 7А 0,1с-99ч 2 перекл. к-т "звезда-треугольник" (Реле и Автоматика) | 3 | 3796.68 | 0.1
А3911. Реле времени ВЛ-60Е1 24-220В 0,1с-30ч 1з+1р 2 программы (Реле и Автоматика Москва) | 3 | 3199.32 | 0.16
А3912. Реле времени ВЛ-61М 24В, 220В 8А 0,1с-9,9ч 2п, задержка на включение/форм. имп. (Реле и Автоматика) | 7 | 2919.84 | 0.1
А3917. Реле времени ВЛ-44М1 24-220В 8А 0,1с-99ч 2перекл. 8 программ (Реле и Автоматика) | 4 | 4076.52 | 0.1
А3919. Реле времени AT1e суточное 230В 16А 1з 2CSM231205R0601 (ABB) | 1 | 8774.52 | 0.2
А3922. Реле времени AD1CO-30m суточное 230В 16А 1 перекл. контакт 2CSM222451R1000 (ABB) | 0 | 7671.36 | 0.25
А3923. Реле времени AD1CO-R-30m суточное 230В 16А 1 перекл. контакт аккум. 2CSM222441R1000 (ABB) | 0 | 10107.06 | 0.25
А3930. Реле времени DATA MICRO+ недельное 230В 16А 1 перекл. контакт бат. на 4 года IP20 (ORBIS Испания) | 0 | 8642.88 | 0.12
А3931. Реле времени ETR2-11 24-240В AC/24-48В DC на вкл. 0,05с-100ч 1 перекл. контакт 262684 (Eaton) | 0 | 7755.06 | 0.09
А3933. Реле времени ETR4-11-A 24-240В AC/DC 400В DC на вкл. 0,05с-100ч 1 перекл. контакт 031882 (Eaton) | 0 | 9131.04 | 0.11
А3936. Реле времени ETR4-51-A 24-240В AC/DC "звезда-треугольник" 3-60c 2з контакта 031884 (Eaton) | 0 | 8587.74 | 0.11
А3937. Реле времени ВЛ-42М1 циклическое 24-220В 0,1с-99ч 2 перекл. контакта (Реле и Автоматика Москва) | 5 | 4498.8 | 0.16
А3938. Реле времени ВЛ-46М1 24-220В 5А 0,1с-99ч 2 перекл. 4 программы (Реле и Автоматика) | 2 | 3823.2 | 0.16
А3944. Реле времени AT2e суточное 230В 16А перекл. контакт 2CSM231225R0601 (ABB) | 0 | 5469.06 | 0.3
А3945. Реле времени AT2e-R суточное 230В 16А 1 перекл. контакт аккум. на 150ч 2CSM231235R0601 (ABB) | 0 | 7317.18 | 0.3
А3948. Реле времени ВЛ-65М1 24-220В циклическое 0,1с-30ч 1з+1р (Реле и Автоматика) | 0 | 3497.4 | 0.12
А3949. Реле времени ВЛ-64М1 24-220В на включение 0,1с-30ч 2 перекл. контакта (Реле и Автоматика) | 4 | 3219.48 | 0.12
А3950. Реле времени T-22 230В для лестничных клеток 0,45-7минут 16А (ORBIS Испания) | 0 | 3091.74 | 0.09
А3969. Таймер астрономический ASTRO NOVA CITY 120/230VАС/12-48VDC 2пх16А, аккум. 10 лет (ORBIS Испания) | 0 | 13155.06 | 0.12
А3970. Реле времени UNO D суточное 230В 16А 1з без резерва IP20 (ORBIS Испания) | 0 | 5427.72 | 0.09
А3971. Реле времени UNO QRD суточное 230В 16А 1з резерв 100часов IP20 (ORBIS Испания) | 2 | 6916.68 | 0.09
А3972. Реле времени E234CT-ERD 24-240В на включение 0,05с-100ч 8А 1 перекл. контакт (АВВ) | 2 | 9349.56 | 0.25
А3973. Реле времени E234СТ-AHD 24-240В на отключение 0,05с-100ч 8А 1 перекл. контакт (АВВ) | 16 | 9758.46 | 0.03
А3974. Реле времени E234CT-MFD 24-240В 0,05с-100ч 8А 1 перекл. контакт многофункциональное (АВВ) | 2 | 10556.04 | 0.25
А3975. Реле времени CT-ERE 24/230B на включение 0,1-10с 1 перекл. контакт SST1SVR550107R1100 (АВВ) | 4 | 6508.5 | 0.25
А3976. Реле времени CT-ERE 24/230B на включение 3-300с 1 перекл. контакт SST1SVR550107R2100 (АВВ) | 30 | 7280.58 | 0.25
А3978. Реле времени CT-ERE 24/230B на включение 0,3-30с 1 перекл. контакт SST1SVR550107R4100 (АВВ) | 0 | 6380.58 | 0.25
А3979. Реле времени CT-ERE 24/230B на включение 0,3-30мин 1 перекл. контакт SST1SVR550107R5100 (АВВ) | 0 | 4830.54 | 0.25
А3980. Реле времени INCA DUO QRD суточное 230В 16А 1перекл. контакт резерв 100часов IP20 (ORBIS Испания) | 0 | 7772.22 | 0.12
А3982. Реле времени CRONO QRDD суточное 230В 2х16А 2перекл. конт-та резерв 100часов IP20 (ORBIS Испания) | 0 | 23362.32 | 0.32
А3997. Реле времени MINI T QRD суточное 230В 16А 1перекл. контакт резерв 100часов IP20 (ORBIS Испания) | 0 | 7311.78 | 0.25
А3998. Таймер 61560 NTR-A-D01-GR суточный 230В 16А 1 перекл. контакт аккум. на 150ч (Navigator) | 10 | 3101.46 | 0.35
А4001. Пускатель магнитный ПМЛ 1160М 36В 10А 1з IP20 без реле 110553 (КЭАЗ) | 0 | 1441.8 | 0.57
А4002. Пускатель магнитный ПМЛ 2160М 36В 25А 1з IP20 без реле 110582 (КЭАЗ) | 5 | 2352.72 | 0.57
А4003. Пускатель магнитный ПМЛ 3160М 36В 40А 1з IP20 без реле 110606 (КЭАЗ) | 0 | 4860.36 | 1.4
А4004. Пускатель магнитный ПМЛ-1100 24В 10А 1з IP00 без реле (Электротехник Москва) | 406 | 667.5 | 0.3
А4005. Пускатель магнитный ПМЛ-1100 42В 10А 1з IP00 без реле (Электротехник Москва) | 141 | 669.6 | 0.3
А4006. Пускатель магнитный ПМЛ-1160М 24В 10А 1з IP20 без реле (Электротехник Москва) | 86 | 667.5 | 0.3
А4008. Пускатель магнитный ПМЛ-2100 42В 25А 1з IP00 без реле (Электротехник Москва) | 351 | 1090.68 | 0.4
А4009. Пускатель магнитный ПМЛ-2160М 24В 25А 1з IP20 без реле (Электротехник Москва) | 112 | 1097.52 | 0.4
А4012. Пускатель магнитный ПМ12-010100 24В 10А 1з IP00 без реле (КЗЭА Кашин) | 10 | 1415.58 | 0.28
А4014. Пускатель магнитный ПМ12-010100 24В 10А 3з+2р IP00 без реле (КЗЭА Кашин) | 8 | 1957.56 | 0.28
А4018. Пускатель магнитный ПМ12-010220 24В 10А 1з IP54 с реле (КЗЭА Кашин) | 0 | 5093.7 | 1.1
А4020. Пускатель магнитный ПМ12-010500 24В 10А 4з+2р реверсивный IP00 без реле (КЗЭА Кашин) | 2 | 3690.06 | 0.62
А4022. Пускатель магнитный ПМ12-025100 24В 25А 1з IP00 без реле (КЗЭА Кашин) | 0 | 1907.94 | 0.5
А4026. Пускатель магнитный ПМ12-025220 24В 25А 1з IP54 с реле (КЗЭА Кашин) | 0 | 6608.22 | 1.6
А4028. Пускатель магнитный ПМ12-025501 24В 25А 2з+4р реверсивный IP00 без реле (КЗЭА Кашин) | 0 | 6361.2 | 1.1
А4060. Пускатель магнитный ПМЛ 1611 24В 10А 2з+4р реверсивный IP54 с реле (НПО Этал Украина) | 1 | 2598.78 | 2.2
А4080. Пускатель магнитный ПМЛ 1160М 24В 10А 1з IP20 без реле 110552 (КЭАЗ) | 7 | 1598.94 | 0.34
А4082. Пускатель магнитный ПМЛ 2160М 24В 25А 1з IP20 без реле 110581 (КЭАЗ) | 5 | 2341.08 | 0.57
А4083. Пускатель магнитный ПМ12-010100 36В 10А 1з IP00 без реле (КЗЭА Кашин) | 0 | 1274.94 | 0.28
А4084. Пускатель магнитный ПМ12-025100 36В 25А 1з IP00 без реле (КЗЭА Кашин) | 0 | 2403.42 | 0.5
А4085. Пускатель магнитный ПМ12-010500 36В 10А 4з+2р реверсивный IP00 без реле (КЗЭА Кашин) | 0 | 3333.72 | 0.62
А4095. Пускатель магнитный ПМ12-040150 36В 40А 1з IP20 без реле (КЗЭА Кашин) | 0 | 3520.02 | 0.62
А4096. Пускатель магнитный ПМ12-063151 36В 63А 2з+2р IP20 без реле (КЗЭА Кашин) | 0 | 6103.86 | 0.62
А4097. Пускатель магнитный ПМЕ-211 36В 25А 2з+2р IP00 без реле (КЗЭА Кашин) | 0 | 3471.24 | 1.1
А4098. Пускатель магнитный ПМА-3100 36В 40А 2з+2р IP00 без реле (КЗЭА Кашин) | 0 | 3971.16 | 1.4
А4100. Пускатель магнитный ПМ12-010100 380В 10А 1з IP00 без реле (КЗЭА Кашин) | 1 | 1420.02 | 0.28
А4101. Пускатель магнитный ПМ12-010100 380В 10А 3з+2р IP00 без реле (КЗЭА Кашин) | 4 | 1950.24 | 0.28
А4102. Пускатель магнитный ПМЛ 1100 380В 10А 1з IP00 без реле 110541 (КЭАЗ) | 3 | 1535.28 | 0.34
А4103. Пускатель магнитный ПМЛ 1160М 380В 10А 1з IP00 без реле 110554 (КЭАЗ) | 0 | 1382.7 | 0.57
А4104. Пускатель магнитный ПМЛ 1160ДМ 380В 16А 1з IP20 без реле (Электротехник Москва) | 147 | 709.44 | 0.36
А4105. Пускатель магнитный ПМЛ 1100 380В 10А 1з IP00 без реле (Электротехник Москва) | 997 | 667.5 | 0.32
А4106. Пускатель магнитный ПМ12-010160 380В 10А 2з+1р IP40 без реле (КЗЭА Кашин) | 0 | 3241.98 | 1
А4107. Пускатель магнитный ПМ12-010260 380В 10А 2з+1р IP40 с реле (КЗЭА Кашин) | 3 | 5534.22 | 1.1
А4108. Пускатель магнитный ПМ12-010270 380В 10А 2з+1р IP40 с реле (КЗЭА Кашин) | 0 | 5244.54 | 1.1
А4109. Пускатель магнитный ПМЛ 1220 380В 10А 1з IP40 с реле РТЛ-1014 110699 (КЭАЗ) | 0 | 5741.7 | 1
А4110. Пускатель магнитный ПМЛ 1220 380В 10А 1з IP54 с реле 7-10А (Электротехник Москва) | 237 | 2116.86 | 0.87
А4112. Пускатель магнитный ПМ12-010220 380В 10А 1з IP54 с реле (КЗЭА Кашин) | 2 | 5620.62 | 1.1
А4113. Пускатель магнитный ПМ12-010230 380В 10А 2з+1р IP54 с реле (КЗЭА Кашин) | 0 | 5713.38 | 1.1
А4114. Пускатель магнитный ПМЛ 1160М 380В 10А 1з IP20 без реле (Электротехник Москва) | 191 | 604.92 | 0.32
А4116. Пускатель магнитный ПМ12-010500 380В 10А 4з+2р реверсивный IP00 без реле (КЗЭА Кашин) | 5 | 3701.52 | 0.65
А4118. Пускатель магнитный ПМ12-010640 380В 10А 4з+2р реверсивный IP40 с реле (КЗЭА Кашин) | 0 | 6804.9 | 1.5
А4120. Пускатель магнитный ПМ12-010610 380В 10А 4з+2р реверсивный IP54 с реле (КЗЭА Кашин) | 0 | 7290 | 1.5
А4122. Пускатель магнитный ПМ12-010620 380В 10А 4з+2р реверсивный IP54 с реле (КЗЭА Кашин) | 0 | 8254.32 | 1.5
А4125. Пускатель магнитный ПМ12-025100 380В 25А 1з IP00 без реле (КЗЭА Кашин) | 1 | 2668.62 | 0.5
А4126. Пускатель магнитный ПМЛ 2100 380В 25А 1з IP00 без реле 110573 (КЭАЗ) | 4 | 2229.18 | 0.57
А4127. Пускатель магнитный ПМЛ 2160М 380В 25А 1з IP20 без реле 110583 (КЭАЗ) | 6 | 2259.78 | 0.57
А4128. Пускатель магнитный ПМЛ 2220 380В 25А 1з IP40 с реле РТЛ-1022 110714 (КЭАЗ) | 0 | 6766.74 | 1.3
А4129. Пускатель магнитный ПМЛ 2100 380В 25А 1з IP00 без реле (Электротехник Москва) | 639 | 1097.52 | 0.52
А4130. Пускатель магнитный ПМ12-025260 380В 25А 2з+1р IP40 с реле (КЗЭА Кашин) | 1 | 7107 | 1.25
А4131. Пускатель магнитный ПМЛ 2160М 380В 25А 1з IP20 без реле (Электротехник Москва) | 296 | 1092.06 | 0.55
А4132. Пускатель магнитный ПМЛ 2220 380В 25А 1з IP54 с реле 17-25А (Электротехник Москва) | 303 | 2595.66 | 1.25
А4133. Пускатель магнитный ПМЛ 2101 380В 25А 1р IP00 без реле (Электротехник Москва) | 0 | 988.44 | 0.52
А4134. Пускатель магнитный ПМ12-025220 380В 25А 1з IP54 с реле (КЗЭА Кашин) | 4 | 7291.8 | 1.55
А4135. Пускатель магнитный ПМЛ 2161М 380В 25А 1р IP20 без реле (Электротехник Москва) | 0 | 988.44 | 0.52
А4136. Пускатель магнитный ПМЛ 2501 380В 25А 2р реверсивный IP00 без реле (Электротехник Москва) | 290 | 2439.42 | 1.1
А4137. Пускатель магнитный ПМ12-025501 380В 25А 2з+4р реверсивный IP00 без реле (КЗЭА Кашин) | 3 | 7058.76 | 1.1
А4138. Пускатель магнитный ПМ12-025641 380В 25А 2з+4р реверсивный IP40 с реле (КЗЭА Кашин) | 2 | 10991.52 | 1.92
А4139. Пускатель магнитный ПМ12-025661 380В 25А 2з+4р реверсивный IP40 с реле (КЗЭА Кашин) | 0 | 10773.06 | 2.05
А4140. Пускатель магнитный ПМ12-025611 380В 25А 2з+4р реверсивный IP54 с реле (КЗЭА Кашин) | 0 | 10539.36 | 2.26
А4141. Пускатель магнитный ПМЛ 2561М 380В 25А 2р реверсивный IP20 без реле (Электротехник Москва) | 0 | 2198.34 | 1.1
А4143. Пускатель магнитный ПМ12-040150 380В 40А 1з IP20 без реле (КЗЭА Кашин) | 5 | 3908.46 | 0.6
А4144. Пускатель магнитный ПМЛ 4100 380В 63А 1з+1р IP00 без реле 110629 (КЭАЗ) | 0 | 5762.64 | 1.4
А4145. Пускатель магнитный ПМЛ 3100 380В 40А 1з+1р IP00 без реле (Электротехник Москва) | 491 | 2198.7 | 1.2
А4146. Пускатель магнитный ПМЛ-7100 УХЛ4 Б 380В 250А 1з IP00 без реле (Электротехник Москва) | 14 | 21570.12 | 0
А4147. Пускатель магнитный ПМ12-040260 380В 40А 2з+1р IP40 с реле (КЗЭА Кашин) | 0 | 8427.36 | 1.39
А4151. Пускатель магнитный ПМ12-040220 380В 40А 1з IP54 с реле (КЗЭА Кашин) | 0 | 8726.1 | 1.4
А4154. Пускатель магнитный ПМ12-040550 380В 40А 4з+2р реверсивный IP20 без реле (КЗЭА Кашин) | 0 | 8334.18 | 1.24
А4155. Пускатель магнитный ПМ12-040640 380В 40А 4з+2р реверсивный IP40 с реле (КЗЭА Кашин) | 0 | 13123.2 | 2.55
А4157. Пускатель магнитный ПМ12-040620 380В 40А 4з+2р реверсивный IP54 с реле (КЗЭА Кашин) | 0 | 14662.86 | 2.7
А4159. Пускатель магнитный ПМЛ 4100 380В 63А 1з+1р IP00 без реле (Электротехник Москва) | 622 | 2379 | 1.2
А4161. Пускатель магнитный ПМ12-063151 380В 63А 2з+2р IP20 без реле (КЗЭА Кашин) | 0 | 6103.86 | 1.28
А4164. Пускатель магнитный ПМ12-063241 380В 63А 2з+2р IP40 с реле (КЗЭА Кашин) | 0 | 11459.34 | 2.94
А4166. Пускатель магнитный ПМ12-063261 380В 63А 2з+2р IP40 с реле (КЗЭА Кашин) | 0 | 11848.32 | 2.6
А4168. Пускатель магнитный ПМ12-063111 380В 63А 2з+2р IP54 без реле (КЗЭА Кашин) | 0 | 9507.06 | 2.6
А4171. Пускатель магнитный ПМ12-063121 380В 63А 2з+2р IP54 без реле (КЗЭА Кашин) | 0 | 10449.18 | 2.6
А4172. Пускатель магнитный ПМ12-063221 380В 63А 2з+2р IP54 с реле (КЗЭА Кашин) | 0 | 12852.54 | 3.1
А4176. Пускатель магнитный ПМ12-063551 380В 63А 2з+2р реверсивный IP20 без реле (КЗЭА Кашин) | 5 | 14121.06 | 2.6
А4179. Пускатель магнитный ПМ12-063621 380В 63А 2з+2р реверсивный IP54 с реле (КЗЭА Кашин) | 3 | 23706.48 | 4.72
А4182. Пускатель магнитный ПМ12-100140 380В 100А 2з+2р IP40 без реле (УралЭлектроКонтактор) | 0 | 4531.26 | 2.4
А4200. Пускатель магнитный ПМЛ-1100 110В 10А 1з IP00 без реле (Электротехник Москва) | 243 | 669.6 | 0.3
А4201. Пускатель магнитный ПМЛ-2100 110В 25А 1з IP00 без реле (Электротехник Москва) | 373 | 1090.68 | 0.4
А4202. Пускатель магнитный ПМЛ-3100 110В 40А 1р+1з IP00 без реле (Электротехник Москва) | 130 | 1992.6 | 0.5
А4203. Пускатель магнитный ПМЛ-4100 110В 63А 1р+1з IP00 без реле (Электротехник Москва) | 362 | 2368.68 | 0.5
А4214. Пускатель магнитный ПМ12-010100 110В 10А 3з+2р IP00 без реле (КЗЭА Кашин) | 0 | 1767.42 | 0.28
А4216. Пускатель магнитный ПМ12-010220 110В 10А 1з IP54 с реле (КЗЭА Кашин) | 0 | 5093.7 | 1.1
А4222. Пускатель магнитный ПМ12-025100 110В 25А 1з IP00 без реле (КЗЭА Кашин) | 3 | 2668.62 | 0.5
А4232. Пускатель магнитный ПМ12-040150 110В 40А 1з IP20 без реле (КЗЭА Кашин) | 4 | 3908.46 | 0.6
А4240. Пускатель магнитный ПМ12-063151 110В 63А 2з+2р IP20 без реле (КЗЭА Кашин) | 6 | 6735.3 | 1.28
А4245. Пускатель магнитный ПМ12-063551 110В 63А 2з+2р реверсивный IP20 без реле (КЗЭА Кашин) | 0 | 12765.3 | 2.6
А4247. Пускатель магнитный ПМЛ 1100 110В 10А 1з IP00 без реле 110537 (КЭАЗ) | 5 | 1535.28 | 0.37
А4252. Пускатель магнитный ПМЛ 1220 110В 10А 1з IP54 с реле (НПО Этал Украина) | 0 | 1406.34 | 1.1
А4262. Пускатель магнитный ПМЛ 2220 110В 25А 1з IP54 с реле (НПО Этал Украина) | 0 | 1878.66 | 1.3
А4266. Пускатель магнитный ПМЛ 1611 110В 10А 2з+4р реверсивный IP54 с реле (НПО Этал Украина) | 0 | 2642.16 | 2.2
А4267. Пускатель магнитный ПМЛ 1621 110В 10А 2з+4р реверсивный IP54 с реле (НПО Этал Украина) | 0 | 2791.8 | 2.3
А4270. Пускатель магнитный ПМЛ 2621 110В 25А 2з+4р реверсивный IP54 с реле (НПО Этал Украина) | 1 | 4188.48 | 2.9
А4273. Пускатель магнитный ПМЛ 3620 110В 40А 2з+4р реверсивный IP54 с реле (НПО Этал Украина) | 2 | 5637.84 | 6.3
А4300. Пускатель магнитный ПМ12-010100 220В 10А 1з IP00 без реле (КЗЭА Кашин) | 13 | 1408.56 | 0.28
А4301. Пускатель магнитный ПМ12-010100 220В 10А 3з+2р IP00 без реле (КЗЭА Кашин) | 12 | 1962.48 | 0.28
А4302. Пускатель магнитный ПМЛ 1100 220В 10А 1з IP00 без реле 110538 (КЭАЗ) | 32 | 1387.98 | 0.37
А4303. Пускатель магнитный ПМЛ 1160М 220В 10А 1з IP20 без реле 110551 (КЭАЗ) | 5 | 1394.04 | 0.34
А4304. Пускатель магнитный ПМ12-010140 220В 10А 2з+1р IP40 без реле (КЗЭА Кашин) | 0 | 2653.38 | 1
А4305. Пускатель магнитный ПМ12-010240 220В 10А 2з+1р IP40 с реле (КЗЭА Кашин) | 0 | 4505.04 | 1.1
А4306. Пускатель магнитный ПМ12-010160 220В 10А 2з+1р IP40 без реле (КЗЭА Кашин) | 2 | 3599.7 | 1
А4307. Пускатель магнитный ПМ12-010260 220В 10А 2з+1р IP40 с реле (КЗЭА Кашин) | 0 | 4984.26 | 1.1
А4308. Пускатель магнитный ПМ12-010270 220В 10А 2з+1р IP40 с реле (КЗЭА Кашин) | 0 | 5244.54 | 1.1
А4311. Пускатель магнитный ПМЛ 1220 220В 10А 1з IP40 с реле РТЛ-1014 110687 (КЭАЗ) | 3 | 5796.12 | 1
А4312. Пускатель магнитный ПМ12-010220 220В 10А 1з IP54 с реле (КЗЭА Кашин) | 8 | 5655.78 | 1.1
А4313. Пускатель магнитный ПМ12-010230 220В 10А 2з+1р IP54 с реле (КЗЭА Кашин) | 0 | 5713.38 | 1.1
А4314. Пускатель магнитный ПМЛ 1500 220В 10А 1з реверсивный IP00 без реле 110557 (КЭАЗ) | 0 | 3096.84 | 0.8
А4315. Пускатель магнитный ПМЛ 1560М 220В 10А 1з реверсивный IP20 без реле 110566 (КЭАЗ) | 21 | 3432.12 | 0.8
А4316. Пускатель магнитный ПМ12-010500 220В 10А 4з+2р реверсивный IP00 без реле (КЗЭА Кашин) | 12 | 3719.94 | 0.65
А4320. Пускатель магнитный ПМ12-010610 220В 10А 4з+2р реверсивный IP54 с реле (КЗЭА Кашин) | 0 | 7290 | 1.55
А4322. Пускатель магнитный ПМ12-010620 220В 10А 4з+2р реверсивный IP54 с реле (КЗЭА Кашин) | 2 | 9125.28 | 1.55
А4324. Пускатель магнитный ПМ12-010630 220В 10А 4з+2р реверсивный IP54 с реле (КЗЭА Кашин) | 6 | 9555.96 | 1.55
А4325. Пускатель магнитный ПМ12-025100 220В 25А 1з IP00 без реле (КЗЭА Кашин) | 11 | 2668.62 | 0.5
А4326. Пускатель магнитный ПМЛ 2100 220В 25А 1з IP00 без реле 110570 (КЭАЗ) | 64 | 2038.74 | 0.57
А4327. Пускатель магнитный ПМЛ 2160М 220В 25А 1з IP20 без реле 110580 (КЭАЗ) | 15 | 2032.38 | 0.57
А4329. Пускатель магнитный ПМ12-025160 220В 25А 2з+1р IP40 без реле (КЗЭА Кашин) | 1 | 5466.42 | 1.15
А4330. Пускатель магнитный ПМ12-025260 220В 25А 2з+1р IP40 с реле (КЗЭА Кашин) | 4 | 7019.28 | 1.3
А4331. Пускатель магнитный ПМЛ 2220 220В 25А 1з IP40 с реле РТЛ-1022 110709 (КЭАЗ) | 0 | 6150.24 | 1.3
А4334. Пускатель магнитный ПМ12-025220 220В 25А 1з IP54 с реле (КЗЭА Кашин) | 2 | 7291.8 | 1.6
А4335. Пускатель магнитный ПМЛ 2500 220В 25А 1з реверсивный IP00 без реле 110586 (КЭАЗ) | 4 | 4800.9 | 0.8
А4337. Пускатель магнитный ПМ12-025501 220В 25А 2з+4р реверсивный IP00 без реле (КЗЭА Кашин) | 9 | 7036.8 | 1.1
А4339. Пускатель магнитный ПМ12-025661 220В 25А 2з+4р реверсивный IP40 с реле (КЗЭА Кашин) | 0 | 10773.06 | 2.1
А4340. Пускатель магнитный ПМ12-025611 220В 25А 2з+4р реверсивный IP54 с реле (КЗЭА Кашин) | 0 | 10539.36 | 2.3
А4341. Пускатель магнитный ПМ12-025621 220В 25А 2з+4р реверсивный IP54 с реле (КЗЭА Кашин) | 0 | 11481.48 | 2.4
А4343. Пускатель магнитный ПМ12-040150 220В 40А 1з IP20 без реле (КЗЭА Кашин) | 0 | 3908.46 | 0.6
А4344. Пускатель магнитный ПМЛ 3100 220В 40А 1з+1р IP00 без реле 110598 (КЭАЗ) | 21 | 4649.22 | 1.4
А4345. Пускатель магнитный ПМЛ 3160М 220В 40А 1з+1р IP20 без реле 110604 (КЭАЗ) | 2 | 4879.32 | 1.4
А4346. Пускатель магнитный ПМ12-040160 220В 40А 2з+1р IP40 без реле (КЗЭА Кашин) | 0 | 6773.82 | 1.3
А4347. Пускатель магнитный ПМ12-040260 220В 40А 2з+1р IP40 с реле (КЗЭА Кашин) | 0 | 9409.56 | 1.4
А4351. Пускатель магнитный ПМ12-040220 220В 40А 1з IP54 с реле (КЗЭА Кашин) | 0 | 8726.1 | 1.4
А4354. Пускатель магнитный ПМ12-040550 220В 40А 4з+2р реверсивный IP20 без реле (КЗЭА Кашин) | 9 | 9282.54 | 1.3
А4355. Пускатель магнитный ПМ12-040640 220В 40А 4з+2р реверсивный IP40 с реле (КЗЭА Кашин) | 0 | 13123.2 | 2.6
А4356. Пускатель магнитный ПМ12-040610 220В 40А 4з+2р реверсивный IP54 с реле (КЗЭА Кашин) | 0 | 13948.5 | 2.6
А4357. Пускатель магнитный ПМ12-040620 220В 40А 4з+2р реверсивный IP54 с реле (КЗЭА Кашин) | 0 | 14662.86 | 2.7
А4358. Пускатель магнитный ПМЛ 4100 220В 63А 1з+1р IP00 без реле 110626 (КЭАЗ) | 15 | 5826.18 | 1.4
А4359. Пускатель магнитный ПМЛ 4160М 220В 63А 1з+1р IP20 без реле 110637 (КЭАЗ) | 1 | 5786.46 | 1.4
А4360. Пускатель магнитный ПМЛ 3500 220В 40А 1з+1р IP00 УХЛ4-Б 110614 (КЭАЗ) | 0 | 10530.96 | 2.83
А4361. Пускатель магнитный ПМ12-063151 220В 63А 2з+2р IP20 без реле (КЗЭА Кашин) | 10 | 6777.36 | 1.3
А4363. Пускатель магнитный ПМ12-063141 220В 63А 2з+2р IP40 без реле (КЗЭА Кашин) | 0 | 8693.58 | 2.5
А4366. Пускатель магнитный ПМ12-063261 220В 63А 2з+2р IP40 с реле (КЗЭА Кашин) | 0 | 11848.32 | 2.9
А4368. Пускатель магнитный ПМ12-063111 220В 63А 2з+2р IP54 без реле (КЗЭА Кашин) | 0 | 9507.06 | 2.5
А4369. Пускатель магнитный ПМ12-063211 220В 63А 2з+2р IP54 с реле (КЗЭА Кашин) | 0 | 12367.44 | 3
А4371. Пускатель магнитный ПМ12-063121 220В 63А 2з+2р IP54 без реле (КЗЭА Кашин) | 0 | 10449.18 | 2.6
А4372. Пускатель магнитный ПМ12-063221 220В 63А 2з+2р IP54 с реле (КЗЭА Кашин) | 0 | 12852.54 | 3.1
А4375. Пускатель магнитный ПМ12-250150 220В 250А 2з+2р IP20 без реле (Электротехник Москва) | 43 | 17654.52 | 5.5
А4376. Пускатель магнитный ПМ12-063551 220В 63А 2з+2р реверсивный IP20 без реле (КЗЭА Кашин) | 2 | 14173.86 | 2.6
А4377. Пускатель магнитный ПМ12-200100-ЭК 220В 200А 4з+2р IP00 без реле (Электротехник Москва) | 62 | 11406.84 | 5.5
А4378. Пускатель магнитный ПМ12-400100 220В 400А 4з+2р IP00 без реле (Электротехник Москва) | 52 | 25027.5 | 10.4
А4379. Пускатель магнитный ПМ12-500100 220В 500А 4з+2р IP00 без реле (Электротехник Москва) | 1 | 27062.46 | 10.4
А4380. Пускатель магнитный ПМ12-100150 220В 100А 2з+2р IP20 без реле (КЗЭА Кашин) | 1 | 16439.76 | 2.7
А4381. Пускатель магнитный ПМ12-100200 220В 100А 2з+2р IP00 с реле (КЗЭА Кашин) | 0 | 17634.12 | 3.2
А4382. Пускатель магнитный ПМ12-100100-ЭК 220В 100А 4з+2р IP00 без реле (Электротехник Москва) | 95 | 6768.54 | 3
А4383. Пускатель магнитный ПМ12-125100-ЭК 220В 125А 4з+2р IP00 без реле (Электротехник Москва) | 73 | 8964.84 | 3
А4384. Пускатель магнитный ПМ12-250100-ЭК 220В 250А 4з+2р IP00 без реле (Электротехник Москва) | 78 | 11707.14 | 5.5
А4385. Пускатель магнитный ПМ12-125150 220В 125А 2з+2р IP20 без реле (Электротехник Москва) | 12 | 9133.56 | 2.2
А4386. Пускатель магнитный ПМ12-100500 220В 100А 2з+2р реверсивный IP00 без реле (УралЭКонтактор) | 1 | 6006.18 | 0
А4386. Пускатель магнитный ПМ12-125200 220В 125А 2з+2р IP00 с реле (КЗЭА Кашин) | 0 | 24402.06 | 3
А4387. Пускатель магнитный ПМ12-125150 220В 125А 2з+2р IP20 без реле (КЗЭА Кашин) | 0 | 16795.56 | 2.7
А4388. Пускатель магнитный ПМ12-100150 220В 100А 2з+2р IP20 без реле (Электротехник Москва) | 448 | 7518.42 | 2.2
А4389. Пускатель магнитный ПМ12-100200 220В 100А 2з+2р IP00 с реле (Электротехник Москва) | 209 | 9133.56 | 2.9
А4390. Пускатель магнитный ПМ12-100500 220В 100А 4з+4р IP00 реверсивный (КЗЭА Кашин) | 0 | 33796.68 | 12
А4391. Пускатель магнитный ПМ12-160200 220В 160А 2з+2р IP00 с реле (КЗЭА Кашин) | 0 | 33011.28 | 5
А4392. Пускатель магнитный ПМ12-100500 220В 100А 4з+4р реверсивный IP00 без реле (Электротехник Москва) | 72 | 19285.02 | 5.4
А4393. Пускатель магнитный ПМ12-160150 220В 160А 2з+2р IP20 без реле (Электротехник Москва) | 515 | 11429.4 | 3.9
А4394. Пускатель магнитный ПМ12-160150 220В 160А 2з+2р IP20 без реле (КЗЭА Кашин) | 0 | 22893.48 | 4.3
А4395. Пускатель магнитный ПМ12-250150 220В 250А 2з+2р IP20 без реле (КЗЭА Кашин) | 0 | 36455.88 | 6
А4396. Пускатель магнитный ПМ12-160200 220В 160А 2з+2р IP00 с реле (Электротехник Москва) | 263 | 14355 | 4.6
А4397. Пускатель магнитный ПМ12-160500 220В 160А 4з+4р реверсивный IP00 без реле (Электротехник Москва) | 55 | 32836.86 | 8.8
А4398. Пускатель магнитный ПМ12-160600 220В 160А 4з+4р реверсивный IP00 с реле (Электротехник Москва) | 0 | 45759.12 | 9.3
А4399. Пускатель магнитный ПМ12-160100-ЭК 220В 160А 4з+2р IP00 без реле (Электротехник Москва) | 203 | 9424.86 | 5.4
А4415. Пускатель магнитный ПМЛ 1100 220В 10А 1з IP00 без реле (Электротехник Москва) | 3748 | 671.64 | 0.32
А4416. Пускатель магнитный ПМЛ 1101 220В 10А 1р IP00 без реле (Электротехник Москва) | 1795 | 667.5 | 0.32
А4417. Пускатель магнитный ПМЛ 1160М 220В 10А 1з IP20 без реле (Электротехник Москва) | 510 | 669.6 | 0.32
А4418. Пускатель магнитный ПМЛ 1220 220В 10А 1з IP54 с реле 7-10А (Электротехник Москва) | 341 | 2110.26 | 0.87
А4419. Пускатель магнитный ПМЛ 1160ДМ 220В 16А 1з IP20 без реле (Электротехник Москва) | 1126 | 709.44 | 0.35
А4420. Пускатель магнитный ПМЛ 1161ДМ 220В 16А 1р IP20 без реле (Электротехник Москва) | 87 | 642.9 | 0.34
А4421. Пускатель магнитный ПМЛ 2100 220В 25А 1з IP00 без реле (Электротехник Москва) | 3650 | 1097.52 | 0.52
А4422. Пускатель магнитный ПМЛ 2101 220В 25А 1р IP00 без реле (Электротехник Москва) | 599 | 1097.52 | 0.52
А4423. Пускатель магнитный ПМЛ 2160М 220В 25А 1з IP20 без реле (Электротехник Москва) | 164 | 1097.52 | 0.55
А4424. Пускатель магнитный ПМЛ 2161М 220В 25А 1р IP20 без реле (Электротехник Москва) | 0 | 988.44 | 0.52
А4425. Пускатель магнитный ПМЛ 2220 220В 25А 1з IP54 с реле 17-25А (Электротехник Москва) | 795 | 2579.52 | 3.25
А4426. Пускатель магнитный ПМЛ 2501 220В 25А 2р реверсивный IP00 без реле (Электротехник Москва) | 147 | 2198.34 | 1.1
А4430. Пускатель магнитный ПМЛ 3100 220В 40А 1з+1р IP00 без реле (Электротехник Москва) | 692 | 2198.7 | 1.2
А4432. Пускатель магнитный ПМЛ 3220 220В 40А 1з+1р IP54 с реле 30-40А (Электротехник Москва) | 151 | 6050.4 | 3.73
А4433. Пускатель магнитный ПМЛ 3160ДМ 220В 50А 1з+1р IP20 без реле (Электротехник Москва) | 0 | 2931.72 | 1.2
А4434. Пускатель магнитный ПМЛ 4100 220В 63А 1з+1р IP00 без реле (Электротехник Москва) | 1750 | 2368.68 | 1.2
А4435. Пускатель магнитный ПМЛ 4160М 220В 63А 1з+1р IP20 без реле (Электротехник Москва) | 131 | 2364.24 | 1.28
А4436. Пускатель магнитный ПМЛ 4220 220В 63А 1з+1р IP54 с реле (Электротехник Москва) | 0 | 5938.32 | 1
А4437. Пускатель магнитный ПМЛ 4160ДМ 220В 80А 1з+1р IP20 без реле (Электротехник Москва) | 0 | 3665.1 | 1.4
А4438. Пускатель магнитный ПМЛ-7100 УХЛ4 Б 220В 250А 1з IP00 без реле (Электротехник Москва) | 32 | 21570.12 | 0
А4439. Пускатель магнитный ПМЕ 211 220В 25А 2з+2р IP00 без реле (КЗЭА Кашин) | 9 | 3830.34 | 1.1
А4440. Пускатель магнитный ПМЕ 212 220В 25А 2з+2р IP00 с реле (КЗЭА Кашин) | 0 | 5312.58 | 1.3
А4441. Пускатель магнитный ПМЕ 222 220В 25А 2з+2р IP30 с реле (КЗЭА Кашин) | 0 | 5398.38 | 2.2
А4442. Пускатель магнитный ПМЕ 213 220В 25А 2з+2р реверсивный IP00 без реле (КЗЭА Кашин) | 0 | 7733.7 | 2.7
А4443. Пускатель магнитный ПМА 3100 220В 40А 2з+2р IP00 без реле (КЗЭА Кашин) | 6 | 4409.34 | 1.1
А4444. Пускатель магнитный ПМА 3200 220В 40А 2з+2р IP00 с реле (КЗЭА Кашин) | 0 | 5879.04 | 1.4
А4445. Пускатель магнитный ПМА 3210 220В 40А 2з+2р IP40 с реле (КЗЭА Кашин) | 0 | 7467.48 | 2.2
А4447. Пускатель магнитный ПМА 4100 220В 63А 2з+2р IP00 без реле (Электротехник Москва) | 209 | 5830.56 | 1.9
А4448. Пускатель магнитный ПМА 4200 220В 63А 2з+2р IP00 с реле (Электротехник Москва) | 39 | 8384.28 | 1.9
А4460. Пускатель магнитный ПМЛ 1160М 220В 10А 1з IP20 без реле (НПО Этал Украина) | 0 | 693.42 | 0.35
А4498. Пускатель магнитный КМД-15030 220В 150А 4з+4р IP00 реверсивный без реле (УралЭлектро Медногорск) | 6 | 17294.28 | 8.7
А4508. Пускатель магнитный ПМ12-100150 380В 100А 2з+2р IP20 без реле (Электротехник Москва) | 377 | 6813.54 | 2.2
А4509. Пускатель магнитный ПМ12-100200 380В 100А 2з+2р IP00 с реле (Электротехник Москва) | 334 | 9133.56 | 2.9
А4510. Пускатель магнитный ПМ12-100500 380В 100А 4з+4р реверсивный IP00 без реле (Электротехник Москва) | 38 | 19285.02 | 5.4
А4512. Пускатель магнитный ПМ12-160150 380В 160А 2з+2р IP20 без реле (Электротехник Москва) | 319 | 10293.54 | 3.9
А4513. Пускатель магнитный ПМ12-160200 380В 160А 2з+2р IP00 с реле (Электротехник Москва) | 248 | 14355 | 4.6
А4515. Пускатель магнитный ПМЕ 211 380В 25А 2з+2р IP00 без реле (КЗЭА Кашин) | 0 | 3854.28 | 1.1
А4516. Пускатель магнитный ПМЕ 212 380В 25А 2з+2р IP00 с реле (КЗЭА Кашин) | 0 | 4216.68 | 1.3
А4520. Пускатель магнитный ПМЕ 222 380В 25А 2з+2р IP30 с реле (КЗЭА Кашин) | 0 | 6798.96 | 2.2
А4522. Пускатель магнитный ПМА 3100 380В 40А 2з+2р IP00 без реле (КЗЭА Кашин) | 5 | 4395.66 | 1.1
А4523. Пускатель магнитный ПМА 3200 380В 40А 2з+2р IP00 с реле (КЗЭА Кашин) | 0 | 5879.04 | 1.4
А4524. Пускатель магнитный ПМА 3210 380В 40А 2з+2р IP40 с реле (КЗЭА Кашин) | 0 | 7467.48 | 2.2
А4529. Пускатель магнитный ПМА 4100 380В 63А 2з+2р IP00 без реле (Электротехник Москва) | 562 | 5830.56 | 2.22
А4530. Пускатель магнитный ПМА 4200 380В 63А 2з+2р IP00 с реле (Электротехник Москва) | 350 | 8384.28 | 2.22
А4531. Пускатель магнитный ПМ12-100150 380В 100А 2з+2р IP20 без реле (КЗЭА Кашин) | 0 | 14852.16 | 2.8
А4532. Пускатель магнитный ПМ12-100200 380В 100А 2з+2р IP00 с реле (КЗЭА Кашин) | 0 | 22208.7 | 3.2
А4533. Пускатель магнитный ПМ12-100500 380В 100А 4з+4р IP00 реверсивный (КЗЭА Кашин) | 0 | 33796.68 | 12
А4534. Пускатель магнитный ПМ12-125150 380В 125А 2з+2р IP20 без реле (КЗЭА Кашин) | 0 | 16795.56 | 2.8
А4536. Пускатель магнитный ПМ12-125200 380В 125А 2з+2р IP00 с реле (КЗЭА Кашин) | 0 | 24402.06 | 3
А4538. Пускатель магнитный ПМ12-160150 380В 160А 2з+2р IP20 без реле (КЗЭА Кашин) | 0 | 22893.48 | 4.3
А4539. Пускатель магнитный ПМ12-160200 380В 160А 2з+2р IP00 с реле (КЗЭА Кашин) | 0 | 33011.28 | 4.9
А4540. Пускатель магнитный ПМ12-250150 380В 250А 2з+2р IP20 без реле (КЗЭА Кашин) | 0 | 36455.88 | 6
А4542. Пускатель магнитный ПМ12-100100-ЭК 380В 100А 4з+2р IP00 без реле (Электротехник Москва) | 122 | 6095.88 | 2.9
А4543. Пускатель магнитный ПМ12-125100-ЭК 380В 125А 4з+2р IP00 без реле (Электротехник Москва) | 6 | 8109.18 | 2.9
А4544. Пускатель магнитный ПМ12-160100-ЭК 380В 160А 4з+2р IP00 без реле (Электротехник Москва) | 102 | 9424.86 | 5.4
А4546. Пускатель магнитный ПМ12-250100-ЭК 380В 250А 4з+2р IP00 без реле (Электротехник Москва) | 127 | 11707.14 | 5.5
А4555. Пускатель магнитный ПМЛ 1160М 380В 10А 1з IP20 без реле (НПО Этал Украина) | 13 | 494.52 | 0.35
А4600. Реле промежуточное IR-24DC-1CO 24В DC 12А 1 перекл. контакт LED (ДКС) | 3225 | 379.8 | 0.2
А4601. Реле промежуточное IR-230AC-1CO 230В AC 12А 1 перекл. контакт LED (ДКС) | 2160 | 434.1 | 0.2
А4602. Реле промежуточное IR-24DC-1CO-D 24В DC 12А 1 перекл. контакт LED (ДКС) | 4833 | 478.32 | 0.2
А4603. Реле промежуточное IR-24DC-2CO 24В DC 8А 2 перекл. контакт LED (ДКС) | 8052 | 408.6 | 0.2
А4604. Реле промежуточное IR-230AC-2CO 230В AC 8А 2 перекл. контакт LED (ДКС) | 13003 | 458.88 | 0.2
А4605. Реле промежуточное IR-24DC-2CO-D 24В DC 8А 2 перекл. контакт LED (ДКС) | 13408 | 527.46 | 0.2
А4606. Реле промежуточное IR-230AC-2CO-D 230В AC 8А 2 перекл. контакт LED (ДКС) | 13315 | 558.72 | 0.2
А4607. Реле промежуточное IR-24DC-4CO 24В DC 5А 4 перекл. контакт LED (ДКС) | 6484 | 475.02 | 0.2
А4608. Реле промежуточное IR-230AC-4CO 230В AC 5А 4 перекл. контакт LED (ДКС) | 6025 | 519.3 | 0.2
А4609. Реле промежуточное IR-24DC-4CO-D 24В DC 6А 4 перекл. контакт LED (ДКС) | 14527 | 558.6 | 0.2
А4610. Реле промежуточное IR-230AC-4CO-D 230В AC 6А 4 перекл. контакт LED (ДКС) | 12835 | 645.48 | 0.2
А4611. Розетка IR-B1-SC для промежуточных реле IR на 1 контакт (ДКС) | 11681 | 268.62 | 0.1
А4612. Розетка IR-B1-PT для промежуточных реле IR на 1 контакт (ДКС) | 5704 | 338.64 | 0.1
А4613. Розетка IR-B2-SC для промежуточных реле IR на 2 контакта (ДКС) | 38971 | 269.82 | 0.1
А4614. Розетка IR-B2-PT для промежуточных реле IR на 2 контакта (ДКС) | 10815 | 384.96 | 0.1
А4615. Розетка IR-B4-SC-2 для промежуточных реле IR на 4 контакта (ДКС) | 24945 | 382.56 | 0.15
А4616. Пластиковый удерживающий зажим IR-RB-1 для розетки IR-B1, IR-B2 (ДКС) | 83135 | 54.78 | 0.05
А4617. Шильдик маркировочный IR-MP-1 для розетки IR-B1, IR-B2 (ДКС) | 86575 | 43.68 | 0.01
А4618. Пластиковый удерживающий зажим IR-RB-2 для розетки IR-B4 (ДКС) | 56418 | 54.06 | 0.05
А4619. Шильдик маркировочный IR-MP-2 для розетки IR-B4 (ДКС) | 56140 | 44.28 | 0.05
А4630. Реле промежуточное RFT2CO012 12В DC, 8А, 2п (Shenler) | 32 | 433.32 | 0.05
А4631. Реле промежуточное RFT2CO024 24В DC, 8А, 2п (Shenler) | 52 | 328.2 | 0.05
А4632. Реле промежуточное RFT2CO730 230В AC, 8А, 2п (Shenler) | 26 | 397.86 | 0.05
А4633. Реле промежуточное RFT1CO730 230В AC, 12А, 1п (Shenler) | 26 | 396.78 | 0.05
А4634. Реле промежуточное RFT2CO524 24В AC, 8А, 2п (Shenler) | 30 | 399.84 | 0.05
А4635. Реле промежуточное RFT1CO024LT, 24В DC, 12А, 1п (Shenler) | 19 | 392.34 | 0.05
А4636. Реле промежуточное RFT1CO730LT, 230В AC, 12А, 1п (Shenler) | 18 | 469.92 | 0.05
А4637. Реле промежуточное RFT2CO024LT, 24В DC, 8А, 2п (Shenler) | 11 | 388.86 | 0.05
А4638. Реле промежуточное RFT2CO730LT, 230В AC, 8А, 2п (Shenler) | 40 | 469.68 | 0.05
А4639. Реле промежуточное RKE2CO024LT, 24В DC, 7А, 2п (Shenler) | 25 | 359.28 | 0.05
А4640. Реле промежуточное RKE2CO730LT, 230В AC, 7А, 2п (Shenler) | 22 | 529.86 | 0.05
А4641. Реле промежуточное RKE4CO012LT, 12В DC, 5А, 4п (Shenler) | 9 | 459.78 | 0.05
А4642. Реле промежуточное RKE4CO024LT, 24В DC, 5А, 4п (Shenler) | 56 | 359.28 | 0.05
А4643. Реле промежуточное RKE4CO220LT, 220В DC, 5А, 4п (Shenler) | 28 | 539.7 | 0.05
А4644. Реле промежуточное RKE4CO524LT, 24В АС, 5А, 4п (Shenler) | 37 | 443.1 | 0.05
А4645. Реле промежуточное RKE4CO730LT, 230В AC, 5А, 4п (Shenler) | 20 | 424.62 | 0.05
А4646. Реле промежуточное R2G2CH02424В DC, 8А, 2п (Shenler) | 23 | 205.14 | 0.02
А4647. Розетка SRU05-E для реле серии RFT на 1п контакт (Shenler) | 31 | 220.44 | 0.05
А4648. Розетка SKС08-E для реле серии RKE на 2п контакта (Shenler) | 16 | 286.56 | 0.05
А4650. Модуль AMD-LDD1, зел. LED+диод, 6...24В DC (Shenler) | 21 | 175.26 | 0.02
А4651. Модуль AMD-ML1, варистор + зеленый LED, 240В AC/DC (Shenler) | 17 | 179.58 | 0.02
А4652. Модуль AMD-ML1, варистор + зеленый LED, 24В AC/DC (Shenler) | 20 | 179.58 | 0.02
А4653. Розетка SRT08-ES+SR20L для реле серии RFT с фиксатором на 2 контакта (Shenler) | 49 | 195.3 | 0.05
А4654. Розетка SRU08-E для реле серии RFT на 2 контакта (Shenler) | 37 | 219.66 | 0.05
А4655. Розетка SKC14-E для реле серии RKE на 4 контакта (Shenler) | 17 | 279.96 | 0.05
А4656. Розетка SKF14-E для реле серии RKE на 4 контакта (Shenler) | 2 | 193.8 | 0.05
А4657. Розетка SRC08-E для реле серии R2G на 2 контакта (Shenler) | 27 | 255.24 | 0.05
А4658. Фиксатор SK36M металлический для колодок реле серии RFT и RFT-LT (Shenler) | 22 | 10.98 | 0.02
А4659. Фиксатор SR20T пластиковый с функцией выталкивания для колодок реле серии RFT-LT (Shenler) | 31 | 14.58 | 0.02
А4660. Фиксатор SK36F пластиковый для колодок реле серии RKE (Shenler) | 35 | 39.78 | 0.02
А4661. Реле промежуточное ПР-102-4-3A-12В-DC 23802DEK DC12В 3А 4 перекл. контакта LED (DEKraft) | 593 | 444.12 | 0.05
А4662. Реле промежуточное ПР-102-4-3A-24В-DC 23804DEK DC24В 3А 4 перекл. контакта LED (DEKraft) | 759 | 446.04 | 0.05
А4664. Реле промежуточное ПР-102-4-3A-230В-AC 23830DEK AC230В 3А 4 перекл. контакта LED (DEKraft) | 2314 | 444.12 | 0.05
А4665. Реле промежуточное ПР-102-2-5A-12В-DC 23836DEK DC12В 5А 2 перекл. контакта LED (DEKraft) | 179 | 379.08 | 0.05
А4666. Реле промежуточное ПР-102-2-5A-24В-DC 23838DEK DC24В 5А 2 перекл. контакта LED (DEKraft) | 5533 | 376.74 | 0.05
А4668. Реле промежуточное ПР-102-2-5A-24В-AC 23854DEK AC24В 5А 2 перекл. контакта LED (DEKraft) | 484 | 376.74 | 0.05
А4669. Реле промежуточное ПР-102-2-5A-230В-AC 23864DEK AC230В 5А 2 перекл. контакта LED (DEKraft) | 14452 | 376.74 | 0.05
А4670. Реле промежуточное ПР-102-3-5A-12В-DC 23869DEK DC12В 5А 3 перекл. контакта LED (DEKraft) | 763 | 381.06 | 0
А4671. Реле промежуточное ПР-102-3-5A-24В-DC 23870DEK DC24В 5А 3 перекл. контакта LED (DEKraft) | 1857 | 421.8 | 0.05
А4672. Реле промежуточное ПР-102-3-5A-24В-AC 23878DEK AC24В 5А 3 перекл. контакта LED (DEKraft) | 196 | 381.06 | 0
А4673. Реле промежуточное ПР-102-3-5A-230В-AC 23883DEK AC230В 5А 3 перекл. контакта LED (DEKraft) | 2486 | 420.48 | 0.05
А4675. Реле промежуточное ПР-102-4-5A-24В-DC 23887DEK DC24В 5А 4 перекл. контакта LED (DEKraft) | 3535 | 459.12 | 0.05
А4677. Реле промежуточное ПР-102-4-5A-230В-AC 23900DEK AC230В 5А 4 перекл. контакта LED (DEKraft) | 13813 | 459.12 | 0.05
А4679. Реле промежуточное ПР-102-2-10A-24В-DC 23904DEK DC24В 10А 2 перекл. контакта LED (DEKraft) | 2044 | 614.04 | 0.05
А4681. Реле промежуточное ПР-102-2-10A-230В-AC 23917DEK AC230В 10А 2 перекл. контакта LED (DEKraft) | 3245 | 614.04 | 0.05
А4683. Реле промежуточное ПР-102-3-10A-24В-DC 23921DEK DC24В 10А 3 перекл. контакта LED (DEKraft) | 223 | 662.4 | 0.05
А4685. Реле промежуточное ПР-102-3-10A-230В-AC 23933DEK AC230В 10А 3 перекл. контакта LED (DEKraft) | 299 | 673.32 | 0.05
А4689. Реле промежуточное ПР-102-4-10A-230В-AC 23949DEK AC230В 10А 4 перекл. контакта LED (DEKraft) | 1628 | 726.36 | 0.05
А4693. Розетка РР102-2-(3-5)A 23951DEK для промежуточных реле ПР102 на 3-5А 2 контакта (DEKraft) | 18433 | 232.74 | 0.05
А4694. Розетка РР102-3-(3-5)A 23952DEK для промежуточных реле ПР102 на 3-5А 3 контакта (DEKraft) | 674 | 233.46 | 0.05
А4695. Розетка РР102-4-(3-5)A 23953DEK для промежуточных реле ПР102 на 3-5А 4 контакта (DEKraft) | 14166 | 234.18 | 0.06
А4696. Розетка РР102-2-10A 23956DEK для промежуточных реле ПР102 на 10А 2 контакта (DEKraft) | 5043 | 304.5 | 0.05
А4697. Розетка РР102-3-10A 23957DEK для промежуточных реле ПР102 на 10А 3 контакта (DEKraft) | 702 | 361.68 | 0.05
А4698. Розетка РР102-4-10A 23958DEK для промежуточных реле ПР102 на 10А 4 контакта (DEKraft) | 1664 | 386.52 | 0.06
А4704. Приставка контактная ПКЛ-04М 04Б 4р для пускателей ПМ12 и ПМЛ (Электротехник Москва) | 726 | 219.9 | 0.06
А4705. Приставка контактная ПКЛ-20М 04Б 2з для пускателей ПМ12 и ПМЛ (Электротехник Москва) | 4 | 152.7 | 0.03
А4706. Приставка контактная ПКЛ-22М 04Б 2з+2р для пускателей ПМ12 и ПМЛ (Электротехник Москва) | 7325 | 221.28 | 0.06
А4708. Приставка контактная ПКЛ-40М 04Б 4з для пускателей ПМ12 и ПМЛ (Электротехник Москва) | 216 | 219.9 | 0.06
А4711. Стойка контактная 1з+1р для пускателей ПМ12-010 687211.005-01 (КЗЭА Кашин) | 0 | 362.4 | 0.2
А4712. Приставка контактная ПКЛ 11М.04-10А 1з+1р для пускателей ПМ12 и ПМЛ (КЗЭА Кашин) | 12 | 479.7 | 0.04
А4713. Приставка контактная ПКЛ 20М.04-10А 2з для пускателей ПМ12 и ПМЛ (КЗЭА Кашин) | 0 | 433.38 | 0.04
А4715. Стойка контактная 2з+2р для пускателей ПМ12-010 687211.002-02 (КЗЭА Кашин) | 7 | 650.34 | 0.2
А4716. Приставка контактная ПКЛ 22М.04-10А 2з+2р для пускателей ПМ12 и ПМЛ (КЗЭА Кашин) | 36 | 771 | 0.04
А4717. Приставка контактная ПКЛ 40М.04-10А 4з для пускателей ПМ12 и ПМЛ (КЗЭА Кашин) | 0 | 686.28 | 0.06
А4718. Приставка контактная ПКЛ 04М.04-10А 4р для пускателей ПМ12 и ПМЛ (КЗЭА Кашин) | 0 | 544.32 | 0.06
А4741. Приставка контактная ПКЛ 11.04-10А 1з+1р для пускателей ПМ12 и ПМЛ 110672 (КЭАЗ) | 24 | 516.6 | 0.04
А4742. Приставка контактная ПКЛ 22.04-10А 2з+2р для пускателей ПМ12 и ПМЛ 110676 (КЭАЗ) | 71 | 695.4 | 0.04
А4746. Приставка выдержки времени ПВЛ-11-10А 1з+1р 0,1-3с при включении 110663 (КЭАЗ) | 0 | 2290.26 | 0.09
А4749. Приставка выдержки времени ПВЛ-21-10А 1з+1р 0,1-3с при отключении 110666 (КЭАЗ) | 0 | 2445.9 | 0.09
А4771. Катушка для магнитного пускателя ПМ12-10А 24В (КЗЭА, Кашин) | 0 | 801.06 | 0.05
А4772. Катушка для магнитного пускателя ПМ12-25А 24В (КЗЭА, Кашин) | 0 | 748.86 | 0.05
А4774. Катушка для магнитного пускателя ПМ12-25А 110В ГЛЦИ.685441.013-08 (КЗЭА, Кашин) | 0 | 1289.7 | 0.05
А4777. Катушка для магнитного пускателя ПМ12-10А 220В ГЛЦИ.685441.002-06(КЗЭА, Кашин) | 0 | 934.74 | 0.05
А4778. Катушка для магнитного пускателя ПМ12-25А 220В ГЛЦИ.685441.013-12 (КЗЭА, Кашин) | 0 | 1289.7 | 0.06
А4779. Катушка для магнитного пускателя ПМ12-40А 220В ГЛЦИ.685441.038-12 (КЗЭА, Кашин) | 0 | 1295.64 | 0.06
А4782. Катушка для магнитного пускателя ПМ12-10А 380В ГЛЦИ.685441.002-09 (КЗЭА, Кашин) | 0 | 934.74 | 0.06
А4783. Катушка для магнитного пускателя ПМ12-25А 380В ГЛЦИ.685441.013-18 (КЗЭА, Кашин) | 1 | 1289.7 | 0.07
А4785. Катушка для магнитного пускателя ПМ12-63А 380В (КЗЭА, Кашин) | 0 | 1428.72 | 0.07
А4786. Катушка для магнитного пускателя ПМ12-125А ГЛЦИ.685441.043-10 380В(КЗЭА, Кашин) | 0 | 2938.8 | 0.07
А4787. Катушка для магнитного пускателя ПМЕ-25А 220В 5ДХ.520.021-07 (КЗЭА, Кашин) | 0 | 1535.22 | 0.05
А4788. Катушка для магнитного пускателя ПМЕ-25А 380В 5ДХ.520.021-10 (КЗЭА, Кашин) | 0 | 1535.22 | 0.05
А4789. Катушка для магнитного пускателя ПМА-40А 220В (КЗЭА, Кашин) | 0 | 1535.22 | 0.05
А4790. Катушка для магнитного пускателя ПМА-40А 5ДХ.520.021-16 380В (КЗЭА, Кашин) | 0 | 1535.22 | 0.05
А4901. Фотореле ФР-7Е 220В 5А 2з 10-50Лк с датчиком, кабель 1,5м (Реле и Автоматика Москва) | 5 | 2196.48 | 0.18
А4903. Фотореле VEGA 10А 230В 5-300Лк 1з IP54 (ORBIS Испания) | 5 | 6382.74 | 0.18
А4904. Фотореле VEGADIN 16А 230В 10-100Лк 1з с фотодатчиком IP65 (ORBIS Испания) | 6 | 6969.42 | 0.1
А4905. Фотореле ФР-9М 24В, 220В 16А 1перекл. 0,5..50Лк/3..300Лк с датчиком, кабель 1,5м (Реле и Автоматика | 1 | 3114.24 | 0.15
А4907. Фотореле ФР-М01-1-15 ACDC24/AC230В 16А 0,5-300Лк 1перекл. IP20 (Меандр С-Петербург) | 7 | 2114.7 | 0.2
А4908. Фотореле ФР-31 230В AC 30А 0,1-500Лк 1з IP54 (Меандр С-Петербург) | 0 | 3168.3 | 0.25
А4909. Фотореле AZH-LED 220В 10А 1з пусковой ток 120А/20мс IP65 (Евроавтоматика) | 5 | 2004.84 | 0.2
А4910. Фотореле AZH-106 220В 16А 2-100Лк 1з IP65 (Евроавтоматика) | 3 | 2335.44 | 0.2
А4911. Фотореле AWZ-30 220В 30А 2-100Лк 1з IP65 (Евроавтоматика ФиФ Беларусь) | 2 | 2858.4 | 0.28
А4912. Фотореле AZ-112 220В 16А 2-100Лк 1з IP20 (Евроавтоматика ФиФ Беларусь) | 9 | 2851.32 | 0.11
А4913. Фотореле AZ-B 220В 16А 2-100Лк 1з IP20 (Евроавтоматика ФиФ Беларусь) | 4 | 1970.76 | 0.14
А4914. Фотореле AZH 220В 10А 2-100Лк 1з IP65 (Евроавтоматика ФиФ Беларусь) | 11 | 1758.12 | 0.11
А4915. Фотореле AWZ 220В 16А 2-100Лк 1з IP65 (Евроавтоматика ФиФ Беларусь) | 11 | 2329.62 | 0.13
А4918. Фотореле AZH-S 220В 16А 2-100Лк 1з IP20 (Евроавтоматика ФиФ Беларусь) | 0 | 1766.1 | 0.14
А4920. Фотореле Люкс-2 8А 220В 1з серый IP44 (Русский партнер Рязань) | 18 | 1254.6 | 0.11
А4945. Выносной малогабаритный датчик для фотореле 10 мм IP65 (Евроавтоматика) | 0 | 426.3 | 0.1
А4946. Выносной датчик для фотореле, зонд "ПЛЮС" IP65 (Евроавтоматика) | 0 | 588.72 | 0.15
А4950. Датчик освещенности 475805 GSW1-W-6A-W 220В 6А 18-30Лк настенный IP44 (General) | 7157 | 253.98 | 0.08
А4951. Датчик освещенности 475806 GSW2-W-10A-W 220В 10А 5-100Лк настенный IP44 (General) | 5839 | 346.38 | 0.13
А4952. Датчик освещенности 475807 GSW3-W-25A-W 220В 25А 5-100Лк настенный IP44 (General) | 2118 | 418.98 | 0.18
А4955. Фотосенсор LXP-01 220В 1400Вт 5-15Лк IP44 (Camelion Китай) | 14 | 292.86 | 0.07
А4956. Фотосенсор LXP-02 220В 2200Вт 5-50Лк IP44 (Camelion Китай) | 21 | 377.1 | 0.14
А4957. Фотосенсор LXP-03 220В 3300Вт 5-50Лк IP44 (Camelion Китай) | 28 | 559.14 | 0.2
А4960. Фотореле T1/TL1 16А 230В 2-200Лк 1з с фотодатчиком IP54 2CSM229921R1341 (ABB) | 99 | 12859.2 | 0.2
А4963. Фотоэлемент TLs для фотореле TL1 2CSM229931R1341 (ABB) | 0 | 2324.28 | 0.1
А4964. Фотореле DWA1 астроном. 1 канал 230В 16А 1з аккум. на 5 лет 2CSM222511R1000 (ABB) | 3 | 27410.88 | 0.3
А4965. Фотореле DWA2 астроном. 2 канала 230В 16А 2 перекл. к-та аккум. на 5 лет 2CSM222501R1000 (ABB) | 19 | 29273.28 | 0.3
А4977. Фотореле 04767 16А 230В 2 канала 1 перекл. к-т с годовой программой реле времени (Legrand) | 1 | 6525.42 | 0.26
А4984. Фотореле 412623 16А 230В 1-100000Лк 1з на Din-рейку с фотоэлементом IP54 (Legrand) | 0 | 17224.62 | 0.25
А4985. Фотоэлемент 412858 для фотореле 412623 (Legrand) | 0 | 6491.4 | 0.1
А4993. Фотореле 10.41.8.230.0000 230В 16A 1…80Лк 1з IP54 серия 10 (Finder) | 0 | 4536.66 | 0.02
А4994. Фотореле 11.31.8.230.0000 230В 16A 1…100Лк 1з с фотодатчиком IP54 серия 11 (Finder) | 9 | 4897.62 | 0.02
А4997. Фотореле 12.92.8.230.0000 астроном. 230В 16А 2перекл. контакт серия 12 (Finder) | 0 | 13319.4 | 0.03
А5517. Контактор КТ6023 160А катушка 380В 2з+2р 3 полюса (Электроконтактор Владикавказ) | 1 | 5132.16 | 10
А5531. Контактор КТ-5013Б У3 100А катушка 220В 3з+3р 3 полюса (Электротехник Москва) | 4 | 18332.7 | 8
А5533. Контактор КТ-5013Б У3 100А катушка 380В 3з+3р 3 полюса (Электротехник Москва) | 130 | 18332.7 | 8
А5538. Контактор КТ-5023Б У3 160А катушка 220В 3з+3р 3 полюса (Электротехник Москва) | 2 | 20834.7 | 12
А5546. Контактор КТ-5043Б У3 400А катушка 220В 3з+3р 3 полюса (Электротехник Москва) | 10 | 43866.54 | 29
А5550. Контактор КТ-5053Б У3 630А катушка 220В 3з+3р 3 полюса (Электротехник Москва) | 2 | 70385.1 | 47
А5555. Контактор КТ-6013Б У3 100А катушка 220В 2з+2р 3 полюса (Электротехник Москва) | 8 | 9986.88 | 8
А5556. Контактор КТ-6013Б У3 100А катушка 380В 2з+2р 3 полюса (Электротехник Москва) | 66 | 9986.88 | 8
А5557. Контактор КТ-6023Б У3 160А катушка 220В 2з+2р 3 полюса (Электротехник Москва) | 546 | 9986.88 | 12
А5558. Контактор КТ-6023Б У3 160А катушка 380В 2з+2р 3 полюса (Электротехник Москва) | 3511 | 9986.88 | 12
А5559. Контактор КТ-6033Б У3 250А катушка 220В 2з+2р 3 полюса (Электротехник Москва) | 246 | 24525.84 | 17
А5560. Контактор КТ-6033Б У3 250А катушка 380В 2з+2р 3 полюса (Электротехник Москва) | 634 | 24525.84 | 17
А5561. Контактор КТ-6043Б У3 400А катушка 220В 2з+2р 3 полюса (Электротехник Москва) | 13 | 37569.6 | 19
А5562. Контактор КТ-6043Б У3 400А катушка 380В 2з+2р 3 полюса (Электротехник Москва) | 28 | 37569.6 | 19
А6900. Реле времени 80.01.0.240.0000 многофункц. 12…240В АС/DC 16A 0.1с…24ч 1перекл. контакт серия 80(Fin | 2542 | 5685.9 | 0.1
А6901. Реле времени 80.11.0.240.0000 на вкл. 24…240В АС/DC 16A 0.1с…24ч 1перекл. контакт серия 80 (Finder | 4826 | 4395.24 | 0.1
А6902. Реле времени 80.41.0.240.0000 на откл. 24…240В АС/DC 16A 0.1с…24ч 1перекл. контакт серия 80 (Finde | 427 | 4596.78 | 0.1
А6907. Реле времени 83.62.0.240.0000 на откл. 24…240В АС/DC 8A 0.05с…180c 2перек. конт. серия 83 (Finder) | 0 | 7913.82 | 0.1
А6908. Реле времени 80.91.0.240.0000 многофункц. 24..240В АС/DC 16A 0.1с..24ч 1перекл. конт. серия 80 (Fin | 0 | 6880.8 | 0.1
А6909. Реле времени 85.02.8.240.0000 многофункц. 240В АС 10A 0.05с…100ч 2перекл. контакта серия 85 (Finder | 387 | 4882.32 | 0.15
А6910. Реле времени Е232 230В для лестничных клеток 1-7мин 16А 1з (АВВ) | 0 | 4320.54 | 0.2
А6911. Реле времени Е232E-230N 230В для лестничных клеток 1-12мин 16А 1з STO2CDE110003R0511 (АВВ) | 0 | 5610.06 | 0.2
А6912. Реле времени RV-01 16А, 230В, 1п задержка на вкл.1сек- 20мин.(Евроавтоматика) | 43 | 2348.52 | 0.15
А6913. Реле времени PCR-513 230В, 8А 1п задержка на вкл. 0,1сек- 24суток. (Евроавтоматика) | 2 | 3324.66 | 0.15
А6914. Реле времени PCR-515 230В, 24B AC/DC 2х8А 2п задержка на вкл. 0,1сек- 24суток. (Евроавтоматика) | 0 | 3498.78 | 0.15
А6915. Реле времени PO-415 230В, 16А 1п задержка на откл.1мин- 15мин. (Евроавтоматика) | 10 | 2188.62 | 0.15
А6916. Реле времени програм PCZ-525 24-264В 16А астроном. 1п, аккум. на 2 года с NFC (Евроавтоматика) | 2 | 8550.42 | 0.25
А6917. Реле времени PO-406 230В, на отключение, 8А 1з 1мин- 15мин. (Евроавтоматика) | 8 | 1606.62 | 0.15
А6918. Реле времени CT-MFS.21S многофункц. 24-240B DC/24-240B AC 0,05с-300ч. 1SVR730010R0200 (АВВ) | 0 | 14995.92 | 0.2
А6919. Реле времени программируемое РВ-1с 220В 16А сут. в розетку (DigiTOP) | 0 | 2078.4 | 0.21
А6920. Реле времени программируемое РВ-2с 220В 6А сут. цикл 1п (DigiTOP) | 4 | 2629.92 | 0.13
А6921. Реле времени программируемое РВ-2н 220В 6А недельное цикл 1п (DigiTOP) | 0 | 3371.76 | 0.15
А6922. Реле времени РВО-П3-08 многофункц. 24-240В AC/DC 0,01с-999ч 2п (Меандр С-Петербург) | 0 | 4769.1 | 0.07
А6923. Реле времени РВО-П3-081 многофункц. 36-240В AC/DC 0,01с-999ч 2п (Меандр С-Петербург) | 0 | 4952.52 | 0.07
А6925. Реле времени РВП-3 "звезда-треугольник" 230В AC 0,1с-1ч 2п (Меандр С-Петербург) | 12 | 3470.82 | 0.08
А6926. Реле времени РВО-П2-15 многофункц. 24В AC/DC, 230В AC 0,1с-9,9ч 2п (Меандр С-Петербург) | 0 | 4662.36 | 0.08
А6927. Реле времени РВО-П2-26 многофункц. 24-240В AC/DC 0,01с-9,9мин 2п (Меандр С-Петербург) | 0 | 5576.16 | 0.08
А6928. Реле времени программируемое РВ-6с 220В 16А сут. цикл 1п (DigiTOP) | 0 | 3796.74 | 0.2
А6929. Реле времени PCU-530 многофункц. 100-264B AC/DC,3х8А, 0,1сек- 24сут. 3п (Евроавтоматика) | 0 | 3532.2 | 0.2
А6930. Реле времени PCU-510 многофункциональное, 220В, 0,1сек- 24сут. 2п (Евроавтоматика) | 7 | 3527.52 | 0.08
А6931. Реле времени PCS-516U многофункциональное, 12-264В AC/DC, 0,1сек- 24сут. 1п (Евроавтоматика) | 9 | 4286.52 | 0.08
А6932. Реле времени программируемое РВ-6н 220В 16А недельное цикл 1п (DigiTOP) | 0 | 3796.74 | 0.2
А6933. Реле времени CT-YDE "звезда-треугольник" 24/220-240В 0,1-10с 1перекл. к-т 1SVR550207R1100 (ABВ) | 0 | 5050.56 | 0.25
А6934. Реле времени CT-SDS.22S "звезда-треугольник" 24-48B DC/24-240B AC 0,05с-10мин 1SVR730210R3300 (ABB | 0 | 8767.08 | 0.25
А6936. Реле времени CT-AHE на отключение 220-240B 3-300c 1SVR550111R2100 (ABB) | 0 | 6425.82 | 0.25
А6938. Реле времени CT-TGD.12 24-48B DC/24-240B AC 0,05с-100ч 1 перекл. контакт 1SVR500160R0000 (ABB) | 0 | 7356.42 | 0.25
А6939. Реле времени програм PCZ-521 24-264В 16А сут и недел. цикл 1п с NFC (Евроавтоматика) | 5 | 6581.7 | 0.12
А6940. Реле времени программируемое PCZ-524 24-264В 16А астрономическое 1п (Евроавтоматика) | 2 | 7696.02 | 0.12
А6941. Реле времени 85.04.8.240.0000 многофункц. 240В АС 7A 0.05с…100ч 4перекл. контакта серия 85 (Finder) | 0 | 4403.52 | 0.15
А6942. Таймер времени программируемый Т-2 220В 16А четыре программы (DigiTOP) | 1 | 2464.8 | 0.19
А6944. Реле времени програм. PCZ-525-1 24-264В 16А астроном. 1п, аккум. на 2 года (Евроавтоматика) | 7 | 5096.04 | 0.25
А6945. Реле врем. программ. PCZ-525-3 24-264В 16А астро. 1п, аккум. на 2 года c функ-ей NFC (Евроавтоматик | 2 | 8959.8 | 0.25
А6946. Реле времени программ. PCZ-527-1 24-264В 2х16А астроном. 2п, аккум. на 2 года (Евроавтоматика) | 1 | 8652.42 | 0.25
А6952. Реле времени 12.11.8.230.0000 суточное 230В 16A 1з серия 12 (Finder) | 68 | 5911.92 | 0.1
А6953. Реле времени 12.21.8.230.0000 недельное 230В 16A 1перекл. контакт серия 12 (Finder) | 0 | 8481.3 | 0.1
А6954. Реле времени PCR-513U 12-264В AC/DC, 8А 1п задержка 0,1сек- 24суток. (Евроавтоматика) | 0 | 3207.42 | 0.15
А6957. Реле времени PCU-507 многофункц-ное, 2х8А, 230В AC, 0,1сек- 24сут.2п (Евроавтоматика) | 0 | 3694.62 | 0.15
А6958. Реле времени PCU-511 многофункц-ное, 8А, 230В AC, 0,1сек- 24сут. 1п (Евроавтоматика) | 0 | 3315.24 | 0.15
А6959. Реле времени RV-02 16А, 230В, задержка на откл. 1сек- 20мин. 1п (Евроавтоматика) | 16 | 2344.2 | 0.15
А6960. Реле времени программ. PCZ-500 150-300В AC 16А сут и недел. цикл 1з (Евроавтоматика) | 1 | 3689.7 | 0.25
А6961. Реле времени программ. PCZ-521-1 24-264В 16А сут и недел. цикл 1п (Евроавтоматика) | 12 | 4248.84 | 0.25
А6962. Реле времени программ. PCZ-521-3 24-264В 16А сут и недел. цикл, с функ-ей NFC 1п (Евроавтомат | 1 | 6921.6 | 0.25
А6978. Реле времени програм. 310004 NKG3 AC220В 16А суточное 8 прогр. 1п к-т 2мод. (CHINT) | 13 | 4397.1 | 0.3
А6979. Реле времени програм. 309007 KG10D-1Z AC220В 16А сут. и недел. 16 прогр. 1п к-т 3мод. (CHINT) | 0 | 4442.52 | 0.3
А6982. Реле времени 294321 JSZ3A-B на включение 0,1-1с/10с/60с/6мин 0,75А 1з АС220В (CHINT) | 12 | 1419.78 | 0.1
А6989. Розетка 294998 CZS08X-E для реле времени JSZ3 (CHINT) | 16 | 169.2 | 0.1
А6993. Реле времени DW1 недельное 230В 16А 1 перекл. контакт аккум. 2CSM222531R1000 (ABB) | 56 | 15512.04 | 0.25
А6995. Реле времени DW2 недельное 230В 16А 2 перекл. контакта 2CSM222521R1000 (ABB) | 0 | 18514.74 | 0.25
А7401. Контактор CJX2-K0610 3P 220В 6А 1з ADL08-081 (ANDELI) | 62 | 754.2 | 0.25
А7402. Контактор CJX2-K0901 3P 220В 9А 1р ADL08-084 (ANDELI) | 105 | 791.64 | 0.25
А7403. Контактор CJX2-K0910 3P 220В 9А 1з ADL08-085 (ANDELI) | 218 | 859.92 | 0.25
А7411. Контактор CJX2-0901 3P 220В 9А 1р ADL08-001 (ANDELI) | 2 | 600.18 | 0.25
А7412. Контактор CJX2-0910 3P 220В 9А 1з ADL08-002 (ANDELI) | 2333 | 605.4 | 0.25
А7413. Контактор CJX2-0910 3P 380В 9А 1з ADL08-017 (ANDELI) | 230 | 599.82 | 0.25
А7414. Контактор CJX2-1201 3P 220В 12А 1р ADL08-003 (ANDELI) | 76 | 639.54 | 0.23
А7415. Контактор CJX2-1210 3P 220В 12А 1з ADL08-004 (ANDELI) | 3445 | 644.34 | 0.25
А7417. Контактор CJX2-1801 3P 220В 18А 1р ADL08-005 (ANDELI) | 54 | 737.1 | 0.4
А7418. Контактор CJX2-1810 3P 220В 18А 1з ADL08-006 (ANDELI) | 0 | 737.1 | 0.4
А7419. Контактор CJX2-1810 3P 380В 18А 1з ADL08-021 (ANDELI) | 41 | 736.32 | 0.4
А7421. Контактор CJX2-2501 3P 220В 25А 1р ADL08-007 (ANDELI) | 4 | 1005.06 | 0.4
А7422. Контактор CJX2-2510 3P 220В 25А 1з ADL08-008 (ANDELI) | 1 | 1010.04 | 0.4
А7423. Контактор CJX2-3201 3P 380В 32А 1р ADL08-024 (ANDELI) | 26 | 1242.78 | 0.4
А7425. Контактор CJX2-3201 3P 220В 32А 1р ADL08-009 (ANDELI) | 77 | 1119.42 | 0.8
А7426. Контактор CJX2-3210 3P 220В 32А 1з ADL08-010 (ANDELI) | 5063 | 1265.94 | 0.8
А7427. Контактор CJX2-3210 3P 380В 32А 1з ADL08-025 (ANDELI) | 75 | 1235.64 | 0.8
А7429. Контактор CJX2-4011 3P 220В 40А 1з+1р ADL08-011 (ANDELI) | 355 | 2375.7 | 0.8
А7430. Контактор CJX2-4011 3P 380В 40А 1з+1р ADL08-026 (ANDELI) | 18 | 2126.28 | 0.8
А7431. Контактор CJX2-5011 3P 220В 50А 1з+1р ADL08-012 (ANDELI) | 983 | 2375.58 | 1.5
А7432. Контактор CJX2-5011 3P 380В 50А 1з+1р ADL08-027 (ANDELI) | 0 | 2126.34 | 1.5
А7433. Контактор CJX2-6511 3P 220В 65А 1з+1р ADL08-013 (ANDELI) | 446 | 2546.94 | 1.5
А7434. Контактор CJX2-6511 3P 380В 65А 1з+1р ADL08-035 (ANDELI) | 24 | 2293.86 | 1.5
А7435. Контактор CJX2-8011 3P 220В 80А 1з+1р ADL08-014 (ANDELI) | 517 | 3157.14 | 1.5
А7437. Контактор CJX2-9511 3P 220В 95А 1з+1р ADL08-015 (ANDELI) | 857 | 3157.14 | 1.5
А7441. Приставка LA2-D0 выд.времени 0,1-3c при выключении ADL08-164 (ANDELI) | 13 | 805.74 | 0.1
А7442. Приставка LA2-D2 выд.времени 0,1-30c при выключении ADL08-165 (ANDELI) | 6 | 889.08 | 0.1
А7443. Приставка LA2-D4 выд.времени 10-180c при выключении ADL08-166 (ANDELI) | 272 | 889.56 | 0.1
А7444. Приставка LA2-T0 выд.времени 0,1-3c при включении ADL08-167 (ANDELI) | 78 | 889.2 | 0.1
А7445. Приставка LA2-T2 выд.времени 0,1-30c при включении ADL08-168 (ANDELI) | 30 | 889.14 | 0.1
А7446. Приставка LA2-T4 выд.времени 10-180c при включении ADL08-169 (ANDELI) | 87 | 805.74 | 0.1
А7447. Приставка F4-02 доп.контакты 2р ADL08-156 (ANDELI) | 152 | 184.2 | 0.1
А7448. Приставка F4-04 доп.контакты 4р ADL08-157 (ANDELI) | 161 | 284.52 | 0.1
А7449. Приставка F4-11 доп.контакты 1з+1р ADL08-158 (ANDELI) | 121 | 186.54 | 0.1
А7450. Приставка F4-13 доп.контакты 1з+3р ADL08-159 (ANDELI) | 682 | 281.58 | 0.1
А7451. Приставка F4-20 доп.контакты 2з ADL08-160 (ANDELI) | 409 | 166.92 | 0.1
А7452. Приставка F4-22 доп.контакты 2з+2р ADL08-161 (ANDELI) | 916 | 282.84 | 0.1
А7453. Приставка F4-31 доп.контакты 3з+1р ADL08-162 (ANDELI) | 129 | 254.76 | 0.1
А7454. Приставка F4-40 доп.контакты 4з ADL08-163 (ANDELI) | 269 | 281.16 | 0.1
А7455. Блокировка CJX2-09-32 ADL08-179 реверсивная механическая для контакторов CJX2 9-32А (ANDELI) | 131 | 264.96 | 0.07
А7456. Блокировка CJX2-40-95 ADL08-180 реверсивная механическая для контакторов CJX2 40-95А (ANDELI) | 142 | 348.42 | 0.07
А7461. Реле тепловое JR28-25 (0,1-0,16А) ADL09-001 для контакторов CJX2-D (ANDELI) | 42 | 629.04 | 0.2
А7462. Реле тепловое JR28-25 (0,4-0,63А) ADL09-004 для контакторов CJX2 (ANDELI) | 403 | 629.04 | 0.2
А7463. Реле тепловое JR28-25 (0,63-1,0А) ADL09-005 для контакторов CJX2 (ANDELI) | 104 | 629.04 | 0.2
А7464. Реле тепловое JR28-25 (1,0-1,6А) ADL09-006 для контакторов CJX2 (ANDELI) | 259 | 628.98 | 0.2
А7465. Реле тепловое JR28-25 (1,6-2,5А) ADL09-007 для контакторов CJX2 (ANDELI) | 76 | 698.4 | 0.2
А7466. Реле тепловое JR28-25 (2,5-4,0А) ADL09-008 для контакторов CJX2 (ANDELI) | 234 | 694.32 | 0.2
А7467. Реле тепловое JR28-25 (4,0-6,0А) ADL09-009 для контакторов CJX2 (ANDELI) | 96 | 629.04 | 0.2
А7468. Реле тепловое JR28-25 (5,5-8,0А) ADL09-010 для контакторов CJX2 (ANDELI) | 87 | 696.42 | 0.2
А7469. Реле тепловое JR28-25 (7,0-10А) ADL09-011 для контакторов CJX2 (ANDELI) | 148 | 698.4 | 0.2
А7470. Реле тепловое JR28-25 (9,0-13А) ADL09-012 для контакторов CJX2 (ANDELI) | 255 | 629.04 | 0.2
А7471. Реле тепловое JR28-25 (12-18А) ADL09-013 для контакторов CJX2 (ANDELI) | 20 | 698.4 | 0.2
А7472. Реле тепловое JR28-25 (17-25А) ADL09-014 для контакторов CJX2 (ANDELI) | 198 | 698.46 | 0.2
А7475. Реле тепловое JR28-93 (23-32А) ADL09-017 для контакторов CJX2 (ANDELI) | 43 | 1187.46 | 0.2
А7476. Реле тепловое JR28-93 (30-40А) ADL09-018 для контакторов CJX2 (ANDELI) | 70 | 1213.2 | 0.2
А7477. Реле тепловое JR28-93 (37-50А) ADL09-019 для контакторов CJX2 (ANDELI) | 15 | 1213.2 | 0.2
А7479. Реле тепловое JR28-93 (48-65А) ADL09-020 для контакторов CJX2 (ANDELI) | 178 | 1339.08 | 0.2
А7500. Контактор модульный МК103-016A-230B-22 18055DEK 16А 2з+2р 230В на Din-рейку (DEKraft) | 85 | 3346.56 | 0.04
А7501. Контактор модульный МК103-016A-230B-20 18050DEK 16А 2з 230В на Din-рейку (DEKraft) | 6715 | 1774.08 | 0.13
А7502. Контактор модульный МК103-016A-230B-11 18051DEK 16А 1з+1р 230В на Din-рейку (DEKraft) | 1249 | 1877.94 | 0.13
А7503. Контактор модульный МК103-016A-230B-40 18053DEK 16А 4з 230В на Din-рейку (DEKraft) | 764 | 3375.36 | 0.26
А7504. Контактор модульный МК103-016A-230B-31 18054DEK 16А 3з+1р 230В на Din-рейку (DEKraft) | 136 | 3437.04 | 0.26
А7505. Контактор модульный МК103-020A-230B-20 18057DEK 20А 2з 230В на Din-рейку (DEKraft) | 3775 | 1935.9 | 0.13
А7506. Контактор модульный МК103-020A-230B-11 18058DEK 20А 1з+1р 230В на Din-рейку (DEKraft) | 3941 | 1848.96 | 0.13
А7507. Контактор модульный МК103-025A-230B-20 18064DEK 25А 2з 230В на Din-рейку (DEKraft) | 8481 | 1785.18 | 0.13
А7508. Контактор модульный МК103-025A-230B-11 18065DEK 25А 1з+1р 230В на Din-рейку (DEKraft) | 1918 | 1866.24 | 0.13
А7509. Контактор модульный МК103-025A-230B-40 18067DEK 25А 4з 230В на Din-рейку (DEKraft) | 4608 | 3784.32 | 0.26
А7510. Контактор модульный МК103-025A-230B-31 18068DEK 25А 3з+1р 230В на Din-рейку (DEKraft) | 1085 | 3530.88 | 0.26
А7511. Контактор модульный МК103-020A-230B-22 18062DEK 20А 2з+2р 230В на Din-рейку (DEKraft) | 202 | 3784.32 | 0.26
А7512. Контактор модульный МК103-025A-230B-22 18069DEK 25А 2з+2р 230В на Din-рейку (DEKraft) | 651 | 3663.36 | 0.26
А7513. Контактор модульный МК103-040A-230B-20 18078DEK 40А 2з 230В на Din-рейку (DEKraft) | 4940 | 3634.14 | 0.26
А7514. Контактор модульный МК103-040A-230B-04 18084DEK 40А 4р 230В на Din-рейку (DEKraft) | 136 | 4699.44 | 0.36
А7515. Контактор модульный МК103-040A-230B-11 18079DEK 40А 1з+1р 230В на Din-рейку (DEKraft) | 316 | 3611.52 | 0.26
А7516. Контактор модульный МК103-040A-230B-40 18081DEK 40А 4з 230В на Din-рейку (DEKraft) | 1581 | 4674.48 | 0.36
А7517. Контактор модульный МК103-040A-230B-22 18083DEK 40А 2з+2р 230В на Din-рейку (DEKraft) | 106 | 4596.48 | 0.36
А7518. Контактор модульный МК103-063A-230B-20 18085DEK 63А 2з 230В на Din-рейку (DEKraft) | 816 | 3709.44 | 0.36
А7519. Контактор модульный МК103-063A-230B-40 18088DEK 63А 4з 230В на Din-рейку (DEKraft) | 2830 | 4845.48 | 0.36
А7520. Контактор модульный МК103-063A-230B-11 18086DEK 63А 1з+1р 230В на Din-рейку (DEKraft) | 84 | 3536.64 | 0.36
А7521. Контактор модульный МК103-063A-230B-22 18090DEK 63А 2з+2р 230В на Din-рейку (DEKraft) | 141 | 4671.36 | 0.36
А7522. Контактор КМ103-009A-220B-11 22103DEK 220В 9А 1з+1р (DEKraft) | 14674 | 1275.12 | 0.42
А7523. Контактор модульный МК103-063A-230B-31 18089DEK 63А 3з+1р 230В на Din-рейку (DEKraft) | 345 | 4554.84 | 0.04
А7524. Контактор КМ103-012A-24B-11 22105DEK 24В 12А 1з+1р (DEKraft) | 127 | 1479.18 | 0.42
А7525. Контактор КМ103-012A-110B-11 22107DEK 110В 12А 1з+1р (DEKraft) | 33 | 1310.22 | 0.42
А7526. Контактор КМ103-012A-220B-11 22108DEK 220В 12А 1з+1р (DEKraft) | 6268 | 1389.6 | 0.42
А7529. Контактор КМ103-018A-110B-11 22112DEK 110В 18А 1з+1р (DEKraft) | 90 | 1597.32 | 0.42
А7530. Контактор КМ103-018A-220B-11 22113DEK 220В 18А 1з+1р (DEKraft) | 6851 | 1692.48 | 0.42
А7533. Контактор КМ103-025A-110B-11 22117DEK 110В 25А 1з+1р (DEKraft) | 117 | 2025.36 | 0.75
А7534. Контактор КМ103-025A-220B-11 22118DEK 220В 25А 1з+1р (DEKraft) | 4502 | 2132.94 | 0.75
А7537. Контактор КМ103-032A-110B-11 22122DEK 110В 32А 1з+1р (DEKraft) | 100 | 2677.86 | 0.75
А7538. Контактор КМ103-032A-220B-11 22123DEK 220В 32А 1з+1р (DEKraft) | 2912 | 2822.7 | 0.75
А7539. Контактор КМ103-032A-380B-11 22124DEK 380В 32А 1з+1р (DEKraft) | 221 | 2897.28 | 0.75
А7540. Контактор КМ103-040A-24B-11 22125DEK 24В 40А 1з+1р (DEKraft) | 54 | 4583.16 | 1.26
А7542. Контактор КМ103-040A-220B-11 22128DEK 220В 40А 1з+1р (DEKraft) | 2575 | 4728.96 | 1.26
А7544. Контактор КМ103-050A-24B-11 22130DEK 24В 50А 1з+1р (DEKraft) | 0 | 5157.36 | 1.26
А7545. Контактор КМ103-050A-110B-11 22132DEK 110В 50А 1з+1р (DEKraft) | 0 | 5068.62 | 1.26
А7546. Контактор КМ103-050A-220B-11 22133DEK 220В 50А 1з+1р (DEKraft) | 1511 | 5348.88 | 1.27
А7547. Контактор КМ103-050A-380B-11 22134DEK 380В 50А 1з+1р (DEKraft) | 16 | 4964.22 | 1.26
А7548. Контактор КМ103-065A-24B-11 22135DEK 24В 65А 1з+1р (DEKraft) | 6 | 5585.4 | 1.26
А7549. Контактор КМ103-065A-110B-11 22137DEK 110В 65А 1з+1р (DEKraft) | 1 | 5481 | 1.26
А7550. Контактор КМ103-065A-220B-11 22138DEK 220В 65А 1з+1р (DEKraft) | 1639 | 5749.68 | 1.27
А7551. Контактор КМ103-065A-380B-11 22139DEK 380В 65А 1з+1р (DEKraft) | 54 | 5376.6 | 1.26
А7554. Контактор КМ103-080A-220B-11 22143DEK 220В 80А 1з+1р (DEKraft) | 690 | 8697.6 | 1.62
А7556. Контактор КМ103-095A-220B-11 22148DEK 220В 95А 1з+1р (DEKraft) | 1349 | 9053.04 | 1.62
А7558. Контактор КМ103-185A-230B-11 22154DEK 230В 185А 1з+1р (DEKraft) | 463 | 22498.2 | 4.2
А7559. Контактор КМ103-225A-230B-11 22156DEK 230В 225А 1з+1р (DEKraft) | 159 | 25473.6 | 4.4
А7564. Пускатель магнитный ПМ102-25A-220B-Р 23620DEK АС230В 25А без реле (DEKraft) | 0 | 2598.42 | 1.1
А7570. Реле тепловое РТ03-09-18-0.50A-0.70A (0,5-0,7А) 23105DEK для контакторов КМ103 9…18 (DEKraft) | 58 | 1722.6 | 0.06
А7571. Реле тепловое РТ03-09-18-0.63A-0.90A (0,63-0,9А) 23106DEK для контакторов КМ103 9…18 (DEKraft | 161 | 1722.6 | 0.06
А7572. Реле тепловое РТ03-09-18-0.90A-1.20A (0,9-1,2А) 23107DEK для контакторов КМ103 9…18 (DEKraft) | 113 | 1722.6 | 0.06
А7573. Реле тепловое РТ03-09-18-1.20A-1.80A (1,2-1,8А) 23108DEK для контакторов КМ103 9…18 (DEKraft) | 853 | 1722.6 | 0.06
А7574. Реле тепловое РТ03-09-18-1.80A-2.50A (1,8-2,5А) 23109DEK для контакторов КМ103 9…18 (DEKraft) | 237 | 1722.6 | 0.06
А7575. Реле тепловое РТ03-09-18-2.50A-3.60A (2,5-3,6А) 23110DEK для контакторов КМ103 9…18 (DEKraft) | 225 | 1722.6 | 0.06
А7576. Реле тепловое РТ03-09-18-3.50A-4.80A (3,5-4,8А) 23111DEK для контакторов КМ103 9…18 (DEKraft) | 160 | 1722.6 | 0.06
А7577. Реле тепловое РТ03-09-18-4.50A-6.30A (4,5-6,3А) 23112DEK для контакторов КМ103 9…18 (DEKraft) | 460 | 1722.6 | 0.06
А7579. Реле тепловое РТ03-09-18-6.30A-9.00A (6,3-9,0А) 23114DEK для контакторов КМ103 9…18 (DEKraft) | 502 | 1722.6 | 0.06
А7580. Реле тепловое РТ03-09-18-9.00A-12.0A (9,0-12А) 23115DEK для контакторов КМ103 9…18 (DEKraft) | 315 | 1722.6 | 0.06
А7582. Реле тепловое РТ03-09-18-14.0A-18.0A (14-18А) 23117DEK для контакторов КМ103 9…18 (DEKraft) | 181 | 1722.6 | 0.06
А7586. Реле тепловое РТ03-25-32-23.0A-32.0A (23-32А) 23122DEK для контакторов КМ103 25…32 (DEKraft) | 232 | 2144.52 | 0.72
А7591. Приставка выдержки времени ПВ03-ОТК-0.1-30 24115DEK 1з+1р 0,1-30с при отключении (DEKraft) | 266 | 1847.88 | 0.02
А7592. Приставка выдержки времени ПВ03-ВКЛ-0.1-30 24112DEK 1з+1р 0,1-30с при включении (DEKraft) | 197 | 1912.32 | 0.09
А7594. Контакт ПК03-02-11 24100DEK дополнительный фронтальный 1з+1р для конт. КМ-103 (DEKraft) | 3047 | 384.24 | 0.05
А7595. Контакт ПК03-02-22 24105DEK дополнительный фронтальный 2з+2р для конт. КМ-103 (DEKraft) | 11814 | 515.28 | 0.08
А7596. Блокировка БМ03-009A-032A 24117DEK реверсивная механическая для конт. КМ-103 9-32А (DEKraft) | 3579 | 1024.74 | 0.12
А7597. Блокировка БМ03-040A-095A 24118DEK реверсивная механическая для конт. КМ-103 40-95А (DEKraft) | 1126 | 1263.24 | 0.17
А7601. Авт. защиты двигателя(реле контр.фаз) CKF-11 3х400В 50Гц 2х8А 1з+1р задержка 1-10с (Евроавтоматика) | 5 | 2172.84 | 0.2
А7602. Авт. защиты двигателя (реле контр.фаз) CZF-310 380В 50Гц 8А задержка 3-5с (Евроавтоматика) | 9 | 2658.12 | 0.08
А7603. Авт. защиты двигателя (реле контр.фаз) CKF-B 3x230+N 50Гц 8А 1з задержка 3-5с (Евроавтоматика) | 5 | 2324.7 | 0.12
А7604. Авт. защиты двигателя (реле контр.фаз) CKF-BR 3x230+N 50Гц 2x8А 1з+1р задерж 0,5-15с (Евроавтоматик | 9 | 2658.48 | 0.12
А7605. Авт. защиты двигателя (реле контр.фаз) CZF-B 380В 50Гц 8А 1з задержка 3-5с (Евроавтоматика) | 0 | 1867.62 | 0.12
А7606. Авт. защиты двигателя (реле контр.фаз) CZF-BR 380В 50Гц 8А 1з+1р задержка 0,1-10с (Евроавтоматика) | 0 | 2547.06 | 0.12
А7607. Авт. защиты двигателя (реле контр.фаз) CZF-312 380В 50Гц 2х8А 1з+1р (Евроавтоматика) | 0 | 2537.52 | 0.15
А7608. Авт. защиты двигателя (реле контр.фаз) CKF-BT 380В 50Гц 2х8А задержка 0,5-15с (Евроавтоматика) | 0 | 2933.34 | 0.25
А7609. Авт. защиты двигателя (реле контр.фаз) CKF-317 380В 50Гц 8А задержка 3-5с (Евроавтоматика) | 0 | 2537.52 | 0.15
А7610. Авт. защиты двигателя (реле контр.фаз) CZF-BT 3х400/230+N 2х8А задержка 0,5-15с (Евроавтоматика) | 0 | 2760.84 | 0.25
А7611. Реле напряжения Vp-10AS 1ф 220В Umin120-200В/Umax210-270В 8А (DigiTOP) | 0 | 1515.06 | 0.18
А7612. Реле напряжения Vp-16AS 1ф 220В Umin120-200В/Umax210-270В 13А (DigiTOP) | 1 | 1486.8 | 0.18
А7613. Реле многофункциональное МР-63А 1ф 220В Umin120-200В/Umax210-270В 63А 1з (DigiTOP) | 0 | 4840.14 | 0.15
А7614. Реле напряжения Vp-380 3ф 380В Umin120-200В/Umax210-270В 6А 1з (DigiTOP) | 0 | 2746.92 | 0.18
А7616. Реле напряжения Vp-25A 1ф 220В Umin120-200В/Umax210-270В 25А 1з (DigiTOP) | 0 | 2415.06 | 0.2
А7618. Устройство защиты многофункциональное УЗМ-3-63К AC230/400В 63А регул границы (Меандр С-Петер) | 15 | 7407.9 | 0.4
А7619. Сетевой фильтр помехоподавляющий OP-230 230в, АС, 10А, (Евроавтоматика) | 0 | 6800.52 | 0.4
А7620. Ограничитель мощности ОМ-7 50-400В АС 0,1-7 кВт (DigiTOP) | 0 | 2888.4 | 0.17
А7621. Ограничитель мощности ОМ-14 50-400В АС 0,1-14 кВт (DigiTOP) | 0 | 3583.44 | 0.18
А7622. Реле напряжения VP-3F40A 380В Umin120-200В/Umax210-270В 40А 3P+N (DigiTOP) | 0 | 9381.9 | 0.52
А7623. Реле напряжения VP-3F63A 380В Umin120-200В/Umax210-270В 63А 3P+N (DigiTOP) | 0 | 10613.58 | 0.53
А7624. Реле напряжения VP-3F10A 380В Umin120-200В/Umax210-270В 10А 3P+N (DigiTOP) | 0 | 4510.14 | 0
А7626. Реле тока (реле приоритета) PR-612 230В 16A настраив. задержка 1 перекл. к-та (Евроавтоматика) | 0 | 2811.54 | 0.15
А7628. Реле напряжения Vp-16A 1ф 220В Umin120-200В/Umax210-270В 10А 1з (DigiTOP) | 0 | 2160.06 | 0.12
А7630. Реле напряжения RE V-32A 1ф 220В Umin120-200В/Umax210-270В 32А 1з (Росток-Электро) | 5 | 2478.06 | 0.2
А7631. Реле напряжения RE V-40A 1ф 220В Umin120-200В/Umax210-270В 40А 1з (Росток-Электро) | 10 | 2758.5 | 0.2
А7632. Реле напряжения RE V-50A 1ф 220В Umin120-200В/Umax210-270В 50А 1з (Росток-Электро) | 3 | 3075 | 0.22
А7633. Реле напряжения RE V-63A 1ф 220В Umin120-200В/Umax210-270В 63А 1з (Росток-Электро) | 10 | 3393.18 | 0.22
А7634. Реле напряжения RE VA-32A 1ф 220В Umin120-200В/Umax210-270В 32А 1з (Росток-Электро) | 22 | 2897.88 | 0.15
А7635. Реле напряжения RE VA-40A 1ф 220В Umin120-200В/Umax210-270В 40А 1з (Росток-Электро) | 9 | 3168.48 | 0.15
А7636. Реле напряжения RE VA-50A 1ф 220В Umin120-200В/Umax210-270В 50А 1з (Росток-Электро) | 3 | 3448.92 | 0.15
А7637. Реле напряжения RE VA-63A 1ф 220В Umin120-200В/Umax210-270В 63А 1з (Росток-Электро) | 6 | 3693.3 | 0.15
А7638. Устройство защиты многофункциональное УЗМ-16 230В 16А регул границы 1мод. Din-рейка (Меандр) | 3 | 3442.98 | 0.12
А7639. Устройство защиты многофункциональное УЗМ-51М 230В 63А регул границы 2мод. Din-рейка (Меандр) | 23 | 4770.84 | 0.15
А7640. Устройство защиты многофункциональное УЗМ-50ЦМ 230В 63А УХЛ4 регул границы 1мод. Din-рейка (Меандр | 5 | 5637.06 | 0.12
А7641. Реле промежуточное ПР102-2-10-220-AC 23200DEK AC220В 10А 2 перекл. контакта LED (DEKraft) | 0 | 317.16 | 0.05
А7655. Устройство защиты многофункциональное УЗМ-50Ц 230В 63А УХЛ4 Din-рейка (Меандр) | 32 | 5637.06 | 0.15
А7657. Реле контроля фаз ЕЛ-11М 380В 50Гц 5А 1з+1р задержка 0,1-10с (Реле и Автоматика Москва) | 20 | 2830.5 | 0.08
А7658. Реле контроля фаз ЕЛ-12М 380В 50Гц 5А 1з+1р задержка 0,1-10с (Реле и Автоматика Москва) | 0 | 2533.44 | 0.08
А7659. Реле контроля фаз ЕЛ-13М 380В 50Гц 5А 1з+1р задержка 0,15с (Реле и Автоматика Москва) | 0 | 2533.44 | 0.09
А7663. Реле приоритетной нагрузки Z-LAR/16-O 248257 1р 250В 10-16А (Eaton/Moeller) | 0 | 3246.84 | 0.14
А7664. Реле приоритетной нагрузки Z-LAR/32-O 248258 1р 250В 15-32А (Eaton/Moeller) | 0 | 3246.84 | 0.14
А7665. Реле контроля контакторов CMD 106170 1з+1р 24В пост. тока (Eaton/Moeller) | 1 | 6153.6 | 0.15
А7667. Реле контроля контакторов CMD 106172 1з+1р 220-240В перем. тока (Eaton/Moeller) | 0 | 24828.24 | 0.15
А7670. Ограничитель мощности ОМ-1-1 230В 75А 1з. задер откл. 1-300с (Евроавтоматика) | 0 | 5958.06 | 0.25
А7671. Ограничитель мощности OM-3 230В 16А 1п. задер откл. 1,5с (Евроавтоматика) | 0 | 3268.32 | 0.25
А7679. Ограничитель мощности ОМ-630 50-450В АС 2х8А 2 перекл. контакта (Евроавтоматика) | 0 | 12159.72 | 0.9
А7680. Ограничитель мощности ОМ-630-1 50-450В USB порт, АС 2х8А 2 перекл. контакта (Евроавтоматика) | 0 | 13042.74 | 0.34
А7681. Реле тока РПН-1 2,5-25A , задержка 0,2-20сек, 1 перекл. к-т (Меандр С-Петербург) | 0 | 4265.52 | 0.07
А7682. Реле тока РПН-1 10-100A , задержка 0,2-20сек, 1 перекл. к-т (Меандр С-Петербург) | 0 | 4265.52 | 0.07
А7684. Реле РЭП 34-22-11 промежуточное 220В 10А 2з+2р (КЗЭА Кашин) | 0 | 1348.86 | 0.3
А7685. Реле РЭП 34-31-11 промежуточное 220В 10А 3з+1р (КЗЭА Кашин) | 0 | 1348.86 | 0.3
А7686. Реле РЭП 34-40-11 промежуточное 220В 10А 4з (КЗЭА Кашин) | 0 | 1348.86 | 0.3
А7687. Реле РЭП 34-42-11 промежуточное 220В 10А 4з+2р (КЗЭА Кашин) | 0 | 1527.84 | 0.3
А7688. Реле РЭП 34-44-11 промежуточное 220В 10А 4з+4р (КЗЭА Кашин) | 4 | 1919.76 | 0.3
А7689. Реле РЭП-34-53-11 промежуточное 220В 10А 5з+3р (КЗЭА Кашин) | 0 | 1728.96 | 0.3
А7690. Реле РЭП 34-62-11 промежуточное 220В 10А 6з+2р (КЗЭА Кашин) | 0 | 1728.96 | 0.3
А7691. Реле РЭП 34-80-11 промежуточное 220В 10А 8з (КЗЭА Кашин) | 0 | 1728.96 | 0.3
А7699. Реле R15-2013-23-5230WT промежуточное 230В перем. тока 10А 3 перекл. контакта (Relpol Польша) | 0 | 400.26 | 0.09
А7920. Реле импульсное Z-S230/S 230B 16А 1з на Din-рейку 265262 (Eaton) | 0 | 2231.22 | 0.09
А7950. Реле импульсное 20.21.8.230.0000 230В АC 16А 1з на Din-рейку серия 20 (Finder) | 256 | 2067.78 | 0.1
А7951. Реле импульсное 20.22.8.230.0000 230В АC 16А 2з на Din-рейку серия 20 (Finder) | 199 | 2475.78 | 0.1
А7952. Реле импульсное 20.22.9.024.4000 24В DC 16А 2з на Din-рейку серия 20 (Finder) | 250 | 2559.66 | 0.1
А7953. Реле импульсное 20.23.8.024.0000 24В АC 16А 1з+1р на Din-рейку серия 20 (Finder) | 16 | 2455.14 | 0.1
А7954. Реле импульсное 20.23.8.230.0000 230В АC 16А 1з+1р на Din-рейку серия 20 (Finder) | 499 | 2475.78 | 0.1
А7955. Реле импульсное 20.23.9.024.0000 24В DC 16А 1з+1р на Din-рейку серия 20 (Finder) | 0 | 2188.92 | 0.1
А7956. Реле импульсное 26.02.8.230.0000 230В АC 10А 2з серия 26 (Finder) | 44 | 1512.54 | 0.05
А7957. Реле импульсное 27.01.8.230.0000 230В АC 10А 1з серия 27 (Finder) | 183 | 1533 | 0.02
А7960. Реле импульсное BIS-411 230В 16А 1п на Din-рейку (Евроавтоматика) | 0 | 1938.66 | 0.15
А7964. Реле блокировочное (импульсное) E290-16-10/24 16А 24В AC/12В DC 1з 2TAZ312000R2041 (АВВ) | 0 | 3576.9 | 0.15
А7965. Реле блокировочное (импульсное) E290-16-10/230 16А 230В AC/110В DC 1з 2TAZ312000R2011 (АВВ) | 64 | 3863.1 | 0.15
А7966. Реле блокировочное (импульсное) E290-16-20/24 16А 24В AC/12В DC 2з 2TAZ312000R2042 (АВВ) | 0 | 4370.4 | 0.15
А7967. Реле блокировочное (импульсное) E290-16-20/230 16А 230В AC/110В DC 2з 2TAZ312000R2012 (АВВ) | 40 | 5010.54 | 0.15
А7968. Реле блокировочное (импульсное) E290-16-11/24 16А 24В AC/12В DC 1з+1р 2TAZ312000R2043 (АВВ) | 0 | 4372.8 | 0.15
А7969. Реле блокировочное (импульсное) E290-16-11/230 16А 230В AC/110В DC 1з+1р 2TAZ312000R2013 (АВВ) | 12 | 4430.04 | 0.15
А8003. Контактор LC1D09P7 230В 9А 1з+1р (Schneider Electric) | 0 | 5548.56 | 0.35
А8005. Контактор LC1D18P7 230В 18А 1з+1р (Schneider Electric) | 0 | 6997.86 | 0.36
А8006. Контактор LC1D25P7 230В 25А 1з+1р (Schneider Electric) | 0 | 9593.58 | 0.36
А8042. Контакт LA1KN11 дополнительный фронтальный 1з+1р (Schneider Electric) | 1 | 859.8 | 0.04
А8049. Контакт LADN11 дополнительный фронтальный 1з+1р (Schneider Electric) | 0 | 1175.16 | 0.04
А8051. Контакт LADN22 дополнительный фронтальный 2з+2р (Schneider Electric) | 0 | 2179.68 | 0.06
А8057. Контактор LC1K0901M7 220В 9А 1р (Schneider Electric) | 0 | 3996.96 | 0.18
А8062. Контактор LC1K1210M7 220В 12А 1з (Schneider Electric) | 0 | 5299.5 | 0.18
А8063. Контактор LC1K1610M7 220В 16А 1з (Schneider Electric) | 0 | 6395.52 | 0.18
А8064. Контактор LC1D09M7 220В 9А 1з+1р (Schneider Electric) | 0 | 5397.6 | 0.36
А8067. Контактор LC1D25M7 220В 25А 1з+1р (Schneider Electric) | 0 | 9996.78 | 0.36
А8075. Контактор LC1D09B7 24В 9А 1з+1р (Schneider Electric) | 0 | 4872.84 | 0.36
А8076. Контактор LC1D09BD 24В постоянного тока 9А 1з+1р (Schneider Electric) | 0 | 8998.86 | 0.53
А8078. Контактор LC1D12BL 24В постоянного тока 12А 1з+1р (Schneider Electric) | 0 | 6639.54 | 0.53
А8079. Контактор LC1D18BL 24В постоянного тока 18А 1з+1р (Schneider Electric) | 0 | 9399.66 | 0.53
А8095. Контактор LC1D18B7 24В 18А 1з+1р (Schneider Electric) | 0 | 7884.3 | 0.33
А8152. Реле тепловое LR2K0308 (1,8-2,6А) для контакторов LC1K (Schneider Electric) | 0 | 4996.2 | 0.16
А8153. Реле тепловое LR2K0310 (2,6-3,7А) для контакторов LC1K (Schneider Electric) | 3 | 4792.26 | 0.16
А8154. Реле тепловое LR2K0312 (3,7-5,5А) для контакторов LC1K (Schneider Electric) | 5 | 4996.2 | 0.16
А8155. Реле тепловое LR2K0314 (5,5-8А) для контакторов LC1K (Schneider Electric) | 1 | 4792.26 | 0.16
А8156. Реле тепловое LR2K0316 (8-11,5А) для контакторов LC1K (Schneider Electric) | 5 | 4792.26 | 0.16
А8157. Реле тепловое LR2K0321 (10-14А) для контакторов LC1K (Schneider Electric) | 3 | 5479.62 | 0.16
А8158. Реле тепловое LR2K0322 (12-16А) для контакторов LC1K (Schneider Electric) | 5 | 5479.62 | 0.16
А8165. Реле тепловое LRD12 (5,5-8А) для контакторов LC1D (Schneider Electric) | 0 | 5997.42 | 0.14
А8166. Реле тепловое LRD14 (7-10А) для контакторов LC1D (Schneider Electric) | 3 | 5997.3 | 0.14
А8167. Реле тепловое LRD16 (9-13А) для контакторов LC1D (Schneider Electric) | 1 | 6280.98 | 0.14
А8168. Реле тепловое LRD21 (12-18А) для контакторов LC1D (Schneider Electric) | 2 | 6194.28 | 0.14
А8169. Реле тепловое LRD22 (16-24А) для контакторов LC1D (Schneider Electric) | 0 | 6392.1 | 0.14
А8301. Контактор MC1E MC1E09Q7 9A 1з+1р 380В/400В (Systeme Electric) | 690 | 1797.12 | 0.38
А8302. Контактор MC1E MC1E09M7 9A 1з+1р 220В/230В (Systeme Electric) | 37963 | 1635.84 | 0.38
А8303. Контактор MC1E MC1E09F7 9A 1з+1р 110В (Systeme Electric) | 3592 | 1620.48 | 0.38
А8306. Контактор MC1E MC1E09B7 9A 1з+1р 24В (Systeme Electric) | 1139 | 1843.2 | 0.38
А8307. Контактор MC1E MC1E12Q7 12A 1з+1р 380В/400В (Systeme Electric) | 433 | 1889.28 | 0.38
А8308. Контактор MC1E MC1E12M7 12A 1з+1р 220В/230В (Systeme Electric) | 7354 | 1769.76 | 0.38
А8309. Контактор MC1E MC1E12F7 12A 1з+1р 110В (Systeme Electric) | 2759 | 1827.84 | 0.38
А8312. Контактор MC1E MC1E12B7 12A 1з+1р 24В (Systeme Electric) | 365 | 2079.96 | 0.38
А8313. Контактор MC1E MC1E18Q7 18A 1з+1р 380В/400В (Systeme Electric) | 781 | 2488.32 | 0.38
А8314. Контактор MC1E MC1E18M7 18A 1з+1р 220В/230В (Systeme Electric) | 13448 | 2187.06 | 0.38
А8315. Контактор MC1E MC1E18F7 18A 1з+1р 110В (Systeme Electric) | 966 | 2227.2 | 0.38
А8318. Контактор MC1E MC1E18B7 18A 1з+1р 24В (Systeme Electric) | 521 | 2457.6 | 0.38
А8319. Контактор MC1E MC1E25Q7 25A 1з+1р 380В/400В (Systeme Electric) | 1156 | 3317.76 | 0.48
А8320. Контактор MC1E MC1E25M7 25A 1з+1р 220В/230В (Systeme Electric) | 14209 | 2898 | 0.48
А8321. Контактор MC1E MC1E25F7 25A 1з+1р 110В (Systeme Electric) | 2808 | 2949.12 | 0.48
А8325. Контактор MC1E MC1E32Q7 32A 1з+1р 380В/400В (Systeme Electric) | 380 | 3947.52 | 0.48
А8326. Контактор MC1E MC1E32M7 32A 1з+1р 220В/230В (Systeme Electric) | 10102 | 3728.04 | 0.48
А8327. Контактор MC1E MC1E32F7 32A 1з+1р 110В (Systeme Electric) | 1323 | 3597.78 | 0.48
А8330. Контактор MC1E MC1E32B7 32A 1з+1р 24В (Systeme Electric) | 132 | 5123.7 | 0.48
А8331. Контактор MC1E MC1E40Q7 40A 1з+1р 380В/400В (Systeme Electric) | 286 | 6289.92 | 1.02
А8332. Контактор MC1E MC1E40M7 40A 1з+1р 220В/230В (Systeme Electric) | 6234 | 6074.04 | 1.02
А8336. Контактор MC1E MC1E40B7 40A 1з+1р 24В (Systeme Electric) | 36 | 6627.84 | 1.02
А8337. Контактор MC1E MC1E50Q7 50A 1з+1р 380В/400В (Systeme Electric) | 93 | 7150.08 | 1.02
А8338. Контактор MC1E MC1E50M7 50A 1з+1р 220В/230В (Systeme Electric) | 4151 | 6689.28 | 1.02
А8339. Контактор MC1E MC1E50F7 50A 1з+1р 110В (Systeme Electric) | 252 | 6551.04 | 1.02
А8340. Контактор MC1E MC1E50B7 50A 1з+1р 24В (Systeme Electric) | 6 | 8320.32 | 1.02
А8341. Контактор MC1E MC1E65Q7 65A 1з+1р 380В/400В (Systeme Electric) | 547 | 8217.6 | 1.02
А8342. Контактор MC1E MC1E65M7 65A 1з+1р 220В/230В (Systeme Electric) | 7057 | 7618.56 | 1.02
А8348. Контактор MC1E MC1E80M7 80A 1з+1р 220В/230В (Systeme Electric) | 2359 | 11478.96 | 1.43
А8350. Контактор MC1E MC1E95M7 95A 1з+1р 220В/230В (Systeme Electric) | 2350 | 12595.2 | 1.43
А8355. Реле тепловое MRE F25 (0,1-0,16A) MRE25P16 для контакторов MC1E09 (Systeme Electric) | 102 | 1743.36 | 0.2
А8358. Реле тепловое MRE F25 (0,4-0,63A) MRE25P63 для контакторов MC1E09 (Systeme Electric) | 195 | 1689.6 | 0.2
А8360. Реле тепловое MRE F25 (0,63-1,0A) MRE251 для контакторов MC1E09 (Systeme Electric) | 367 | 1728 | 0.2
А8361. Реле тепловое MRE F25 (1,0-1,6A) MRE251P6 для контакторов MC1E09 (Systeme Electric) | 286 | 1651.2 | 0.2
А8362. Реле тепловое MRE F25 (1,6-2,5A) MRE252P5 для контакторов MC1E09 (Systeme Electric) | 487 | 1651.2 | 0.2
А8363. Реле тепловое MRE F25 (2,5-4,0A) MRE254 для контакторов MC1E09 (Systeme Electric) | 1271 | 1720.32 | 0.2
А8364. Реле тепловое MRE F25 (4,0-6A) MRE256 для контакторов MC1E09 (Systeme Electric) | 1317 | 1873.92 | 0.2
А8365. Реле тепловое MRE F25 (5,5-8A) MRE258 для контакторов MC1E09 (Systeme Electric) | 233 | 1902.9 | 0.2
А8366. Реле тепловое MRE F25 (7,0-10A) MRE2510 для контакторов MC1E09 (Systeme Electric) | 547 | 1896.96 | 0.2
А8367. Реле тепловое MRE F25 (9,0-13A) MRE2513 для контакторов MC1E12 (Systeme Electric) | 381 | 1893.36 | 0.2
А8368. Реле тепловое MRE F25 (12-18A) MRE2518 для контакторов MC1E18 (Systeme Electric) | 533 | 1896.96 | 0.2
А8369. Реле тепловое MRE F25 (17-25A) MRE2525 для контакторов MC1E25 (Systeme Electric) | 327 | 1912.32 | 0.2
А8370. Реле тепловое MRE F38 (23-32A) MRE3832 для контакторов MC1E25 (Systeme Electric) | 192 | 2618.88 | 0.28
А8371. Реле тепловое MRE F38 (30-40A) MRE3840 для контакторов MC1E32 (Systeme Electric) | 58 | 2626.56 | 0.28
А8372. Реле тепловое MRE F93 (37-50A) MRE9350 для контакторов MC1E50 (Systeme Electric) | 202 | 4078.08 | 0.5
А8373. Реле тепловое MRE F93 (48-65A) MRE9365 для контакторов MC1E50 (Systeme Electric) | 107 | 4024.32 | 0.5
А8375. Контакт MC1G/E MAFN02 дополнительный фронтальный 2р для контакторов MC1E (Systeme Electric) | 375 | 1072.14 | 0.04
А8376. Контакт MC1G/E MAFN20 дополнительный фронтальный 2з для контакторов MC1E (Systeme Electric) | 676 | 917.04 | 0.04
А8377. Контакт MC1G/E MAFN11 дополнительный фронтальный 1p+1з для контакторов MC1E (Systeme Electric) | 11163 | 1085.58 | 0.04
А8378. Контакт MC1G/E MAFN13 дополнительный фронтальный 1з+3р для контакторов MC1E (Systeme Electric) | 500 | 1728 | 0.06
А8379. Контакт MC1G/E MAFN31 дополнительный фронтальный 3з+1р для контакторов MC1E (Systeme Electric) | 883 | 1728 | 0.06
А8380. Контакт MC1G/E MAFN22 дополнительный фронтальный 2p+2з для контакторов MC1E (Systeme Electric) | 32352 | 1075.5 | 0.06
А8381. Контакт MC1G/E MAFN04 дополнительный фронтальный 4р для контакторов MC1E (Systeme Electric) | 490 | 1728 | 0.06
А8382. Контакт MC1G/E MAFN40 дополнительный фронтальный 4з для контакторов MC1E (Systeme Electric) | 449 | 1733.4 | 0.06
А8385. Блокировка MFR32 реверсивная механическая для контакторов MC1E 9-32А (Systeme Electric) | 8101 | 1476.12 | 0.07
А8386. Блокировка MFR95 реверсивная механическая для контакторов MC1E 40-94А (Systeme Electric) | 667 | 1707.9 | 0.07
А8387. Ограничитель перенапряжений MA181RC RC фильтр 24-48В 9-18A для контакторов MC1E (Systeme Electric) | 896 | 1327.92 | 0.01
А8389. Ограничитель перенапряжений MA183RC RC фильтр 380-440В 9-18A для контакторов MC1E (Systeme Electric | 925 | 874.02 | 0.01
А8390. Ограничитель перенапряжений MA381RC RC фильтр 24-48В 25-38A для контакторов MC1E (Systeme Electric) | 427 | 1363.2 | 0.01
А8392. Ограничитель перенапряжений MA383RC RC фильтр 380-440В 25-38A для контакторов MC1E (Systeme Electri | 448 | 874.02 | 0.01
А8393. Ограничитель перенапряжений MA651RC RC фильтр 24-48В 40-65A для контакторов MC1E (Systeme Electric) | 327 | 1363.2 | 0.01
А8395. Ограничитель перенапряжений MA653RC RC фильтр 380-440В 40-65A для контакторов MC1E (Systeme Electri | 328 | 874.02 | 0.01
А8396. Ограничитель перенапряжений MA951RC RC фильтр 24-48В 80-95A для контакторов MC1E (Systeme Electric) | 328 | 1363.2 | 0.01
А8398. Ограничитель перенапряжений MA953RC RC фильтр 380-440В 80-95A для контакторов MC1E (Systeme Electri | 326 | 874.02 | 0.01
А8428. Контактор модульный Resi9 R9C20263 63А 2з 230В на Din-рейку (Schneider Electric) | 0 | 9345 | 0.22
А8439. Контактор LC1E0901M5 220В 9А 1р (Schneider Electric) | 0 | 2674.8 | 0.31
А8440. Контактор LC1E1201M5 220В 12А 1р (Schneider Electric) | 0 | 2674.8 | 0.31
А8441. Контактор LC1E1801M5 220В 18А 1р (Schneider Electric) | 14 | 4197.96 | 0.31
А8442. Контактор LC1E2501M7 220В 25А 1р (Schneider Electric) | 0 | 4899.42 | 0.37
А8443. Контактор LC1E3810M5 220В 38А 1з (Schneider Electric) | 2 | 8985.9 | 0.46
А8451. Контактор модульный Eticon R20-20 230V 20А 2з 230В на Din-рейку 2461210 (ETI Словения) | 0 | 2859.3 | 0.13
А8452. Контактор модульный Eticon R20-20 24V 20А 2з 24В на Din-рейку 2461211 (ETI Словения) | 0 | 3654 | 0.13
А8453. Контактор модульный Eticon R20-11 230V 20А 1з+1р 230В на Din-рейку 2461220 (ETI Словения) | 1 | 3479.46 | 0.13
А8454. Контактор модульный Eticon R20-11 24V 20А 1з+1р 24В на Din-рейку 2461221 (ETI Словения) | 0 | 3654 | 0.13
А8461. Контактор модульный Eticon R25-40 230V 25А 4з 230В на Din-рейку 2462310 (ETI Словения) | 6 | 3739.86 | 0.22
А8462. Контактор модульный Eticon R25-40 24V 25А 4з 24В на Din-рейку 2462311 (ETI Словения) | 0 | 4019.4 | 0.22
А8463. Контактор модульный Eticon R25-31 230V 25А 3з+1р 230В на Din-рейку 2462320 (ETI Словения) | 0 | 3288.6 | 0.22
А8464. Контактор модульный Eticon R25-22 230V 25А 2з+2р 230В на Din-рейку 2462340 (ETI Словения) | 3 | 3996.72 | 0.22
А8466. Контактор модульный Eticon R25-04 230V 25А 4р 230В на Din-рейку 2462350 (ETI Словения) | 0 | 4019.4 | 0.22
А8467. Контактор модульный Eticon R40-40 230V 40А 4з 230В на Din-рейку 2463410 (ETI Словения | 0 | 8038.8 | 0.36
А8468. Контактор модульный Eticon R63-22 230V 63А 2з+2р 230В на Din-рейку 2463470 (ETI Словения) | 0 | 11784.18 | 0.36
А8469. Контактор Eticon CEC12.10 12А 1з 24В 4641074 (ETI) | 0 | 4521.84 | 0.18
А8470. Контактор Eticon CEC12.10 12А 1з 220В 4641078 (ETI) | 0 | 4521.84 | 0.18
А8471. Контакт дополнительный EFCO-11 3А 1з+1р фронтальный 4641521 (ETI) | 0 | 1674.78 | 0.03
А8472. Контактор модульный ST25-11 25A 1з+1р 230В AC на Din-рейку (Евроавтоматика F\F) | 2 | 1709.16 | 0.2
А8473. Контактор модульный ST25-20 25A 2з 230В AC на Din-рейку (Евроавтоматика F\F) | 13 | 1709.16 | 0.2
А8474. Контактор модульный ST25-20/24 25A 2з 24В AC на Din-рейку (Евроавтоматика F\F) | 0 | 1532.64 | 0.2
А8475. Контактор модульный ST25-22 25A 2з+2р 230В AC на Din-рейку (Евроавтоматика F\F) | 0 | 2791.26 | 0.25
А8476. Контактор модульный ST25-30 25A 3з 230В AC на Din-рейку (Евроавтоматика F\F) | 0 | 2791.26 | 0.25
А8477. Контактор модульный ST25-31 25A 3з+1р 230В AC на Din-рейку (Евроавтоматика F\F) | 0 | 2791.26 | 0.25
А8478. Контактор модульный ST25-31/24 25A 3з+1р 24В AC на Din-рейку (Евроавтоматика F\F) | 0 | 2791.26 | 0.25
А8479. Контактор модульный ST25-40 25A 4з 230В AC на Din-рейку (Евроавтоматика F\F) | 0 | 2791.26 | 0.25
А8481. Контактор модульный ST25-40/24 25A 4з 24В AC на Din-рейку (Евроавтоматика F\F) | 0 | 2791.26 | 0.25
А8482. Контактор модульный ST40-22 40A 2з+2р 230В AC на Din-рейку (Евроавтоматика F\F) | 0 | 3755.52 | 0.3
А8483. Контактор модульный ST40-31 40A 3з+1р 230В AC на Din-рейку (Евроавтоматика F\F) | 0 | 3755.52 | 0.3
А8484. Контактор модульный ST40-40 40A 4з 230В AC на Din-рейку (Евроавтоматика F\F) | 9 | 4169.94 | 0.3
А8485. Контактор модульный ST40-40/24 40A 4з 24В AC на Din-рейку (Евроавтоматика F\F) | 0 | 3755.52 | 0.3
А8486. Контактор модульный ST63-31 63А 3з+1р 230В AC на Din-рейку (Евроавтоматика F\F) | 0 | 4455.84 | 0.3
А8487. Контактор модульный ST63-40 63А 4з 230В AC на Din-рейку (Евроавтоматика F\F) | 5 | 4944.48 | 0.3
А8488. Контактор модульный ST63-40/24 63А 4з 24В AC на Din-рейку (Евроавтоматика F\F) | 0 | 4455.84 | 0.3
А8489. Контактор модульный ST100-20 100A 2з 230В AC на Din-рейку (Евроавтоматика F\F) | 0 | 4973.52 | 0.35
А8490. Контактор модульный ST100-40 100A 4з 230В AC на Din-рейку (Евроавтоматика F\F) | 0 | 9398.94 | 0.35
А8491. Контактор модульный ST25-04 25А 4р 230В AC на Din-рейку (Евроавтоматика F\F) | 0 | 2791.26 | 0.2
А8802. Контактор ESB20-02N-01 1SBE121111R0102 модульный 24В AC/DC 20А 2р (АВВ) | 0 | 4907.88 | 0.14
А8803. Контактор ESB20-11N-01 1SBE121111R0111 модульный 24В AC/DC 20А 1з+1р (АВВ) | 6 | 4677.42 | 0.14
А8804. Контактор ESB20-20N-01 1SBE121111R0120 модульный 24В AC/DC 20А 2з (АВВ) | 85 | 4896.36 | 0.14
А8805. Контактор ESB20-02N-06 1SBE121111R0602 модульный 230В AC/DC 20А 2р (АВВ) | 0 | 3941.76 | 0.14
А8806. Контактор ESB20-11N-06 1SBE121111R0611 модульный 230В AC/DC 20А 1з+1р (АВВ) | 205 | 3789.18 | 0.14
А8807. Контактор ESB20-20N-06 1SBE121111R0620 модульный 230В AC/DC 20А 2з (АВВ) | 325 | 4113.12 | 0.14
А8808. Контактор ESB25-04N-01 1SAE231111R0104 модульный 24В AC/DC 25А 4р (АВВ) | 0 | 6954.96 | 0.25
А8809. Контактор ESB25-13N-01 1SAE231111R0113 модульный 24В AC/DC 25А 1з+3р (АВВ) | 0 | 7022.1 | 0.25
А8810. Контактор ESB25-22N-01 1SAE231111R0122 модульный 24В AC/DC 25А 2з+2р (АВВ) | 0 | 6824.58 | 0.25
А8811. Контактор ESB25-31N-01 1SAE231111R0131 модульный 24В AC/DC 25А 3з+1р (АВВ) | 0 | 6726.6 | 0.25
А8812. Контактор ESB25-40N-01 1SAE231111R0140 модульный 24В AC/DC 25А 4з (АВВ) | 123 | 6400.26 | 0.25
А8813. Контактор ESB25-04N-06 1SAE231111R0604 модульный 220В AC/DC 25А 4р (АВВ) | 56 | 6208.08 | 0.25
А8814. Контактор ESB25-13N-06 1SAE231111R0613 модульный 230В AC/DC 25А 1з+3р (АВВ) | 0 | 5952.3 | 0.25
А8815. Контактор ESB25-20N-06 1SAE231111R0620 модульный 230В AC/DC 25А 2з (АВВ) | 18 | 4885.92 | 0.25
А8816. Контактор ESB25-22N-06 1SAE231111R0622 модульный 230В AC/DC 25А 2з+2р (АВВ) | 10 | 5989.08 | 0.25
А8817. Контактор ESB25-31N-06 1SAE231111R0631 модульный 220В AC/DC 25А 3з+1р (АВВ) | 29 | 5119.62 | 0.25
А8818. Контактор ESB25-40N-06 1SAE231111R0640 модульный 230В AC/DC 25А 4з (АВВ) | 184 | 4993.86 | 0.25
А8819. Контактор ESB25-22N-14 1SAE231111R1422 модульный 12В AC/DC 25А 2з+2р (АВВ) | 0 | 6890.52 | 0.25
А8820. Контактор ESB25-40N-14 1SAE231111R1440 модульный 12В AC/DC 25А 4з (АВВ) | 1 | 5929.92 | 0.25
А8821. Контактор ESB40-40N-01 1SAE341111R0140 модульный 24В AC/DC 40А 4з (АВВ) | 4 | 12996.18 | 0.41
А8822. Контактор ESB40-30N-06 1SAE341111R0630 модульный 230В AC/DC 40А 3з (АВВ) | 0 | 11441.76 | 0.41
А8823. Контактор ESB40-40N-06 1SAE341111R0640 модульный 230В AC/DC 40А 4з (АВВ) | 605 | 9887.22 | 0.41
А8824. Контактор ESB63-40N-01 1SAE351111R0140 модульный 24В AC/DC 63А 4з (АВВ) | 1 | 16462.74 | 0.41
А8825. Контактор ESB63-40N-06 1SAE351111R0640 модульный 230В AC/DC 63А 4з (АВВ) | 77 | 13925.7 | 0.41
А8826. Контактор EN20-20N-06 1SBE122111R0620 230В AC/DC 20А 2з модульный с руч. управл.(АВВ) | 0 | 4956.3 | 0.14
А8827. Контактор EN25-40N-06 1SAE232111R0640 230В AC/DC 25А 4з модульный с руч. управл.(АВВ) | 1 | 6077.52 | 0.14
А8828. Контактор EN40-20N-06 1SAE342111R0620 230В AC/DC 40А 2з модульный с руч. управл.(АВВ) | 0 | 12779.04 | 0.41
А8829. Контактор EN40-40N-06 1SAE342111R0640 230В AC/DC 40А 4з модульный с руч. управл.(АВВ) | 0 | 13119.36 | 0.41
А8833. Контакт CA4-10 1SBN010110R1010 дополнительный фронтальный 1з (АВВ) | 968 | 672.48 | 0.06
А8834. Контакт CA4-01 1SBN010110R1001 дополнительный фронтальный 1р (АВВ) | 827 | 672.48 | 0.06
А8835. Контакт CA4-22M 1SBN010140R1122 дополнительный фронтальный 2з+2р (АВВ) | 0 | 2433.42 | 0.06
А8836. Контакт CA4-22E 1SBN010140R1022 дополнительный фронтальный 2з+2р (АВВ) | 0 | 1392.78 | 0.06
А8837. Контакт CAL4-11 1SBN010120R1011 дополнительный боковой 1з+1р (АВВ) | 600 | 1260.24 | 0.06
А8838. Модуль механической блокировки VM4 1SBN030105T1000 (АВВ) | 0 | 1199.82 | 0.04
А8839. Блокировка VEM4 1SBN030111R1000 электромеханическая (АВВ) | 0 | 2452.44 | 0.04
А8840. Контактор ESB20-11N-06 1SBE121111R0611 модульный 230В AC/DC 20А 1з+1р (АВВ) | 0 | 4695 | 0.14
А8841. Контактор ESB16-20N-06 1SBE111111R0620 модульный 230В AC/DC 16А 2з (АВВ) | 0 | 4695 | 0.14
А8842. Контактор EN25-40N-06 1SAE232111R0640 230В AC/DC 25А 4з модульный с руч. управл.(АВВ) | 0 | 7563.48 | 0.24
А8843. Контакты EH04-11N 1SAE901901R1011 дополнительные 1з+1р (АВВ) | 0 | 2342.88 | 0.04
А8850. Контакты EH04-20N 1SAE901901R1020 дополнительные 2з (АВВ) | 22 | 2261.76 | 0.04
А8851. Контакты EH04-11N 1SAE901901R1011 дополнительные 1з+1р (АВВ) | 2 | 2297.1 | 0.04
А8853. Контактор AF09Z-30-10-21 1SBL136001R2110 24-60BAC/20-60ВDC 9А 1з (АВВ) | 54 | 5775.54 | 0.3
А8854. Контактор AF12Z-30-10-21 1SBL156001R2110 24-60BAC/20-60ВDC 12А 1з (АВВ) | 42 | 5430.12 | 0.4
А8855. Контактор AF16Z-30-10-21 1SBL176001R2110 24-60BAC/20-60ВDC 16А 1з (АВВ) | 131 | 4577.46 | 0.4
А8856. Контактор AF26Z-30-00-21 1SBL236001R2100 24-60BAC/20-60ВDC 26А (АВВ) | 1 | 9354.12 | 0.4
А8857. Контактор AF30Z-30-00-21 1SBL276001R2100 24-60BAC/20-60ВDC 30А (АВВ) | 47 | 12715.74 | 0.4
А8858. Контактор AF38Z-30-00-21 1SBL296001R2100 24-60BAC/20-60ВDC 38А (АВВ) | 0 | 16319.28 | 0.4
А8865. Контактор AF09-30-10-12 1SBL137001R1210 48-130BAC/DC 9А 1з (АВВ) | 0 | 5413.14 | 0.3
А8866. Контактор AF09-30-10-13 1SBL137001R1310 100-250BAC/DC 9А 1з (АВВ) | 7 | 3775.08 | 0.4
А8867. Контактор AF09-30-01-13 1SBL137001R1301 100-250BAC/DC 9А 1р (АВВ) | 4 | 3850.08 | 0.4
А8868. Контактор AF12-30-10-13 1SBL157001R1310 100-250BAC/DC 12А 1з (АВВ) | 65 | 3948 | 0.4
А8870. Контактор AF16-30-10-13 1SBL177001R1310 100-250BAC/DC 16А 1з (АВВ) | 138 | 4790.1 | 0.4
А8871. Контактор AF16-30-01-13 1SBL177001R1301 100-250BAC/DC 16А 1р (АВВ) | 0 | 3334.86 | 0.4
А8872. Контактор AF26-30-00-13 1SBL237001R1300 100-250BAC/DC 26А (АВВ) | 173 | 5799 | 0.4
А8873. Контактор AF30-30-00-13 1SBL277001R1300 100-250BAC/DC 30А (АВВ) | 124 | 9798.06 | 0.4
А8874. Контактор AF38-30-00-13 1SBL297001R1300 100-250BAC/DC (АВВ) | 81 | 10996.62 | 0.4
А8875. Контактор AF09-40-00-13 4-полюсный 1SBL137201R1300 100-250BAC/DC (АВВ) | 0 | 5341.26 | 0.4
А8876. Контактор AF16-40-00-13 4-полюсный 1SBL177201R1300 100-250BAC/DC (АВВ) | 0 | 6375 | 0.4
А8877. Контактор AF26-40-00-13 4-полюсный 1SBL237201R1300 100-250BAC/DC (АВВ) | 0 | 10257.6 | 0.4
А8878. Электронная приставка времени TEF4-ON 1SBN020112R1000 задержка на вкл. 0,1..100 с. 1з+1р (ABB) | 0 | 8074.92 | 0.15
А8879. Контактор AF460-30-11 COS1SFL597001R7011 110-250В пост. и перемен. тока 460А 1з+1р (АВВ) | 0 | 178130.4 | 12
А8880. Реле тепловое TF42-1.7 (1,3-1,7А) для контакторов AF09-AF38 1SAZ721201R1028 (АВВ) | 26 | 3136.62 | 0.2
А8881. Реле тепловое TF42-2.3 (1,7-2,3А) для контакторов AF09-AF38 1SAZ721201R1031 (АВВ) | 7 | 4092.6 | 0.2
А8883. Реле тепловое TF42-4.2 (3,1-4,2А) для контакторов AF09-AF38 1SAZ721201R1035 (АВВ) | 7 | 4092.6 | 0.2
А8884. Реле тепловое TF42-5.7 (4,2-5,7А) для контакторов AF09-AF38 1SAZ721201R1038 (АВВ) | 18 | 4092.6 | 0.2
А8885. Реле тепловое TF42-7.6 (5,7-7,6А) для контакторов AF09-AF38 1SAZ721201R1040 (АВВ) | 11 | 4092.6 | 0.2
А8886. Реле тепловое TF42-10 (7,6-10А) для контакторов AF09-AF38 1SAZ721201R1043 (АВВ) | 10 | 4092.6 | 0.2
А8887. Реле тепловое TF42-13 (10-13А) для контакторов AF09-AF38 1SAZ721201R1045 (АВВ) | 7 | 4092.6 | 0.2
А8889. Реле тепловое TF42-16 (13-16А) для контакторов AF09-AF38 1SAZ721201R1047 (АВВ) | 36 | 3485.1 | 0.2
А8890. Реле тепловое TF42-20 (16-20А) для контакторов AF09-AF38 1SAZ721201R1049 (АВВ) | 20 | 4238.58 | 0.2
А8891. Реле тепловое TF42-24 (20-24А) для контакторов AF09-AF38 1SAZ721201R1051 (АВВ) | 3 | 4238.58 | 0.2
А8892. Реле тепловое TF42-29 (24-29А) для контакторов AF09-AF38 1SAZ721201R1052 (АВВ) | 5 | 5369.52 | 0.2
А8898. Реле перегрузки ЕF205-210 электронное 63-210А 1SAX531001R1101 (АВВ) | 0 | 33536.28 | 1.2
А9259. Реле контроля напряжения HRN-67 1ф 24-150В 16А 0-10с Uмax 80-150В Uмin 30-95% 1 пер. к-т (ELKO | 2 | 1872.72 | 0.08
А9260. Реле контроля напряжения HRN-43N/24 3ф AC/DC 24В 16А 0-10с Uмax 138-276В Uмin 35-99% 2 пер. к- | 1 | 5640.96 | 0.25
А9279. Контактор модульный VS425-40 25А 4з AC/DC 230В на Din-рейку (ELKO EP Чехия) | 0 | 4413.96 | 0.24
А9283. Контактор модульный VS463-22 63А 2з+2р AC/DC 230В на Din-рейку (ELKO EP Чехия) | 0 | 7662 | 0.42
А9285. Контактор модульный VS463-40 63А 4з AC/DC 230В на Din-рейку (ELKO EP Чехия) | 1 | 8630.22 | 0.42
А9400. Реле промежуточное 32.21.7.012.2000 12В DC 6А 1перекл. контакт серия 32 (Finder) | 1003 | 276.06 | 0.02
А9401. Реле промежуточное 34.51.7.012.0010 12В DC 6А 1перекл. контакт серия 34 (Finder) | 2205 | 435.78 | 0.02
А9402. Реле промежуточное 34.51.7.024.0010 24В DC 6А 1перекл. контакт серия 34 (Finder) | 54251 | 427.26 | 0.02
А9403. Реле промежуточное 34.51.7.060.0010 60В DC 6А 1перекл. контакт серия 34 (Finder) | 1666 | 685.02 | 0.02
А9404. Реле промежуточное твердотельное 34.81.7.024.9024 24В DC 2А 1з серия 34 (Finder) | 0 | 1475.28 | 0.02
А9405. Реле промежуточное 40.51.8.230.0000 230В AC 10А 1перекл. контакт серия 40 (Finder) | 4258 | 738.6 | 0.03
А9406. Реле промежуточное 40.51.9.024.0000 24В DC 10А 1перекл. контакт серия 40 (Finder) | 5678 | 352.14 | 0.03
А9407. Реле промежуточное 40.52.7.012.0000 12В DC 8А катушка 0,5Вт 2перекл. контакт серия 40 (Finder) | 391 | 414.12 | 0.03
А9408. Реле промежуточное 40.52.7.024.0000 24В DC 8А катушка 0,5Вт2перекл. контакта серия 40 (Finder) | 17738 | 411.6 | 0.03
А9409. Реле промежуточное 40.52.7.110.0001 110В DC 8А 2перекл. контакта серия 40 (Finder) | 2379 | 656.94 | 0.03
А9410. Реле промежуточное 40.52.8.024.0000 24В AC 8А 2перекл. контакта серия 40 (Finder) | 10496 | 478.44 | 0.03
А9411. Реле промежуточное 40.52.8.230.0000 230В AC 8А 2перекл. контакта серия 40 (Finder) | 130260 | 708.48 | 0.03
А9412. Реле промежуточное 40.52.9.012.0000 12В DC 8А катушка 0,65Вт 2перекл. контакта серия 40 (Finder) | 3645 | 435.18 | 0.03
А9413. Реле промежуточное 40.52.9.024.0000 24В DC 8А катушка 0,65Вт 2перекл. контакта серия 40 (Finder) | 115885 | 397.8 | 0.03
А9414. Реле промежуточное 40.61.9.024.0000 24В DC 16А 1перекл. контакт серия 40 (Finder) | 15586 | 361.02 | 0.03
А9415. Реле промежуточное 40.52.9.024.0001 24В DC 8А катушка 0,65Вт 2перекл. контакта серия 40 (Finder) | 130 | 488.46 | 0.03
А9416. Реле промежуточное 55.33.9.024.0000 24В DC 10А 3перекл. контакта серия 55 (Finder) | 1782 | 856.5 | 0.05
А9417. Реле промежуточное 41.52.9.024.0010 24В DC 8А 2перекл. контакта серия 41 (Finder) | 1692 | 345.24 | 0.02
А9418. Реле промежуточное 55.34.9.024.0000 24В DC 7А 4перекл. контакта серия 55 (Finder) | 2864 | 827.22 | 0.05
А9419. Реле промежуточное 40.61.8.230.0000 230В АC 16А 1перекл. контакта серия 40 (Finder) | 16662 | 752.76 | 0.03
А9420. Реле промежуточное 43.41.7.024.2000 24В DC 10А 1перекл. контакт серия 43 (Finder) | 1467 | 274.38 | 0.02
А9421. Реле промежуточное 40.61.9.012.0000 12В DC 16А 1перекл. контакта серия 40 (Finder) | 106 | 358.86 | 0.05
А9422. Реле промежуточное 46.52.8.230.0040 230В AC 8А 2перекл. контакта серия 46 (Finder) | 1452 | 1263 | 0.04
А9423. Реле промежуточное 46.52.9.024.0040 24В DC 8А 2перекл. контакта серия 46 (Finder) | 4985 | 757.38 | 0.04
А9424. Реле промежуточное 46.61.9.024.0040 24В DC 16А 1перекл. контакт серия 46 (Finder) | 54 | 642.36 | 0.04
А9425. Реле промежуточное 55.14.9.012.0000 12В DC 7А 4перекл. контакта серия 55 (Finder) | 13972 | 861.54 | 0.05
А9426. Реле промежуточное 55.32.8.230.0040 230В AC 10А 2перекл. контакта серия 55 (Finder) | 13758 | 904.2 | 0.05
А9427. Реле промежуточное 55.32.9.024.0040 24В DC 10А 2перекл. контакта серия 55 (Finder) | 9227 | 749.28 | 0.05
А9428. Реле промежуточное 55.33.8.230.0000 230В AC 10А 3перекл. контакта серия 55 (Finder) | 761 | 985.32 | 0.05
А9429. Реле промежуточное 55.33.8.230.0010 230В AC 10А 3перекл. контакта серия 55 (Finder) | 2905 | 985.32 | 0.05
А9430. Реле промежуточное 55.34.8.024.0040 24В AC 7А 4перекл. контакта серия 55 (Finder) | 5819 | 775.08 | 0.05
А9431. Реле промежуточное 55.34.8.230.0000 230В AC 7А 4перекл. контакта серия 55 (Finder) | 9472 | 960.24 | 0.05
А9432. Реле промежуточное 55.34.8.230.0040 230В AC 7А 4перекл. контакта серия 55 (Finder) | 89760 | 900 | 0.05
А9433. Реле промежуточное 55.34.9.012.0040 12В DC 7А 4перекл. контакта серия 55 (Finder) | 1325 | 827.22 | 0.05
А9434. Реле промежуточное 55.34.9.024.0040 24В DC 7А 4перекл. контакта серия 55 (Finder) | 53267 | 783.72 | 0.05
А9435. Реле промежуточное 55.34.9.024.0090 24В DC 7А 4перекл. контакта серия 55 (Finder) | 10633 | 1000.44 | 0.05
А9436. Реле промежуточное 55.34.9.220.0040 220В DC 7А 4перекл. контакта серия 55 (Finder) | 15111 | 1681.2 | 0.05
А9437. Реле промежуточное 55.34.8.230.0050 230В AC 7А 4перекл. контакта серия 55 (Finder) | 1804 | 1118.28 | 0.05
А9438. Реле промежуточное силовое 60.13.8.230.0040 230В AC 10А 3перекл. контакта серия 60 (Finder) | 0 | 1166.76 | 0.06
А9439. Реле промежуточное силовое 62.33.8.230.0040 230В AC 16А 3перекл. контакта серия 62 (Finder) | 1256 | 1521.96 | 0.06
А9440. Реле промежуточное силовое 62.82.8.230.0000 230В AC 16А 2п серия 62 (Finder) | 112 | 1508.88 | 0.06
А9441. Реле промежуточное силовое 62.82.8.230.0309 230В AC 16А 2з серия 62 (Finder) | 5678 | 1474.62 | 0.06
А9442. Реле промежуточное силовое 65.31.8.230.0300 230В AC 30А 1з серия 65 (Finder) | 1506 | 1239.54 | 0.06
А9443. Реле промежуточное силовое 66.82.8.230.0300 230В AC 30А 2з серия 66 (Finder) | 4614 | 1397.76 | 0.06
А9444. Реле промежуточное силовое 56.34.9.220.0040 220В DC 12А 4перекл. контакта серия 56 (Finder) | 0 | 1602 | 0.05
А9445. Розетка 9414SMA для промежуточного реле серии 55.32, 55.34 (Finder) | 0 | 98.04 | 0.05
А9446. Розетка 9674SMA для промежуточного реле серии 56.34 к серии 96(Finder) | 1 | 481.02 | 0.03
А9447. Термисторное реле 71.91.8.230.0300 230B АC 10А 1з серия 71 (Finder) | 0 | 4253.16 | 0.1
А9448. Розетка 9003SMA для промежуточного реле серии 60.13 (Finder) | 96 | 556.26 | 0.05
А9449. Розетка 9203SMA для промежуточного реле серии 62.32, 62.33 (Finder) | 9444 | 733.92 | 0.05
А9450. Розетка 93010024 для промежуточного реле серии 34 (Finder) | 6305 | 683.4 | 0.02
А9451. Розетка 93017024 для промежуточного реле серии 34 (Finder) | 18345 | 636.54 | 0.02
А9452. Розетка 9402SMA для промежуточного реле серии 55.32, таймера 85.02 (Finder) | 7998 | 450 | 0.05
А9453. Розетка 9403SMA для промежуточного реле серии 55.33, таймера 85.03 (Finder) | 3360 | 514.44 | 0.05
А9454. Розетка 9404/94049SMA для промежуточного реле серии 55.32, 55.34, таймера 85.02, 85.04 (Finder) | 2117 | 450.72 | 0.05
А9455. Розетка 94049SPA для промежуточного реле серии 55.32, 55.34, таймера 85.02, 85.04 (Finder) | 1036 | 462.54 | 0.05
А9456. Розетка 95953SPA для промежуточного реле серии 40.51, 40.52, 40.61, 40.62, таймера 99.80 (Finder) | 10932 | 464.94 | 0.05
А9457. Розетка 9474/94749SMA для промежуточного реле серии 55.32, 55.34, таймера 85.02, 85.04 (Finder) | 381 | 460.38 | 0.05
А9458. Модульное твердотельное реле 77.11.9.024.8250 24В DC 15А серия 77 (Finder) | 0 | 3520.02 | 0.1
А9459. Розетка 9505/95059SMA для промеж-го реле серии 40.51, 40.52, 40.61, 41.52, метал.клипса (Finder) | 2718 | 404.28 | 0.03
А9460. Розетка 9505/95059SPA для промеж-го реле серии 40.51, 40.52, 40.61, 41.52, пласт.клипса (Finder) | 2844 | 414.9 | 0.03
А9461. Розетка 95152SMA для промеж-го реле 40.51, 40.52, 40.61, 41.52, 41.61, 41.81 (Finder) | 15100 | 75.3 | 0.01
А9462. Розетка 9575/95759SMA для промеж-го реле серии 40.51, 40.52, 40.61, 41.52, металл.клипса (Finder) | 1569 | 465.06 | 0.02
А9463. Розетка 9701SPA для промежуточного реле серии 46.61 пласт.клипса (Finder) | 40 | 439.56 | 0.03
А9464. Розетка 9702SPA для промежуточного реле серии 46.52 пласт.клипса (Finder) | 2021 | 530.28 | 0.03
А9465. Металлическая клипса 095.71 для розеток серии 95 (Finder) | 6230 | 16.2 | 0.01
А9467. Модуль индикации 99.02.9.024.99 зеленый LED + диод 6...24В DC серия 99 (Finder) | 41692 | 297.78 | 0.03
А9468. Модуль индикации 99.01.0.230.98 зеленый LED + варистор; 110...240В AC/DC серия 99 (Finder) | 2985 | 352.56 | 0.02
А9469. Модуль диодный 99.02.3.000.00 6...220В DC серия 99 (Finder) | 9471 | 194.04 | 0.03
А9470. Модуль индикации 99.01.9.024.99 зеленый LED + диод 6...24В DC серия 99 (Finder) | 0 | 266.7 | 0.03
А9471. Модуль индикации 99.02.0.230.98 зеленый LED + варистор 110...240В AC/DC серия 99 (Finder) | 9949 | 336.24 | 0.03
А9472. Модуль индикации 99.02.0.024.59 зеленый LED 6...24В AC/DC серия 99 (Finder) | 2572 | 260.16 | 0.03
А9473. Модуль индикации 99.02.0.024.98 зеленый LED + варистор 6...24В AC/DC серия 99 (Finder) | 11467 | 329.58 | 0.03
А9474. Модуль индикации 99.02.0.230.59 зеленый LED 110...240В AC/DC серия 99 (Finder) | 4576 | 271.86 | 0.03
А9475. Контактор 22.32.0.024.4320 модульный 24В АС/DC 25А 2з серия 22 (Finder) | 0 | 2981.58 | 0.15
А9476. Контактор 22.32.0.024.4520 модульный 24В АС/DC 25А 1з+1р серия 22 (Finder) | 575 | 2963.52 | 0.15
А9477. Контактор 22.34.0.024.4340 модульный 24В АС/DC 25А 4з серия 22 (Finder) | 73 | 4596.78 | 0.2
А9478. Контактор 22.32.0.120.4520 модульный 120В АС/DC 25А 1з+1р серия 22 (Finder) | 0 | 2646.9 | 0.15
А9479. Контактор 22.34.0.120.4620 модульный 120В АС/DC 25А 2з+2р серия 22 (Finder) | 0 | 3748.56 | 0.2
А9480. Контактор 22.32.0.230.1320 модульный 230В АС/DC 25А 2з серия 22 (Finder) | 906 | 2927.4 | 0.15
А9481. Контактор 22.32.0.230.4340 модульный 230В АС/DC 25А 2з серия 22 (Finder) | 475 | 3365.28 | 0.15
А9482. Контактор 22.32.0.024.4340 модульный 24В АС/DC 25А 2з серия 22 (Finder) | 537 | 3373.5 | 0.12
А9483. Контактор 22.32.0.024.4540 модульный 24В АС/DC 25А 1з+1р серия 22 (Finder) | 40 | 3365.28 | 0.12
А9484. Контактор 22.32.0.230.4320 модульный 230В АС/DC 25А 2з серия 22 (Finder) | 317 | 2988.42 | 0.12
А9485. Контактор 22.32.0.230.9201 модульный 140-230В АС/DC 25А 2з серия 22 (Finder) | 0 | 2820.24 | 0.12
А9486. Контактор 22.34.0.230.1320 модульный 230В АС/DC 25А 4з серия 22 (Finder) | 0 | 3714.72 | 0.15
А9487. Контактор 22.34.0.230.4320 модульный 230В АС/DC 25А 4з серия 22 (Finder) | 695 | 4200.72 | 0.2
А9488. Контактор 22.34.0.230.4620 модульный 230В АС/DC 25А 2з+2р серия 22 (Finder) | 313 | 4239.12 | 0.2
А9489. Контактор 22.44.0.024.4310 модульный 24В АС/DC 40А 4з серия 22 (Finder) | 122 | 6882.12 | 0.2
А9490. Контактор 22.44.0.230.4310 модульный 230В АС/DC 40А 4з серия 22 (Finder) | 382 | 6869.52 | 0.2
А9491. Контактор 22.44.0.230.4610 модульный 230В АС/DC 40А 2з+2р серия 22 (Finder) | 0 | 6085.32 | 0.2
А9492. Контактор 22.64.0.024.4310 модульный 24В АС/DC 63А 4з серия 22 (Finder) | 23 | 7543.38 | 0.2
А9493. Контактор 22.64.0.120.4310 модульный 120В АС/DC 63А 4з серия 22 (Finder) | 0 | 6669.96 | 0.2
А9494. Контактор 22.64.0.230.4310 модульный 230В АС/DC 63А 4з серия 22 (Finder) | 384 | 7480.5 | 0.2
А9495. Контактор 22.64.0.230.4610 модульный 230В АС/DC 63А 2з+2р серия 22 (Finder) | 0 | 6669.9 | 0.2
А9496. Контактор 22.64.0.230.4710 модульный 230В АС/DC 63А 3з+1р серия 22 (Finder) | 0 | 6669.96 | 0.2
А9497. Блок дополнительных контактов с механической блокировкой 2235 6А (Finder) | 0 | 2082.6 | 0.1
А9498. Блок дополнительных контактов с механической блокировкой 2265 6А (Finder) | 0 | 2100.84 | 0.1
А9499. Контактор 22.21.9.024.4000 модульный 24В DC 20А 1з серия 22 (Finder) | 0 | 1850.4 | 0.15
А9505. Реле RXM2AB1F7 промежуточное 120В 12А 2 перекл. контакта (Schneider Electric) | 1 | 760.2 | 0.04
А9514. Реле RXM2AB2FD промежуточное 110В пост. тока 12А 2 перекл. к-та со светодиодом (Schneider Electric) | 14 | 601.02 | 0.04
А9549. Розетка RXZE2S108M для реле RXM2 клеммы выведены на одну сторону (Schneider Electric) | 1 | 279.36 | 0.06
А9554. Фиксатор RXZ400 металлический для промежуточных реле серии RXM (Schneider Electric) | 1 | 68.22 | 0.02
А9557. Резистивно-емкостная цепь RXM041FU7 110-240В для реле RXM (Schneider Electric) | 1 | 316.92 | 0
А9801. Контактор NC6-0610 247255 / 247440 3P 230В 6А 1з (CHINT) | 3604 | 1088.1 | 0.25
А9804. Контактор NC6-0910 247075 / 247571 3P 230В 9А 1з (CHINT) | 6581 | 1132.08 | 0.25
А9806. Контактор NC6-0904 247084 / 247506 4P 230В 9А (CHINT) | 251 | 1161.12 | 0.25
А9807. Контактор NXC-06M10 836572 3P 230В 6А 1з (CHINT) | 0 | 912.12 | 0.25
А9808. Контактор NXC-09M10 836576 3P 230В 9А 1з (CHINT) | 1413 | 1114.74 | 0.25
А9809. Контактор NXC-12M10 836580 3P 230В 12А 1з (CHINT) | 1717 | 1114.02 | 0.3
А9811. Контактор NC1-0910 221039 24В 9А 1з (CHINT) | 0 | 933 | 0.4
А9812. Контактор NC1-0910 221033 230В 9А 1з (CHINT) | 21619 | 1178.76 | 0.4
А9813. Контактор NC1-0910 221048 380В 9А 1з (CHINT) | 0 | 933 | 0.4
А9814. Контактор NC1-0901 220800 230В 9А 1р (CHINT) | 7285 | 1239.36 | 0.4
А9816. Контактор NC1-1210 221364 24В 12А 1з (CHINT) | 1604 | 1309.14 | 0.4
А9818. Контактор NC1-1210 221358 230В 12А 1з (CHINT) | 23670 | 1309.14 | 0.4
А9819. Контактор NC1-1210 220580 380В 12А 1з (CHINT) | 0 | 1035.24 | 0.4
А9820. Контактор NC1-1201 221128 230В 12А 1р (CHINT) | 3997 | 1309.14 | 0.4
А9821. Контактор NC1-1201 221143 380В 12А 1р (CHINT) | 0 | 1035.24 | 0.4
А9822. Контактор NC1-1810 221551 24В 18А 1з (CHINT) | 1535 | 1520.82 | 0.4
А9823. Контактор NC1-1810 221545 230В 18А 1з (CHINT) | 28125 | 1529.34 | 0.4
А9824. Контактор NC1-1810 221560 380В 18А 1з (CHINT) | 2624 | 1529.34 | 0.4
А9825. Контактор NC1-1801 221450 230В 18А 1р (CHINT) | 1930 | 1615.2 | 0.4
А9828. Контактор NC1-2510 221865 230В 25А 1з (CHINT) | 26169 | 2023.2 | 0.8
А9829. Контактор NC1-2510 221880 380В 25А 1з (CHINT) | 2602 | 2035.8 | 0.8
А9830. Контактор NC1-2501 221634 230В 25А 1р (CHINT) | 12337 | 2091.36 | 0.8
А9832. Контактор NC1-3210 222057 24В 32А 1з (CHINT) | 1775 | 2359.2 | 0.8
А9833. Контактор NC1-3210 222051 230В 32А 1з (CHINT) | 16677 | 2368.02 | 0.8
А9834. Контактор NC1-3210 222066 380В 32А 1з (CHINT) | 0 | 1874.34 | 0.8
А9835. Контактор NC1-3201 221957 230В 32А 1р (CHINT) | 13665 | 2310.54 | 0.8
А9837. Контактор NC1-4011 222272 230В 40А 1з+1р (CHINT) | 3942 | 3917.88 | 1.5
А9839. Контактор NC1-5011 222493 230В 50А 1з+1р (CHINT) | 3446 | 4717.56 | 1.5
А9841. Контактор NC1-6511 222714 230В 65А 1з+1р (CHINT) | 3031 | 5584.26 | 1.5
А9843. Контактор NC1-8011 222935 230В 80А 1з+1р (CHINT) | 1123 | 8202.9 | 1.7
А9845. Контактор NC1-9511 223156 230В 95А 1з+1р (CHINT) | 4645 | 8298.66 | 1.7
А9869. Контакт F4-11 257027 / 257022 дополнительный фронтальный 1з+1р (CHINT) | 15764 | 425.4 | 0.1
А9870. Контакт F4-22 257030 / 257019 дополнительный фронтальный 2з+2р (CHINT) | 8535 | 591.48 | 0.15
А9872. Приставка выдержки времени F5-T2 258022 1з+1р 0,1-30с при включении (CHINT) | 1823 | 2325 | 0.1
А9887. Реле тепловое NR2-25 268131 (1,6-2,5А) для контакторов NC1-09…32 (CHINT) | 0 | 948.3 | 0.2
А9888. Реле тепловое NR2-25 268139 (2,5-4А) для контакторов NC1-09…32 (CHINT) | 1286 | 1165.98 | 0.2
А9889. Реле тепловое NR2-25 268140 (4-6А) для контакторов NC1-09…32 (CHINT) | 4800 | 1158.9 | 0.2
А9890. Реле тепловое NR2-25 268141 (5,5-8А) для контакторов NC1-09…32 (CHINT) | 2868 | 1151.76 | 0.2
А9891. Реле тепловое NR2-25 268096 (7-10А) для контакторов NC1-09…32 (CHINT) | 2194 | 1165.98 | 0.2
А9892. Реле тепловое NR2-25 268095 (9-13А) для контакторов NC1-09…32 (CHINT) | 2629 | 1149.66 | 0.2
А9893. Реле тепловое NR2-25 268097 (12-18А) для контакторов NC1-09…32 (CHINT) | 1262 | 1151.76 | 0.2
А9894. Реле тепловое NR2-25 268142 (17-25А) для контакторов NC1-09…32 (CHINT) | 2134 | 1151.76 | 0.2
К5700. Контактор модульный 256054 NCH8-20/20 20А 2з 230В на Din-рейку (CHINT) | 13324 | 1894.56 | 0.15
К5701. Контактор модульный 256052 NCH8-20/11 20А 1з+1р 230В на Din-рейку (CHINT) | 5979 | 1826.46 | 0.15
К5702. Контактор модульный 256053 NCH8-20/02 20А 2р 230В на Din-рейку (CHINT) | 2372 | 1755.36 | 0.15
К5703. Контактор модульный 256089 NCH8-25/40 25А 4з 230В на Din-рейку (CHINT) | 3035 | 3764.82 | 0.2
К5705. Контактор модульный 256081 NCH8-40/20 40А 2з 230В на Din-рейку (CHINT) | 74 | 3598.8 | 0.2
К5707. Контактор модульный 256099 NCH8-40/40 40А 4з 230В на Din-рейку (CHINT) | 3464 | 4897.56 | 0.3
К5708. Контактор модульный 256093 NCH8-63/20 63А 2з 230В на Din-рейку (CHINT) | 0 | 2925.96 | 0.3
К5710. Контактор модульный 256101 NCH8-63/40 63А 4з 230В на Din-рейку (CHINT) | 2952 | 4875.42 | 0.45
К5711. Контактор модульный 256051 NCH8-20/20 20А 2з 24В на Din-рейку (CHINT) | 0 | 1493.7 | 0.15
К5725. Реле импульсное 657005 / 657077 NJMC1-16/1P 230В 16А 1з на Din-рейку (CHINT) | 0 | 1760.52 | 0.08
К5731. Пускатель магнитный 496399 NQ3-5.5P 18А 220В в корпусе IP55 с реле 1-1,6A (CHINT) | 0 | 3527.7 | 1.3
К5733. Пускатель магнитный 496403 NQ3-5.5P 18А 220В в корпусе IP55 с реле 1,6-2,5A (CHINT) | 0 | 3527.7 | 1.3
К5734. Пускатель магнитный 496405 NQ3-5.5P 18А 220В в корпусе IP55 с реле 2,5-4,0A (CHINT) | 0 | 3527.7 | 1.3
К5735. Пускатель магнитный 496406 NQ3-5.5P 18А 220В в корпусе IP55 с реле 4,0-6,0A (CHINT) | 0 | 3556.14 | 1.3
К5736. Пускатель магнитный 496407 NQ3-5.5P 18А 220В в корпусе IP55 с реле 5,5-8,0A (CHINT) | 0 | 3556.14 | 1.3
К5737. Пускатель магнитный 496400 NQ3-5.5P 18А 220В в корпусе IP55 с реле 7-10A (CHINT) | 0 | 3556.14 | 1.3
К5738. Пускатель магнитный 496401 NQ3-5.5P 18А 220В в корпусе IP55 с реле 9-13A (CHINT) | 0 | 3556.14 | 1.3
К5742. Пускатель магнитный 496443 NQ3-5.5P 18А 380В в корпусе IP55 с реле 4,0-6,0A (CHINT) | 0 | 3575.1 | 1.3
К5743. Пускатель магнитный 496444 NQ3-5.5P 18А 380В в корпусе IP55 с реле 5,5-8,0A (CHINT) | 0 | 3575.1 | 1.3
К5744. Пускатель магнитный 496437 NQ3-5.5P 18А 380В в корпусе IP55 с реле 7-10A (CHINT) | 0 | 3575.1 | 1.3
К5747. Пускатель магнитный 496332 NQ3-11P 32А 220В в корпусе IP55 с реле 12-18A (CHINT) | 0 | 4457.04 | 1.8
К5748. Пускатель магнитный 496334 NQ3-11P 32А 220В в корпусе IP55 с реле 17-25A (CHINT) | 0 | 4457.04 | 1.8
К5750. Пускатель магнитный 496359 NQ3-11P 32А 380В в корпусе IP55 с реле 12-18A (CHINT) | 0 | 4494.96 | 1.8
К5751. Пускатель магнитный 496361 NQ3-11P 32А 380В в корпусе IP55 с реле 17-25A (CHINT) | 0 | 4494.96 | 1.8
К5760. Контактор модульный ADL08-230 КМ63-20/11 20А 230В 1з+1р на Din-рейку (ANDELI) | 123 | 939.24 | 0.15
К5761. Контактор модульный ADL08-231 КМ63-20/20 20А 230В 2з на Din-рейку (ANDELI) | 250 | 983.16 | 0.15
К5762. Контактор модульный ADL08-232 КМ63-25/11 25А 230В 1з+1р на Din-рейку (ANDELI) | 118 | 983.22 | 0.15
К5763. Контактор модульный ADL08-233 КМ63-25/20 25А 230В 2з на Din-рейку (ANDELI) | 233 | 994.08 | 0.15
К5766. Контактор модульный ADL08-236 КМ63-40/11 40А 230В 1з+1р на Din-рейку (ANDELI) | 108 | 1653.06 | 0.2
К5767. Контактор модульный ADL08-237 КМ63-40/20 40А 230В 2з на Din-рейку (ANDELI) | 121 | 1659.12 | 0.2
К5768. Контактор модульный ADL08-238 КМ63-63/11 63А 230В 1з+1р на Din-рейку (ANDELI) | 62 | 1623.66 | 0.3
К5769. Контактор модульный ADL08-239 КМ63-63/20 63А 230В 2з на Din-рейку (ANDELI) | 12 | 1628.52 | 0.3
К5771. Контактор модульный ADL08-241 КМ63-20/40 20А 230В 4з на Din-рейку (ANDELI) | 93 | 1797 | 0.2
К5772. Контактор модульный ADL08-242 КМ63-25/22 25А 230В 2з+2р на Din-рейку (ANDELI) | 94 | 1769.58 | 0.2
К5773. Контактор модульный ADL08-243 КМ63-25/40 25А 230В 4з на Din-рейку (ANDELI) | 94 | 1698.66 | 0.2
К5777. Контактор модульный ADL08-247 КМ63-40/40 40А 230В 4з на Din-рейку (ANDELI) | 42 | 2199.42 | 0.3
К5778. Контактор модульный ADL08-248 КМ63-40/31 40А 230В 3з+1р на Din-рейку (ANDELI) | 80 | 2199.42 | 0.45
К5780. Контактор модульный MCE-16-20-A240 16А 240В 2з на Din-рейку (ДКС) | 0 | 1619.34 | 0.14
К5781. Контактор модульный MCE-20-11-A240 20А 240В 1з+1р на Din-рейку (ДКС) | 0 | 1619.34 | 0.14
К5782. Контактор модульный MCE-20-20-A240 20А 240В 2з на Din-рейку (ДКС) | 0 | 1619.34 | 0.14
К5783. Контактор модульный MCE-25-20-A240 25А 240В 2з на Din-рейку (ДКС) | 6884 | 1619.34 | 0.14
К5784. Контактор модульный MCE-40-20-A240 40А 240В 2з на Din-рейку (ДКС) | 0 | 4247.82 | 0.39
К5785. Контактор модульный MCE-63-20-A240 63А 240В 2з на Din-рейку (ДКС) | 0 | 4247.82 | 0.39
К5786. Контактор модульный MCE-16-22-A240 16А 240В 2з+2р на Din-рейку (ДКС) | 0 | 3133.14 | 0.14
К5787. Контактор модульный MCE-16-40-A240 16А 240В 4з на Din-рейку (ДКС) | 0 | 3133.14 | 0.14
К5788. Контактор модульный MCE-20-40-A240 20А 240В 4з на Din-рейку (ДКС) | 0 | 3133.14 | 0.14
К5789. Контактор модульный MCE-25-40-A240 25А 240В 4з на Din-рейку (ДКС) | 4412 | 3133.14 | 0.14
К5790. Контактор модульный MCE-40-40-A240 40А 240В 4з на Din-рейку (ДКС) | 2763 | 4266.54 | 0.39
К5791. Контактор модульный MCМ-25-20-A240 25А 240В 2з на Din-рейку (ДКС) | 6875 | 2679.12 | 0.14
К5792. Контактор модульный MCМ-25-40-A240 25А 240В 4з на Din-рейку (ДКС) | 4407 | 5459.28 | 0.25
К5793. Дополнительные контакты AUX-MMC-11 6А 240В 1з+1р на Din-рейку (ДКС) | 2416 | 1399.5 | 0.06
К5794. Дополнительные контакты AUX-MMC-20 6А 240В 2з на Din-рейку (ДКС) | 2437 | 1399.5 | 0.06
К5801. Контактор модульный City9 C9C32216 16А 2з 230В на Din-рейку (Systeme Electric) | 67 | 2306.34 | 0.13
К5802. Контактор модульный City9 C9C32220 20А 2з 230В на Din-рейку (Systeme Electric) | 185 | 2516.64 | 0.13
К5803. Контактор модульный City9 C9C32225 25А 2з 230В на Din-рейку (Systeme Electric) | 13 | 2306.34 | 0.13
К5804. Контактор модульный City9 C9C32240 40А 2з 230В на Din-рейку (Systeme Electric) | 7 | 4695 | 0.26
К5805. Контактор модульный City9 C9C32263 63А 2з 230В на Din-рейку (Systeme Electric) | 6 | 4792.32 | 0.26
К5808. Контактор модульный City9 C9C32440 40А 4з 230В на Din-рейку (Systeme Electric) | 2 | 6065.52 | 0.36
К5809. Контактор модульный City9 C9C32463 63А 4з 230В на Din-рейку (Systeme Electric) | 4 | 6259.98 | 0.36
К5813. Контактор модульный 412523 25А 2з 230В на Din-рейку (Legrand) | 8 | 4791.6 | 0.13
К5814. Контактор модульный 412544 25А 2з 230В с рычагом управления на Din-рейку (Legrand) | 0 | 5730.6 | 0.13
К5815. Контактор модульный 412558 25А 2з 230В малошумный, с рычагом управления на Din-рейку (Legrand) | 10 | 6187.2 | 0.13
К5819. Контактор модульный 412559 40А 2з 230В малошумный, с рычагом управления на Din-рейку (Legrand) | 0 | 9887.4 | 0.25
К5827. Контактор модульный 412535 25А 4з 230В на Din-рейку (Legrand) | 502 | 6378.36 | 0.25
К5839. Контактор модульный 412557 63А 4р 230В с рычагом управления на Din-рейку (Legrand) | 68 | 19254.78 | 0.38
К7424. Контакт 40DILE дополнительный фронтальный 4з 010304 (Eaton/Moeller) | 1 | 499.8 | 0.06
К7426. Контакт Z-SC дополнительный боковой 1з+1р 248862 (Eaton) | 2 | 896.82 | 0.06
К7458. Контакт DILMT95-XHI11-SR дополнительный боковой 1з+1р 190974 (Eaton/Moeller) | 0 | 296.58 | 0.02
К7460. Контакт DILT-XHI01 дополнительный фронтальный 1р 190989 (Eaton/Moeller) | 2 | 169.8 | 0.02
К7463. Контакт DILT-XHI02 дополнительный фронтальный 2р 190973 (Eaton/Moeller) | 6 | 281.16 | 0
К7464. Механическая блокировка DILMT12-XMV 190954 (Eaton/Moeller) | 2 | 107.1 | 0
К7465. Механическая блокировка DILMT32-XMV 190955 (Eaton/Moeller) | 5 | 68.4 | 0
К7466. Механическая блокировка DILMT65-XMV 190956 (Eaton/Moeller) | 4 | 99.78 | 0
К7746. Контакт DILM150-XHI20 дополнительный фронтальный 2з 277945 (Eaton/Moeller) | 1 | 597.24 | 0.03
К8305. Реле тепловое РТЛ-1005-2 0,63-1,0А для пускателей ПМЛ 110739 (КЭАЗ) | 4 | 1439.4 | 0.17
К8306. Реле тепловое РТЛ-1006-2 1,0-1,6А для пускателей ПМЛ 110740 (КЭАЗ) | 11 | 1434.9 | 0.17
К8307. Реле тепловое РТЛ-1007-2 1,6-2,5А для пускателей ПМЛ 110742 (КЭАЗ) | 13 | 1443.9 | 0.17
К8308. Реле тепловое РТЛ-1008-2 2,5-4,0А для пускателей ПМЛ 110743 (КЭАЗ) | 10 | 1441.2 | 0.17
К8309. Реле тепловое РТЛ-1010-2 4,0-6,0А для пускателей ПМЛ 110744 (КЭАЗ) | 11 | 1434.9 | 0.17
К8310. Реле тепловое РТЛ-1012-2 5,5-8,0А для пускателей ПМЛ 110745 (КЭАЗ) | 5 | 1451.94 | 0.17
К8311. Реле тепловое РТЛ-1014-2 7,0-10А для пускателей ПМЛ 110746 (КЭАЗ) | 12 | 1434.9 | 0.17
К8312. Реле тепловое РТЛ-1016-2 9,0-13А для пускателей ПМЛ 110747 (КЭАЗ) | 10 | 1443.9 | 0.17
К8313. Реле тепловое РТЛ-1021-2 12-18А для пускателей ПМЛ 110748 (КЭАЗ) | 13 | 1434.9 | 0.17
К8314. Реле тепловое РТЛ-1022-2 17-25А для пускателей ПМЛ 110749 (КЭАЗ) | 11 | 1441.2 | 0.17
К8315. Реле тепловое РТЛ-2053-2 23-32А для пускателей ПМЛ 110751 (КЭАЗ) | 0 | 2407.74 | 0.46
К8316. Реле тепловое РТЛ-2055-2 30-40А для пускателей ПМЛ 110753 (КЭАЗ) | 4 | 2668.44 | 0.46
К8317. Реле тепловое РТЛ-2057-2 37-50А для пускателей ПМЛ 110755 (КЭАЗ) | 0 | 2407.74 | 0.46
К8318. Реле тепловое РТЛ-2059-2 48-65А для пускателей ПМЛ 110756 (КЭАЗ) | 8 | 2673.42 | 0.46
К8319. Реле тепловое РТЛ-2061-2 55-70А для пускателей ПМЛ 110757 (КЭАЗ) | 0 | 2573.1 | 0.46
К8323. Реле тепловое РТТ-141-5,00А (4,25-5,75) для пускателей ПМЕ-200 и ПМА-3000 (КЗЭА Кашин) | 0 | 1794.06 | 0.15
К8326. Реле тепловое РТТ-141-10,0А (8,50-11,50) для пускателей ПМЕ-200 и ПМА-3000 (КЗЭА Кашин) | 0 | 1794.06 | 0.15
К8327. Реле тепловое РТТ-141-12,5А (10,6-14,3) для пускателей ПМЕ-200 и ПМА-3000 (КЗЭА Кашин) | 0 | 1794.06 | 0.15
К8330. Реле тепловое РТТ-141-25,0А (21,3-25,0) для пускателей ПМЕ-200 и ПМА-3000 (КЗЭА Кашин) | 6 | 1992 | 0.15
К8331. Реле тепловое РТТ-141-34,0А (28,0-40,0) для пускателей ПМЕ-200 и ПМА-3000 (КЗЭА Кашин) | 0 | 1794.06 | 0.15
К8336. Реле тепловое РТТ5-125-080А (58-80) для пускателей ПМ12-100/125 (КЗЭА Кашин) | 0 | 7114.02 | 0.55
К8337. Реле тепловое РТТ5-125-100А (74-100) для пускателей ПМ12-100/125 (КЗЭА Кашин) | 0 | 7114.02 | 0.55
К8338. Реле тепловое РТТ5-125-125А (93–125) для пускателей ПМ12-125 (КЗЭА Кашин) | 0 | 7114.02 | 0.55
К8339. Реле тепловое РТТ5-180-160А (120–160) для пускателей ПМ12-160 (КЗЭА Кашин) | 0 | 8406.66 | 0.6
К8343. Реле тепловое РТЛ-1004-2 УХЛ4 0,4-0,63А для пускателей ПМЛ (Электротехник Москва) | 0 | 522.78 | 0.15
К8344. Реле тепловое РТЛ-1005-2 УХЛ4 0,63-1,0А для пускателей ПМЛ (Электротехник Москва) | 0 | 522.78 | 0.15
К8345. Реле тепловое РТЛ-1006-2 УХЛ4 1,0-1,6А для пускателей ПМЛ (Электротехник Москва) | 109 | 576.84 | 0.15
К8346. Реле тепловое РТЛ-1007-2 УХЛ4 1,6-2,5А для пускателей ПМЛ (Электротехник Москва) | 89 | 576.84 | 0.15
К8347. Реле тепловое РТЛ-1008-2 УХЛ4 2,5-4,0А для пускателей ПМЛ (Электротехник Москва) | 173 | 576.84 | 0.15
К8348. Реле тепловое РТЛ-1010-2 УХЛ4 4,0-6,0А для пускателей ПМЛ (Электротехник Москва) | 193 | 576.84 | 0.15
К8349. Реле тепловое РТЛ-1012-2 УХЛ4 5,5-8,0А для пускателей ПМЛ (Электротехник Москва) | 286 | 578.7 | 0.15
К8350. Реле тепловое РТЛ-1014-2 УХЛ4 7,0-10А для пускателей ПМЛ (Электротехник Москва) | 693 | 579.78 | 0.15
К8351. Реле тепловое РТЛ-1016-2 УХЛ4 10-13А для пускателей ПМЛ (Электротехник Москва) | 302 | 576.84 | 0.15
К8352. Реле тепловое РТЛ-1021-2 УХЛ4 13-18А для пускателей ПМЛ (Электротехник Москва) | 104 | 576.84 | 0.15
К8353. Реле тепловое РТЛ-1022-2 УХЛ4 17-25А для пускателей ПМЛ (Электротехник Москва) | 252 | 578.7 | 0.15
К8354. Реле тепловое РТЛ-2053-2 УХЛ4 23-32А для пускателей ПМЛ (Электротехник Москва) | 0 | 1431.96 | 0.38
К8355. Реле тепловое РТЛ-2055-2 УХЛ4 30-40А для пускателей ПМЛ (Электротехник Москва) | 101 | 1580.04 | 0.38
К8356. Реле тепловое РТЛ-2057-2 УХЛ4 38-50А для пускателей ПМЛ (Электротехник Москва) | 104 | 1431.96 | 0.38
К8357. Реле тепловое РТЛ-2059-2 УХЛ4 48-57А для пускателей ПМЛ (Электротехник Москва) | 83 | 1431.96 | 0.38
К8359. Реле тепловое РТЛ-2063-2 УХЛ4 63-80А для пускателей ПМЛ (Электротехник Москва) | 5 | 1431.96 | 0.38
К8361. Реле тепловое РТТ-325 50А П-УХЛ4 42,5-57,5А для пускателей ПМ12 (Электротехник Москва) | 154 | 1961.88 | 0.46
К8362. Реле тепловое РТТ-325 63А П-УХЛ4 53,5-72,3А для пускателей ПМ12 (Электротехник Москва) | 163 | 1961.88 | 0.46
К8365. Реле тепловое РТТ-325 125А П-УХЛ4 106,0-143,0А для пускателей ПМ12 (Электротехник Москва) | 247 | 1961.88 | 0.46
К8366. Реле тепловое РТТ-326 100А П-УХЛ4 85,0-115,0А для пускателей ПМ12 (Электротехник Москва) | 171 | 2227.2 | 0.53
К8368. Реле тепловое РТТ-326 160А П-УХЛ4 136,0-160,0А для пускателей ПМ12 (Электротехник Москва) | 36 | 2227.2 | 0.53
К8376. Реле тепловое РТТ-427П 260А УХЛ4 167,0-260,0А для пускателей ПМ12 (Электротехник Москва) | 27 | 4427.88 | 0.54
К8601. Контактор LC1E0910B5 24В 9А 1з (Schneider Electric) | 1 | 1796.22 | 0.31
К8603. Контактор LC1E0910M5 220В 9А 1з (Schneider Electric) | 18 | 2674.8 | 0.31
К8604. Контактор LC1E0910Q5 380В 9А 1з (Schneider Electric) | 7 | 2294.34 | 0.31
К8605. Контактор LC1E1210B5 24В 12А 1з (Schneider Electric) | 0 | 2997.6 | 0.31
К8606. Контактор LC1E1210F5 110В 12А 1з (Schneider Electric) | 5 | 2499 | 0.31
К8607. Контактор LC1E1210M5 220В 12А 1з (Schneider Electric) | 0 | 1996.56 | 0.31
К8608. Контактор LC1E1210Q5 380В 12А 1з (Schneider Electric) | 0 | 2699.04 | 0.31
К8611. Контактор LC1E1810M5 220В 18А 1з (Schneider Electric) | 1 | 3897.9 | 0.31
К8612. Контактор LC1E1810Q5 380В 18А 1з (Schneider Electric) | 2 | 4297.44 | 0.31
К8613. Контактор LC1E2510B5 24В 25А 1з (Schneider Electric) | 0 | 4186.92 | 0.46
К8616. Контактор LC1E2510Q5 380В 25А 1з (Schneider Electric) | 0 | 4494.96 | 0.46
К8617. Контактор LC1E3210B5 24В 32А 1з (Schneider Electric) | 11 | 5996.4 | 0.46
К8619. Контактор LC1E3210M5 220В 32А 1з (Schneider Electric) | 0 | 4987.32 | 0.46
К8620. Контактор LC1E3210Q5 380В 32А 1з (Schneider Electric) | 12 | 5998.92 | 0.46
К8623. Контактор LC1E40M5 220В 40А 1з+1р (Schneider Electric) | 0 | 7599.18 | 1
К8624. Контактор LC1E40Q5 380В 40А 1з+1р (Schneider Electric) | 2 | 7198.74 | 1
К8627. Контактор LC1E50M5 220В 50А 1з+1р (Schneider Electric) | 2 | 8998.8 | 1
К8639. Контактор LC1E95M5 220В 95А 1з+1р (Schneider Electric) | 0 | 19994.7 | 1.5
К8652. Реле тепловое LRE07 (1,6-2,5А) для контакторов LC1E 06…38 (Schneider Electric) | 0 | 1794.84 | 0.16
К8683. Контакт LAEN11 дополнительный фронтальный 1з+1р для серии LC1E и CAE (Schneider Electric) | 13 | 798.78 | 0.04
К8684. Контакт LAEN20 дополнительный фронтальный 2з для серии LC1E и CAE (Schneider Electric) | 3 | 699.24 | 0.04
К8686. Контакт LAEN22 дополнительный фронтальный 2з+2р для серии LC1E и CAE (Schneider Electric) | 3 | 1995.9 | 0.06
К8687. Блокировка LAEM1 реверсивная механическая для контакторов LC1E 06…65 (Schneider Electric) | 67 | 1796.22 | 0.04

## Пакетные и концевые выключатели
Наименование | Кол-во | Стоимость | Вес
49151. А9151 Выключатель кулачковый 4G10-67U 10А 4 положения для вольтметра IP40 (Апатор-Электро Москва) | 5 | 1034.28 | 0.14
55338.А5338 Переключатель коммутационный ПК16-16У2079 исп. 16 16А 4 положения IP00 (УПП Волна Волхов) | 1 | 405.6 | 0
55483. А5483. Контакт 34849 для дверцы 6А 250В 1нз+1нр (Legrand) | 0 | 1129.44 | 0.2
А5300. Концевой выключатель L2K13PUM проходной (EMAS) | 1 | 792.18 | 0
А5316. Переключатель коммутационный ПК16-12У2079 исп. 12 16А 4 положения IP30 (УПП Волна Волхов) | 9 | 496.98 | 0.24
А5317. Переключатель коммутационный ПК16-12И2098 исп. 12 16А 2 положения IP30 (УПП Волна Волхов) | 2 | 410.52 | 0.24
А5322. Переключатель коммутационный ПК25Б-12И0103 исп. 12 25А 2 положения IP30 (УПП Волна Волхов) | 1 | 396.66 | 0.3
А5360. Переключатель коммутационный ПК16-38И0103 исп.38 16А 2 положения IP30 (УПП Волна Волхов) | 12 | 411.3 | 0
А5371. Переключатель коммутационный ПК25Б-38С0118 исп.38 25А 3 положения IP30 (УПП Волна Волхов) | 5 | 445.02 | 0
А5402. Путевой выключатель KZ-8104 рычаг с роликом 250В 5А 1з+1р IP65 (Ruichi Китай) | 38 | 399.96 | 0.15
А5403. Путевой выключатель KZ-8107 стержень регул. длины 250В 5А 1з+1р IP65 (Ruichi Китай) | 5 | 359.64 | 0.16
А5404. Путевой выключатель KZ-8108 рычаг с роликом регулир. 250В 5А 1з+1р IP65 (Ruichi Китай) | 82 | 398.52 | 0.2
А5405. Путевой выключатель KZ-8111 кнопочный толкатель 250В 5А 1з+1р IP65 (Ruichi Китай) | 31 | 408.24 | 0.15
А5406. Путевой выключатель KZ-8112 ролик горизонтальный 250В 5А 1з+1р IP65 (Ruichi Китай) | 22 | 364.8 | 0.15
А5407. Путевой выключатель KZ-8122 ролик вертикальный 250В 5А 1з+1р IP65 (Ruichi Китай) | 6 | 359.64 | 0.15
А5409. Путевой выключатель KZ-8166 пружинный стержень 250В 5А 1з+1р IP65 (Ruichi Китай) | 0 | 382.56 | 0.15
А5410. Путевой выключатель KZ-8169 пружина "кошачий ус" 250В 5А 1з+1р IP65 (Ruichi Китай) | 0 | 374.4 | 0.15
А5414. Путевой выключатель ВПК-2110-БУ2 толкатель 10А 1з+1р IP65 (Электротехник Москва) | 12832 | 679.2 | 0.28
А5415. Путевой выключатель ВПК-2111-БУ2 толкатель с роликом 10А 1з+1р IP65 (Электротехник Москва) | 16199 | 755.64 | 0.32
А5416. Путевой выключатель ВПК-2112-БУ2 рычаг с роликом 10А 1з+1р IP65 (Электротехник Москва) | 21123 | 766.68 | 0.31
А5417. Путевой выключатель ВП 15К-21А-211-54 У2.8 толкатель 10А 1з+1р IP54 (Электротехник Москва) | 4484 | 738.48 | 0.23
А5418. Путевой выключатель ВП 15К-21А-221-54 У2.8 толкатель с роликом 10А 1з+1р IP54 (Электротехник Москва | 12003 | 771.24 | 0.23
А5419. Путевой выключатель ВП 15К-21А-231-54 У2.8 рычаг с роликом 10А 1з+1р IP54 (Электротехник Москва) | 9929 | 768.84 | 0.36
А5420. Путевой выключатель ВП-15К21Б.211.8 10А 1з+1р 3 ввода 1/2" металл. корпус IP54 (СТС С-Петербург) | 0 | 245.76 | 0
А5425. Путевой выключатель ВП 16Г-23Б-231-55 У2.3 рычаг с роликом 16А 1з+1р IP55 (Электротехник Москва) | 9037 | 1045.56 | 0.61
А5426. Путевой выключатель ВП 19М-21Б-411-00 У3.15 толкатель 10А 1з+3р IP00 (Электротехник) | 6 | 966.12 | 0.08
А5427. Путевой выключатель ВП 19М-21Б-411-00 У3.17 толкатель 10А 3з+1р IP00 (Электротехник) | 4 | 966.12 | 0.08
А5428. Путевой выключатель ВП 19М-21Б-411-67 У2.15 толкатель 10А 1з+3р IP67 (Электротехник) | 0 | 1808.52 | 0.38
А5429. Путевой выключатель ВП 19М-21Б-411-67 У2.16 толкатель 10А 2з+2р IP67 (Электротехник) | 2 | 1746.12 | 0.38
А5430. Путевой выключатель ВП 19М-21Б-421-67 У2.15 толкатель c роликом 10А 1з+3р IP67 (Электротехник) | 4 | 1806.84 | 0.38
А5431. Путевой выключатель ВП 19М-21Б-421-67 У2.16 толкатель c роликом 10А 2з+2р IP67 (Электротехник) | 9 | 1806.84 | 0.39
А5432. Путевой выключатель ВП 19М-21Б-421-67 У2.17 толкатель c роликом 10А 3з+1р IP67 (Электротехник) | 5 | 1806.84 | 0.39
А5433. Путевой выключатель ВП 19М-21Б-431-67 У2.15 рычаг c роликом 10А 1з+3р IP67 (Электротехник) | 347 | 1921.8 | 0.44
А5434. Путевой выключатель ВП 19М-21Б-431-67 У2.16 рычаг c роликом 10А 2з+2р IP67 (Электротехник) | 5 | 1855.56 | 0.44
А5435. Путевой выключатель ВП 19М-21Б-431-67 У2.17 рычаг c роликом 10А 3з+1р IP67 (Электротехник) | 158 | 1921.8 | 0.44
А5439. Путевой выключатель 443025 YBLX-ME/8101 5А 1з+1р IP62 пружина с наконечником (CHINT) | 343 | 820.74 | 0.15
А5440. Путевой выключатель 443024 / 443011 YBLX-ME/8104 5А 1з+1р IP62 рычаг с роликом (CHINT) | 2333 | 960.42 | 0.15
А5441. Путевой выключатель 443022 YBLX-ME/8108 5А 1з+1р IP62 рычаг с роликом регулируeмый (CHINT) | 3445 | 1077.24 | 0.18
А5442. Путевой выключатель 443026 YBLX-ME/8107 5А 1з+1р IP62 стержень регул. длины (CHINT) | 10 | 1062.12 | 0.16
А5443. Путевой выключатель 443030 YBLX-ME/8166 5А 1з+1р IP62 пружинный стержень (CHINT) | 1933 | 825.84 | 0.12
А5445. Путевой выключатель 437070 YBLX-P1/120/1D толкатель с роликом 10А 1з+1р IP52 (CHINT) | 347 | 892.74 | 0.22
А5446. Путевой выключатель 443023 YBLX-ME/8111 5А 1з+1р IP62 кнопочный плунжер (CHINT) | 2224 | 820.74 | 0.15
А5447. Путевой выключатель 443027 YBLX-ME/8112 5А 1з+1р IP62 ролик горизонтальный (CHINT) | 184 | 860.52 | 0.15
А5452. Путевой выключатель 439021 YBLX-K3/20S/B рычаг с роликом 10А 1з+1р IP52 (CHINT) | 3 | 964.5 | 0.26
А5458. Концевой выключатель КВ-303-104 34000DEK 250В 5А 1з+1р IP65 рычаг с роликом (DEKraft) | 46 | 1064.34 | 0.15
А5459. Концевой выключатель КВ-303-107 34002DEK 250В 5А 1з+1р IP65 стержень регул. длины (DEKraft) | 56 | 1080.12 | 0.16
А5460. Концевой выключатель КВ-303-108 34003DEK 250В 5А 1з+1р IP65 рычаг с роликом регул. длины (DEKraft) | 292 | 1112.16 | 0.18
А5461. Концевой выключатель КВ-303-111 34005DEK 250В 5А 1з+1р IP65 кнопочный плунжер (DEKraft) | 121 | 890.58 | 0.15
А5462. Концевой выключатель КВ-303-112 34006DEK 250В 5А 1з+1р IP65 ролик горизонтальный (DEKraft) | 7 | 930.84 | 0.15
А5463. Концевой выключатель КВ-303-122 34007DEK 250В 5А 1з+1р IP65 ролик вертикальный (DEKraft) | 56 | 930.84 | 0.15
А5464. Концевой выключатель КВ-303-166 34008DEK 250В 5А 1з+1р IP65 пружинный стержень (DEKraft) | 44 | 894.06 | 0.12
А5465. Концевой выключатель КВ-303-169 34009DEK 250В 5А 1з+1р IP65 пружина "кошачий ус" (DEKraft) | 66 | 889.98 | 0.12
А5466. Концевой выключатель КВ-303-101 34010DEK 250В 5А 1з+1р IP65 пружина с наконечником (DEKraft) | 66 | 909.84 | 0.12
А5468. Концевой выключатель КВ-302-104 34011DEK 250В 5А 1з+1р IP65 рычаг с роликом (DEKraft) | 343 | 731.94 | 0.15
А5469. Концевой выключатель КВ-302-107 34012DEK 250В 5А 1з+1р IP65 стержень регул. длины (DEKraft) | 56 | 743.04 | 0.16
А5470. Концевой выключатель КВ-302-108 34013DEK 250В 5А 1з+1р IP65 рычаг с роликом регул. длины (DEKraft) | 308 | 771 | 0.18
А5471. Концевой выключатель КВ-302-111 34014DEK 250В 5А 1з+1р IP65 кнопочный плунжер (DEKraft) | 82 | 648.54 | 0.15
А5472. Концевой выключатель КВ-302-112 34015DEK 250В 5А 1з+1р IP65 ролик горизонтальный (DEKraft) | 6 | 657.3 | 0.15
А5473. Концевой выключатель КВ-302-122 34016DEK 250В 5А 1з+1р IP65 ролик вертикальный (DEKraft) | 60 | 657.3 | 0.15
А5474. Концевой выключатель КВ-302-166 34017DEK 250В 5А 1з+1р IP65 пружинный стержень (DEKraft) | 64 | 702.78 | 0.12
А5475. Концевой выключатель КВ-302-169 34018DEK 250В 5А 1з+1р IP65 пружина "кошачий ус" (DEKraft) | 49 | 698.7 | 0.12
А5476. Концевой выключатель КВ-302-101 34019DEK 250В 5А 1з+1р IP65 пружина с наконечником (DEKraft) | 62 | 716.76 | 0.12
А5478. Концевой выключатель ВК-200-БР-11-67У2-21 ход вправо с самовозвратом 16А IP67 (Электротехник Москв | 6652 | 1077.36 | 0.76
А5479. Концевой выключатель ВК-200-БР-11-67У2-22 ход влево с самовозвратом 16А IP67 (Электротехник Москва | 1128 | 1077.36 | 0.75
А5480. Концевой выключатель ВК-300-БР-11-67У2-21 ход вправо с самовозвратом 16А IP67 (Электротехник Москв | 9986 | 1203.84 | 0.76
А5481. Концевой выключатель ВК-300-БР-11-67У2-22 ход влево с самовозвратом 16А IP67 (Электротехник Москва | 1703 | 1203.84 | 0.76
А5482. Концевой выключатель ВК-300-БР-11-67У2-23 ход вправо без самовозврата 16А IP67 (Электротехник Моск | 11 | 1090.98 | 0.75
А5484. Контакт RZB9 для дверцы 10А 300В 1нз (АВВ) | 1 | 1290.36 | 0.24
А5485. Концевой выключатель КУ-701У1 рычаг с роликом 10А 500В АС/440В DC, 2з, IP54 (Электротехник Москва) | 5288 | 3483.6 | 2.5
А5486. Концевой выключатель КУ-703У1 рычаг с грузом 10А 500В АС/440В DC, 2з, IP44 (Электротехник Москва) | 2627 | 4583.7 | 4.24
А5487. Концевой выключатель КУ-704У1 W-образный рычаг 10А 500В АС/440В DC, 2з, IP44 (Электротехник Москва) | 1463 | 3836.34 | 2.5
А5488. Противовес с тросом для КУ-703 У1 (Электротехник Москва) | 76 | 3788.16 | 1.86
А6401. Пакетный выключатель ПВ2-16М3 исполнение 1 16А 2-полюсный IP00 (Электротехник Москва) | 799 | 241.68 | 0.11
А6402. Пакетный выключатель ПВ2-16М3 исполнение 3 16А 2-полюсный IP00 (Электротехник Москва) | 5513 | 213.78 | 0.1
А6403. Пакетный выключатель ПВ3-16М3 исполнение 1 16А 3-полюсный IP00 (Электротехник Москва) | 1047 | 288.78 | 0.13
А6404. Пакетный выключатель ПВ3-16М3 исполнение 3 16А 3-полюсный IP00 (Электротехник Москва) | 5960 | 286.44 | 0.12
А6406. Пакетный выключатель ПВ2-16М3 16А 2-полюсный IP30 карболитовый корпус (Электротехник Москва) | 2210 | 561 | 0.24
А6407. Пакетный выключатель ПВ3-16М3 16А 3-полюсный IP30 карболитовый корпус (Электротехник Москва) | 1596 | 430.92 | 0.26
А6409. Пакетный выключатель ПВ2-16М1 16А 2-полюсный IP56 пластиковый корпус (Электротехник Москва) | 10232 | 676.98 | 0.32
А6410. Пакетный выключатель ПВ3-16М1 16А 3-полюсный IP56 пластиковый корпус (Электротехник Москва) | 2227 | 697.92 | 0.33
А6411. Пакетный выключатель ПВ2-16М1 16А 2-полюсный IP56 силуминовый корпус (Электротехник Москва) | 415 | 1599.96 | 0.66
А6412. Пакетный выключатель ПВ3-16М1 16А 3-полюсный IP56 силуминовый корпус (Электротехник Москва) | 0 | 1457.64 | 0.67
А6413. Пакетный выключатель ПВ2-40М3 исполнение 1 40А 2-полюсный IP00 (Электротехник Москва) | 397 | 662.04 | 0.35
А6415. Пакетный выключатель ПВ3-40М3 исполнение 1 40А 3-полюсный IP00 (Электротехник Москва) | 559 | 839.64 | 0.45
А6416. Пакетный выключатель ПВ3-40М3 исполнение 3 40А 3-полюсный IP00 (Электротехник Москва) | 264 | 757.62 | 0.42
А6418. Пакетный выключатель ПВ2-40М1 40А 2-полюсный IP56 пластиковый корпус (Электротехник Москва) | 1046 | 1657.32 | 0.77
А6419. Пакетный выключатель ПВ3-40М1 40А 3-полюсный IP56 пластиковый корпус (Электротехник Москва) | 1634 | 1844.1 | 0.81
А6422. Пакетный выключатель ПВ3-100М3 исполнение 3 100А 3-полюсный IP00 (Электротехник Москва) | 464 | 2599.56 | 1.14
А6424. Пакетный выключатель ПВ3-160М3 исполнение 3 160А 3-полюсный IP00 (Электротехник Москва) | 232 | 3305.88 | 1.25
А6426. Пакетный переключатель ПП1-16/H2М3 исполнение 1 16А 1-полюсный IP00 (Электротехник Москва) | 0 | 282.36 | 0.13
А6427. Пакетный переключатель ПП2-16/H2М3 исполнение 3 16А 2-полюсный IP00 (Электротехник Москва) | 1364 | 277.02 | 0.12
А6429. Пакетный переключатель ПП3-16/H2М3 исполнение 3 16А 3-полюсный IP00 (Электротехник Москва) | 1980 | 319.32 | 0.14
А6431. Пакетный переключатель ПП2-16/H2М2 16А 2-полюсный IP56 пластиковый корпус (Электротехник Москва) | 1051 | 724.2 | 0.33
А6432. Пакетный переключатель ПП3-16/H2М2 16А 3-полюсный IP56 пластиковый корпус (Электротехник Москва) | 69 | 955.62 | 0.38
А6434. Пакетный переключатель ПП2-40/H2М3 исполнение 3 40А 2-полюсный IP00 (Электротехник Москва) | 0 | 182.1 | 0.41
А6437. Пакетный переключатель ПП2-40/H2М2 40А 2-полюсный IP56 пластиковый корпус (Электротехник Москва) | 4 | 2566.86 | 0.81
А6451. Переключатель кулачковый ПК16-12И0103 16А 2 положения (0-1) IP30 55х55 (Электротехник Москва) | 1379 | 964.44 | 0.18
А6453. Переключатель кулачковый ПК16-12И2037 16А 2 положения (0-1) IP30 55х55 (Электротехник Москва) | 243 | 1012.74 | 0.18
А6454. Переключатель кулачковый ПК16-12И2059 16А 2 положения (2-1) IP30 55х55 (Электротехник Москва) | 220 | 912.06 | 0.18
А6457. Переключатель кулачковый ПК16-12С0102 16А 3 положения (2-0-1) IP30 55х55 (Электротехник Москва) | 280 | 868.56 | 0.18
А6462. Переключатель кулачковый ПК16-12С2029 16А 3 положения (2-0-1) IP30 55х55 (Электротехник Москва) | 355 | 1006.44 | 0.18
А6467. Переключатель кулачковый ПК16-12С4028 16А 3 положения (2-0-1) IP30 55х55 (Электротехник Москва) | 34 | 1448.46 | 0.18
А6471. Переключатель кулачковый ПК16-12А0102 16А 3 положения (2-0-1) IP30 55х55 (Электротехник Москва) | 288 | 868.56 | 0.18
А6495. Выключатель пакетный ВП3-16-4 исп. 4 16А 2 положения в корпусе IP30 (КРИ Контакт С-Петербург) | 0 | 210 | 0.24
А6498. Выключатель пакетный ВП3-16-1 исп. 1 16А 2 положения открытый IP00 (КРИ Контакт С-Петербург) | 0 | 202.26 | 0.15
А6604. Микропереключатель МП 1107Л-01 10А 1з+1р IP00 подсоединение винтовое (КЭАЗ Кизляр) | 0 | 467.76 | 0.03
А6607. Микропереключатель ВБПЛ 4-40 4А 1з+1р IP00 под винт с крепежной пластиной и крышкой (УПП-13 Москва | 1 | 252.12 | 0.08
А6609. Микропереключатель МП 2101Л-03 16А 1 перекл. контакт IP00 подсоединение винтовое (УПП-13 Москва) | 1 | 233.64 | 0.08
А6612. Микропереключатель МП 2102Л-04 16А 1 перекл. контакт IP00 под пайку, клемму (УПП-13 Москва) | 0 | 247.32 | 0.08
А6614. Микропереключатель МП 1101М-01.1А 10А 1з+1р IP00 подсоединение винтовое (ПО Электротехник) | 10562 | 381.84 | 0.02
А6615. Микропереключатель МП 1105М-01.1А 10А 1з+1р IP00 подсоединение винтовое (ПО Электротехник) | 11 | 1225.14 | 0.06
А6616. Микропереключатель МП 1107М-01.1А 10А 1з+1р IP00 подсоединение винтовое (ПО Электротехник) | 9649 | 695.52 | 0.03
А6617. Микропереключатель МП 1107М-03.1А 10А 1з+1р IP00 подсоединение винтовое (ПО Электротехник) | 57 | 1273.8 | 0.03
А6619. Микропереключатель МП 2106М-01.1А 10А 1 перекл. IP00 подсоединение винтовое (ПО Электротехник) | 0 | 722.64 | 0.06
А6621. Микропереключатель МП 2101Л-04 16А 1 перекл. контакт IP00 под пайку, клемму (УПП-13 Москва) | 2 | 183.6 | 0.08
А6661. Микропереключатель SM5-00N-115 250В 5А 1 перекл. контакт под пайку, клемму (Ruichi Китай) | 74 | 21 | 0.02
А6663. Микропереключатель SM5-03P 250В 3А 1 перекл. контакт под пайку, клемму (Ruichi Китай) | 25 | 21.3 | 0.02
А6664. Микропереключатель MSW-01 (KW7-0) 250В 5А кнопка 1 перекл. контакт под пайку (Ruichi Китай) | 0 | 37.2 | 0.02
А6666. Микропереключатель MSW-03 (KW7-0) 250В 5А лапка с роликом 1 перекл. к-кт под пайку (Ruichi Китай) | 295 | 47.28 | 0.02
А6671. Микропереключатель LXW5-11M 250В 15А 1 перекл. контакт под винт 61775 (Ruichi Китай) | 51 | 224.4 | 0.05
А6674. Микропереключатель LXW5-11Q1 250В 15А 1 перекл. контакт под винт 61753 (Ruichi Китай) | 38 | 221.64 | 0.08
А9105. Выключатель кулачковый 4G20-90U 20А 2 полож. (0-1) 1 направ. открытый IP40 (Апатор Москва) | 5 | 1089.48 | 0.08
А9106. Выключатель кулачковый 4G20-90PK 20А 2 полож. (0-1) 1 направ. в корпусе IP55 (Апатор Москва) | 17 | 1360.8 | 0.15
А9109. Выключатель кулачковый 4G20-91U 20А 2 полож. (0-1) 2 направ. открытый IP40 (Апатор Москва) | 16 | 1107 | 0.08
А9110. Выключатель кулачковый 4G20-91PK 20А 2 полож. (0-1) 2 направ. в корпусе IP55 (Апатор Москва) | 7 | 1530.9 | 0.15
А9111. Выключатель кулачковый 4G20-92U 20А 2 полож. (0-1) 4 направ. открытый IP40 (Апатор Москва) | 3 | 1499.7 | 0.1
А9112. Выключатель кулачковый 4G20-92PK 20А 2 полож. (0-1) 4 направ. в корпусе IP55 (Апатор Москва) | 5 | 1848 | 0.2
А9122. Выключатель кулачковый 4G20-51U 20А 3 полож. (1-0-2) 1 направ. открытый IP40 (Апатор Москва) | 15 | 1093.5 | 0.08
А9124. Выключатель кулачковый 4G20-52U 20А 3 полож. (1-0-2) 2 направ. открытый IP40 (Апатор Москва) | 5 | 1491.48 | 0.1
А9146. Выключатель кулачковый 4G20-108U 20А 4 полож. (0-1-2-3) 1 направ. открытый IP40 (Апатор Москва) | 11 | 1496.04 | 0.1
А9151. Выключатель кулачковый 4G20-10U 20А 2 полож. (0-1) 3 направ. открытый IP40 (Апатор Москва) | 14 | 1473.18 | 0.2
А9152. Выключатель кулачковый 4G20-10PK 20А 2 полож. (0-1) 3 направ. в корпусе IP55 (Апатор Москва) | 13 | 1729.56 | 0.23
А9153. Выключатель кулачковый 4G20-100U 20А 2 полож. (0-1) 6 направ. открытый IP40 (Апатор Москва) | 0 | 1620.42 | 0.2
А9161. Выключатель кулачковый 4G20-53U 20А 3 полож. (1-0-2) 3 направ. открытый IP40 (Апатор Москва) | 5 | 1788 | 0.22
А9162. Выключатель кулачковый 4G20-53PK 20А 3 полож. (1-0-2) 3 направ. в корпусе IP55 (Апатор Москва) | 17 | 2417.88 | 0.25
А9173. Выключатель кулачковый 4G10-10U 10А 2 положения (0-1) открытый IP40 (Электротехник Москва) | 95 | 1323.06 | 0.08
А9176. Выключатель кулачковый 4G16-10PK 16А 2 положения (0-1) в корпусе IP55 (Электротехник Москва) | 1 | 460.2 | 0.31
А9301. Выключатель кулачковый OMA1PB 10А 2 положения (0-1) IP65 1 полюсный 9CNB022531R3950 (ABB) | 0 | 1160.88 | 0.1
А9348. Выключатель кулачковый ONE20M2W 20А 2 положения (0-1) в корпусе белый IP67 1SCA138456R1001 (АВВ) | 0 | 3266.52 | 0.15
А9349. Выключатель кулачковый ONE20M3W 20А 2 положения (0-1) в корпусе белый IP67 1SCA138457R1001 (ABB) | 0 | 3946.56 | 0.15
А9350. Выключатель кулачковый ONE20M4W 20А 2 положения (0-1) в корпусе белый IP67 1SCA138459R1001 (ABB) | 0 | 4773.36 | 0.15
А9351. Выключатель кулачковый ONE20M2G 20А 2 положения (0-1) в корпусе серый IP67 1SCA135532R1001 (ABB) | 0 | 3266.52 | 0.15
А9352. Выключатель кулачковый ONE20M3G 20А 2 положения (0-1) в корпусе серый IP67 1SCA135535R1001 (ABB) | 0 | 3946.56 | 0.15
А9353. Выключатель кулачковый ONE20M4G 20А 2 положения (0-1) в корпусе серый IP67 1SCA135538R1001 (ABB) | 0 | 4773.36 | 0.15
А9354. Выключатель кулачковый ONE20M2Y 20А 2 положения (0-1) в корпусе желтый IP67 1SCA135533R1001 (ABB) | 0 | 3289.98 | 0.15
А9355. Выключатель кулачковый ONE20M3Y 20А 2 положения (0-1) в корпусе желтый IP67 1SCA135536R1001(ABB) | 0 | 3919.08 | 0.15
А9356. Выключатель кулачковый ONE20M4Y 20А 2 положения (0-1) в корпусе желтый IP67 1SCA135540R1001(ABB) | 0 | 4736.64 | 0.15
А9380. Выключатель кулачковый 425058 LW32-10/C01/1 10А 2 положения (0-1) открытый IP40 (CHINT) | 701 | 914.58 | 0.08
А9382. Выключатель кулачковый 425060 LW32-10/C02/1 10А 2 положения (0-1) открытый IP40 (CHINT) | 571 | 1341.84 | 0.1
А9383. Выключатель кулачковый 425061 LW32-25/C02/1 25А 2 положения (0-1) открытый IP40 (CHINT) | 1222 | 1656.6 | 0.1
А9384. Выключатель кулачковый 425062 LW32-10/C03/2 10А 2 положения (0-1) открытый IP40 (CHINT) | 2217 | 1298.46 | 0.1
А9385. Выключатель кулачковый 425063 LW32-25/C03/2 25А 2 положения (0-1) открытый IP40 (CHINT) | 1396 | 2017.14 | 0.12
А9386. Выключатель кулачковый 425064 LW32-32/C03/2 32А 2 положения (0-1) открытый IP40 (CHINT) | 1555 | 1980.6 | 0.16
А9392. Выключатель кулачковый 425137 LW32-10/2 10А 3 положения (1-0-2) открытый IP40 (CHINT) | 1360 | 1314.78 | 0.1
А9394. Выключатель кулачковый 425138 LW32-10/3 10А 3 положения (1-0-2) открытый IP40 (CHINT) | 1585 | 1548.18 | 0.12
А9395. Выключатель кулачковый 425053 LW32-25/3 25А 3 положения (1-0-2) открытый IP40 (CHINT) | 1515 | 2150.64 | 0.13
А9396. Выключатель кулачковый 425037 LW32-32/3 32А 3 положения (1-0-2) открытый IP40 (CHINT) | 164 | 3272.82 | 0.15

## Кнопки, кнопочные посты. Светос
Наименование | Кол-во | Стоимость | Вес
45106.А5106 Выключатель кнопочный B200DK красный 4А 1р без фиксации (EMAS Турция) | 1 | 299.46 | 0.04
45110.А5110 Выключатель кнопочный B200Е40 "Гриб" красный 4А 1р с фиксацией (EMAS Турция) | 3 | 398.22 | 0.04
45112.А5112 Контактный блок В1 4А 1з (EMAS Турция) | 5 | 170.46 | 0.01
45120.А5120 Выключатель кнопочный B100DH черный 4А 1з без фиксации (EMAS Турция) | 1 | 216.66 | 0.03
45122.А5122 Выключатель кнопочный B102K21KY двойной красный/зеленый 4А 1з+1р без фиксации (EMAS Турция) | 1 | 782.04 | 0.04
45135.А5135 Выключатель кнопочный CP100DK красный 4А 1з без фиксации (EMAS Турция) | 1 | 429.72 | 0.03
45186.А5186 Пост тельферный PVK6E 6 постов 4А 1з+1р IP65 (EMAS Турция) | 1 | 3897.06 | 0.64
45606.А5606 Светосигнальная арматура CL-502L COS1SFA619402R5024 синяя со светодиодом AC/DC 24В (АВВ) | 0 | 292.26 | 0.03
45609.А5609 Светосигнальная арматура CL-523G COS1SFA619402R5232 зеленая со светодиодом AC 230В (АВВ) | 0 | 297.66 | 0.03
45610.А5610 Светосигнальная арматура CL-523Y COS1SFA619402R5233 желтая со светодиодом AC 230В (АВВ) | 0 | 297.66 | 0.03
45621.А5621 Светодиод KA2-2223 COS1SFA616921R2223 желтый 230В (АВВ) | 3 | 326.52 | 0.01
45663.А5663 Лампа NA201 неоновая 220В с цоколем Ва9s (EMAS Турция) | 0 | 71.88 | 0
45672.А5672 Лампа NA201 накаливания 24В с цоколем Ba9S 2Вт (EMAS Турция) | 0 | 72.54 | 0
45677.А5677 Светосигнальная арматура XB5-AVB4 красная 24В со светодиодом (Schneider Electric) | 1 | 578.04 | 0.04
45720.А5720 Выключатель клавишный RS-101-4С (KCD3) on-off черный 15А 1з без подсветки (Ruichi Китай) | 0 | 21.36 | 0.02
45727. А5727. Выключатель кнопочный ВК43-21-11131 "Гриб" красный 10А 1з+1р с фиксацией (КЗЭА Кашин) | 5 | 132 | 0.14
45750.А5750 Выключатель кнопочный ВК30-10-01110-54 красный 10А 1р IP54 (Электротехник Москва) | 3 | 107.4 | 0.04
45762. А5762 Выключатель кнопочный ВК43-21-22131 "Гриб" красный 10А 2з+2р с фиксацией (КЗЭА Кашин) | 20 | 421.68 | 0.15
45770. А5770. Выключатель кнопочный ВК50-10130 "Гриб" черный 10А 1з IP54 (Низковольтник Октябрьский) | 0 | 85.92 | 0.03
45780.А5780 Выключатель кнопочный КУ-101102 черный 10А 1з IP54 без фиксации (ЧЭАЗ Чебоксары) | 4 | 491.4 | 0.1
46214.А6214 Корпус кнопки KP1-21R красный, с подсветкой и без фиксации (АВВ) | 1 | 136.2 | 0.03
46230.А6230 Светосигнальная арматура СL-100R красный цоколь BA9s без лампы COS1SFA619402R1001 (АВВ) | 9 | 373.32 | 0.03
46281.А6281 Корпус кнопочного поста KEP1-0 (1 пост) IP65, пластмассовый (АВВ) | 1 | 223.92 | 0
46512.А6512 Кнопочный выключатель (тумблер) КМ2-1 250В 3А до 300Вт 2 перекл. контакт (КузбассРадио Кемеров | 3 | 220.02 | 0.01
46520.А6520 Тумблер MA111 250В 16А 1з под винт (EMAS Турция) | 0 | 510.06 | 0.03
46521.А6521 Тумблер MA111L 250В 16А 1з под пайку (EMAS Турция) | 1 | 496.32 | 0.03
46522.А6522 Тумблер MA112 250В 16А 1 перекл. контакт под винт (EMAS Турция) | 0 | 571.62 | 0.03
47441.А7441 Держатель шильдика B-ROZET18 (18мм) для маркировки кнопок (EMAS Турция) | 30 | 28.56 | 0
56338. А6338. Светосигнальная арматура XB7EV75P желтая 230В с лампой накаливания (Schneider Electric) | 1 | 555 | 0.02
56353. А6353. Выключатель кнопочный XB5AW33M5 зеленый 1з+1р с подсветкой 220В (Schneider Electric) | 0 | 1799.16 | 0.06
56370. А6370. Блок контактный ZB5AZ101 1з с основанием (Schneider Electric) | 0 | 291.06 | 0.02
56372. А6372. Блок контактный ZB5AZ103 2з с основанием (Schneider Electric) | 0 | 441.9 | 0.02
А5004. Адаптер 08-04-008 белый D=22мм для установки кнопки на DIN-рейку (Текфор Москва) | 37 | 85.44 | 0.05
А5005. Адаптер 08-04-009 серый D=22мм для установки кнопки на DIN-рейку (Текфор Москва) | 51 | 86.7 | 0.05
А5006. Адаптер A11708351 серый D=22мм для установки кнопки на DIN-рейку (ДКС) | 2229 | 193.92 | 0.05
А5007. Пост тельферный ПКТ-20 5А 2 кнопки IP54 (Электротехник Москва) | 4368 | 389.1 | 0.21
А5008. Пост тельферный ПКТ-40 5А 4 кнопки IP54 (Электротехник Москва) | 3558 | 437.94 | 0.32
А5009. Пост тельферный ПКТ-60 5А 6 кнопок IP54 (Электротехник Москва) | 5937 | 614.28 | 0.41
А5010. Пост кнопочный ПВК-13-1ExdIICT6 1 пост 10А 1р IP65 (ВЭЛАН Зеленокумск) | 0 | 6484.8 | 2.1
А5024. Пост тельферный ПКТ-20 6,3А 2 поста IP30 с ключом-блокировкой (Электротехник Москва) | 2574 | 443.34 | 0.16
А5025. Пост тельферный ПКТ-40 6,3А 4 поста IP30 с ключом-блокировкой (Электротехник Москва) | 4025 | 584.88 | 0.2
А5026. Пост тельферный ПКТ-60 6,3А 6 постов IP30 с ключом-блокировкой (Электротехник Москва) | 7354 | 799.14 | 0.25
А5027. Пост тельферный ПКТ-60Б 6 направлений с аварйной кнопкой 5А IP54 (Электротехник Москва) | 47 | 1938.78 | 0.48
А5028. Пост тельферный ПКТ-60Б 6 направлений с аварйной кнопкой 5А IP65 (Электротехник Москва) | 2 | 4184.22 | 0.93
А5029. Пост управления ПКЕ 112/3 "Стоп-пуск" 10А 3з+3р IP40 без корпуса (Низковольтник Октябрьский) | 1 | 190.38 | 0
А5041. Пост кнопочный ПКУ 15-21.111-54 1 пост 10А IP54 1ВК красная (Электротехник Москва) | 1579 | 977.4 | 0.44
А5043. Пост кнопочный ПКУ 15-21.121-54 2 поста 10А IP54 1ВК черная 1ВК красная (Электротехник Москва) | 1479 | 1436.88 | 0.67
А5044. Пост кнопочный ПКУ 15-21.131-54 3 поста 10А по 1ВК черн./красн. 1СКЛзелен. (Электротехник Москва) | 242 | 1918.8 | 0.83
А5046. Пост кнопочный ПКУ 15-21.131-54 3 поста 10А IP54 2ВК черные 1ВК красная (Электротехник Москва) | 9 | 1918.8 | 0.86
А5050. Пост кнопочный ПКУ 15-21.231-54 6 постов 10А IP54 4ВК черн. 2ВК красн. (Электротехник Москва) | 13 | 3481.74 | 1.7
А5069. Пост управления ПКЕ 112-2 "стоп-пуск" 10А 2з+2р IP40 без корпуса (Электродеталь Воронеж) | 129 | 211.5 | 0.13
А5070. Пост управления ПКЕ 212-1 "стоп" 10А 1з+1р IP40 в корпусе (Электродеталь Воронеж) | 70 | 144.06 | 0.13
А5071. Пост управления ПКЕ 212-1 "пуск" 10А 1з+1р IP40 в корпусе (Электродеталь Воронеж) | 404 | 144.06 | 0.13
А5072. Пост управления ПКЕ 212-1 "гриб-стоп" 10А 1з+1р IP40 в корпусе (Электродеталь Воронеж) | 197 | 143.16 | 0.15
А5073. Пост управления ПКЕ 212-1 "гриб-пуск" 10А 1з+1р IP40 в корпусе (Электродеталь Воронеж) | 0 | 129.78 | 0.15
А5074. Пост управления ПКЕ 212-2 "стоп-пуск" 10А 2з+2р IP40 в корпусе (Электродеталь Воронеж) | 218 | 282 | 0.25
А5075. Пост управления ПКЕ 212-3 "стоп-пуск" 10А 3з+3р IP40 в корпусе (Электродеталь Воронеж) | 4 | 369.06 | 0.36
А5076. Пост управления ПКЕ 222-1 "стоп" 10А 1з+1р IP54 в корпусе (Электродеталь Воронеж) | 158 | 160.62 | 0.14
А5077. Пост управления ПКЕ 222-1 "пуск" 10А 1з+1р IP54 в корпусе (Электродеталь Воронеж) | 209 | 160.62 | 0.14
А5078. Пост управления ПКЕ 222-1 "гриб-стоп" 10А 1з+1р IP54 в корпусе (Электродеталь Воронеж) | 28 | 160.62 | 0.16
А5079. Пост управления ПКЕ 222-1 "гриб-пуск" 10А 1з+1р IP54 в корпусе (Электродеталь Воронеж) | 35 | 145.56 | 0.16
А5080. Пост управления ПКЕ 222-2 "стоп-пуск" 10А 2з+2р IP54 в корпусе (Электродеталь Воронеж) | 221 | 310.62 | 0.28
А5081. Пост управления ПКЕ 222-3 "стоп-пуск" 10А 3з+3р IP54 в корпусе (Электродеталь Воронеж) | 94 | 428.94 | 0.4
А5082. Пост управления ПКЕ 712-2 "стоп-пуск" 10А 1з+1р IP40 в корпусе (Электродеталь Воронеж) | 41 | 151.08 | 0.13
А5083. Пост управления ПКЕ 722-2 "стоп-пуск" 10А 1з+1р IP54 в корпусе (Электродеталь Воронеж) | 52 | 168.9 | 0.13
А5084. Пост управления ПКЕ 622-2 "стоп-пуск" 10А 1з+1р IP54 без корпуса (Электродеталь Воронеж) | 100 | 147.36 | 0.08
А5096. Устройство управления УУКВ-32-211 УХЛ4 2ExedIICT6 32А без теплореле IP65 (ВЭЛАН Зеленокумск) | 2 | 13989.06 | 7.4
А5100. Светосигнальная арматура PB0-LS22-24R красный 24В AC/DC со светодиодом IP65 (Plastim) | 40 | 159.72 | 0.04
А5101. Светосигнальная арматура PB0-LS22-24G зеленый 24В AC/DC со светодиодом IP65 (Plastim) | 57 | 159.72 | 0.04
А5102. Светосигнальная арматура PB0-LS22-24Y желтый 24В AC/DC со светодиодом IP65 (Plastim) | 26 | 159.72 | 0.04
А5103. Светосигнальная арматура PB0-LS22-24W белый 24В AC/DC со светодиодом IP65 (Plastim) | -2 | 161.88 | 0.04
А5104. Светосигнальная арматура PB0-LS22-24B синий 24В AC/DC со светодиодом IP65 (Plastim) | 3 | 157.74 | 0.04
А5106. Светосигнальная арматура PB0-LS22-220R красный 220В AC со светодиодом IP65 (Plastim) | 71 | 159.72 | 0.04
А5107. Светосигнальная арматура PB0-LS22-220G зеленый 220В AC со светодиодом IP65 (Plastim) | 89 | 159.72 | 0.04
А5108. Светосигнальная арматура PB0-LS22-220Y желтый 220В AC со светодиодом IP65 (Plastim) | 27 | 161.7 | 0.04
А5109. Светосигнальная арматура PB0-LS22-220W белый 220В AC со светодиодом IP65 (Plastim) | 39 | 158.76 | 0.04
А5110. Светосигнальная арматура PB0-LS22-220B синий 220В AC со светодиодом IP65 (Plastim) | 3 | 159.72 | 0.04
А5111. Светосигнальная арматура PB0-LS22-220RG красный/зеленый 220В AC со светодиодом IP65 (Plastim) | 12 | 743.28 | 0.04
А5112. Выключатель кнопочный PB0-AA31 зеленый 1з без фиксации, без подсветки IP65 (Plastim) | 71 | 367.26 | 0.06
А5113. Выключатель кнопочный PB0-AA42 красный 1р без фиксации, без подсветки IP65 (Plastim) | 40 | 367.38 | 0.06
А5114. Выключатель кнопочный PB0-AA51 желтый 1з без фиксации, без подсветки IP65 (Plastim) | 10 | 362.7 | 0.06
А5115. Выключатель кнопочный PB0-AA61 синий 1з без фиксации, без подсветки IP65 (Plastim) | 17 | 367.26 | 0.06
А5116. Выключатель кнопочный PB0-AA11 белый 1з без фиксации, без подсветки IP65 (Plastim) | 13 | 363.6 | 0.06
А5117. Выключатель кнопочный PB0-AA21 черный 1з без фиксации, без подсветки IP65 (Plastim) | 25 | 367.38 | 0.06
А5118. Выключатель кнопочный PB0-AW33B5 зеленый 1з без фиксации, с подсветкой 24В AC/DC IP65 (Plastim) | 62 | 764.28 | 0.08
А5119. Выключатель кнопочный PB0-AW34B5 красный 1р без фиксации, с подсветкой 24В AC/DC IP65 (Plastim) | 40 | 773.7 | 0.08
А5120. Выключатель кнопочный PB0-AW35B5 желтый 1з без фиксации, с подсветкой 24В AC/DC IP65 (Plastim) | 28 | 773.7 | 0.08
А5121. Выключатель кнопочный PB0-AW36B5 синий 1з без фиксации, с подсветкой 24В AC/DC IP65 (Plastim) | 7 | 764.28 | 0.08
А5122. Выключатель кнопочный PB0-AW31B5 белый 1з без фиксации, с подсветкой 24В AC/DC IP65 (Plastim) | 0 | 684.66 | 0.08
А5123. Выключатель кнопочный PB0-AW33M5 зеленый 1з без фиксации, с подсветкой 220В AC IP65 (Plastim) | 39 | 764.28 | 0.08
А5124. Выключатель кнопочный PB0-AW34M5 красный 1р без фиксации, с подсветкой 220В AC IP65 (Plastim) | 10 | 759 | 0.08
А5125. Выключатель кнопочный PB0-AW35M5 желтый 1з без фиксации, с подсветкой 220В AC IP65 (Plastim) | 0 | 684.66 | 0.08
А5126. Выключатель кнопочный PB0-AW36M5 синий 1з без фиксации, с подсветкой 220В AC IP65 (Plastim) | 0 | 684.66 | 0.08
А5127. Выключатель кнопочный PB0-AW31M5 белый 1з без фиксации, с подсветкой 220В AC IP65 (Plastim) | 0 | 684.66 | 0.08
А5128. Выключатель кнопочный "Гриб" PB0-AC42 красный 1р без фиксации IP65 (Plastim) | 19 | 379.8 | 0.06
А5129. Выключатель кнопочный "Гриб" PB0-AC31 зеленый 1з без фиксации IP65 (Plastim) | 5 | 387.84 | 0.06
А5130. Выключатель кнопочный "Гриб" PB0-AS542 красный 1р с фиксацией IP65 (Plastim) | 41 | 733.5 | 0.06
А5131. Выключатель кнопочный "Гриб" PB0-AS542-24L красный 1р с фиксацией, с подс. 24В AC/DC IP65 (Plastim) | 0 | 934.26 | 0.08
А5132. Выключатель кнопочный "Гриб" PB0-AS542-230L красный 1р с фиксацией, с подс. 220В AC IP65 (Plastim) | 0 | 972.12 | 0.08
А5133. Выключатель поворотный PB0-AD21 черный 2 положения 1з c фиксацией IP65 (Plastim) | 51 | 427.86 | 0.06
А5134. Выключатель поворотный PB0-AD33 черный 3 положения 2з c фиксацией IP65 (Plastim) | 11 | 581.76 | 0.06
А5135. Выключатель поворотный PB0-AD53 черный 3 положения 2з c возвратом IP65 (Plastim) | 9 | 582.66 | 0.06
А5136. Выключатель поворотный PB0-AD41 черный 2 положения 1з c возвратом IP65 (Plastim) | 3 | 434.76 | 0.06
А5137. Выключатель поворотный PB0-AJ21 черный 2 положения 1з c фиксацией, удлинен. рукоятка IP65 (Plastim) | 0 | 343.44 | 0.06
А5138. Выключатель поворотный PB0-AJ33 черный 3 положения 2з c фиксацией, удлинен. рукоятка IP65 (Plastim) | 0 | 581.76 | 0.06
А5139. Выключатель поворотный PB0-AJ53 черный 3 положения 2з c возвратом, удлинен. рукоятка IP65 (Plastim) | 16 | 578.82 | 0.06
А5140. Выключатель поворотный PB0-AK123B5 зеленый 2 положения 1з c фиксацией, с подсветкой 24В AC/DC IP65 | 15 | 819.66 | 0.08
А5141. Выключатель поворотный PB0-AK124B5 красный 2 положения 1з c фиксацией, с подсветкой 24В AC/DC IP65 | 0 | 639.84 | 0.08
А5142. Выключатель поворотный PB0-AK125B5 желтый 2 положения 1з c фиксацией, с подсветкой 24В AC/DC IP65 | 0 | 669.48 | 0.08
А5143. Выключатель поворотный PB0-AK133B5 зеленый 3 положения 2з c фиксацией, с подсветкой 24В AC/DC IP65 | 0 | 831.84 | 0.08
А5144. Выключатель поворотный PB0-AK134B5 красный 3 положения 2з c фиксацией, с подсветкой 24В AC/DC IP65 | 0 | 730.8 | 0.08
А5145. Выключатель поворотный PB0-AK135B5 желтый 3 положения 2з c фиксацией, с подсветкой 24В AC/DC IP65 | 0 | 758.4 | 0.08
А5146. Выключатель поворотный PB0-AK123M5 зеленый 2 положения 1з c фиксацией, с подсветкой 220В AC IP65 | 43 | 819.66 | 0.08
А5147. Выключатель поворотный PB0-AK124M5 красный 2 положения 1р c фиксацией, с подсветкой 220В AC IP65 | 24 | 824.7 | 0.08
А5148. Выключатель поворотный PB0-AK125M5 желтый 2 положения 1з c фиксацией, с подсветкой 220В AC IP65 | 0 | 661.2 | 0.08
А5149. Выключатель поворотный PB0-AK133M5 зеленый 3 положения 2з c фиксацией, с подсветкой 220В AC IP65 | 14 | 923.52 | 0.08
А5150. Выключатель поворотный PB0-AK134M5 красный 3 положения 2р c фиксацией, с подсветкой 220В AC IP65 | 0 | 758.22 | 0.08
А5151. Выключатель поворотный PB0-AK135M5 желтый 3 положения 2з c фиксацией, с подсветкой 220В AC IP65 | 0 | 759.06 | 0.08
А5152. Выключатель поворотный PB0-AG21 черный 2 положения 1з с фиксацией, с ключом IP65 (Plastim) | 0 | 649.92 | 0.09
А5153. Выключатель поворотный PB0-AG21-P черный 2 положения 1з c фиксацией, с ключом IP65 (Plastim) | 12 | 819.6 | 0.09
А5154. Выключатель поворотный PB0-AG33 черный 3 положения 2з с фиксацией, с ключом IP65 (Plastim) | 0 | 794.58 | 0.09
А5155. Выключатель поворотный PB0-AG33-P черный 3 положения 2з c фиксацией, с ключом IP65 (Plastim) | 0 | 758.4 | 0.09
А5156. Выключатель кнопочный PB0-AL73415 двойной красный/зеленый 1з+1р IP65 (Plastim) | 29 | 681.3 | 0.08
А5157. Выключатель кнопочный PB0-AW734B5 двойной красный/зеленый 1з+1р, с подс. 24В AC/DC IP65 (Plastim) | 5 | 965.88 | 0.08
А5158. Выключатель кнопочный PB0-AW734M5 двойной красный/зеленый 1з+1р, с подсветкой 220В AC IP65 (Plastim | 26 | 967.5 | 0.08
А5159. Зуммер PB0-B22-24 черный 24В AC/DC прерывистый звук IP65 (Plastim) | 0 | 489.48 | 0.04
А5160. Зуммер PB0-B22-220 черный 220В AC прерывистый звук IP65 (Plastim) | 0 | 489.48 | 0.04
А5161. Зуммер PB0-LB22-24R красный 24В AC/DC прерывистый звук + переменное свечение IP65 (Plastim) | 57 | 673.02 | 0.04
А5162. Зуммер PB0-LB22-220R красный 220В AC прерывистый звук + переменное свечение IP65 (Plastim) | 21 | 673.02 | 0.04
А5163. Корпус кнопочного поста PB-BK01Y 1 пост пластмассовый черно-желтый без кнопок IP65 (Plastim) | 21 | 549.9 | 0.08
А5164. Корпус кнопочного поста PB-BK01G 1 пост пластмассовый черно-серый без кнопок IP65 (Plastim) | 31 | 549.9 | 0.08
А5165. Корпус кнопочного поста PB-BK02G 2 поста пластмассовый черно-серый без кнопок IP65 (Plastim) | 10 | 810.96 | 0.11
А5166. Корпус кнопочного поста PB-BK03G 3 поста пластмассовый черно-серый без кнопок IP65 (Plastim) | 0 | 735.78 | 0.13
А5167. Корпус кнопочного поста PB-BK04G 4 поста пластмассовый черно-серый без кнопок IP65 (Plastim) | 0 | 1005.24 | 0.15
А5168. Корпус кнопочного поста PB-BK05G 5 поста пластмассовый черно-серый без кнопок IP65 (Plastim) | 0 | 1407.24 | 0.17
А5169. Блок контактный PB0-KB01 1р (Plastim) | 62 | 153.42 | 0.02
А5170. Блок контактный PB0-KB10 1з (Plastim) | 76 | 155.28 | 0.02
А5171. Шильдик аварийной остановки PB-ES60 желтый с надписью, диаметра 60мм (Plastim) | 40 | 149.88 | 0.01
А5172. Шильдик аварийной остановки PB-ES90 желтый с надписью, диаметра 90мм (Plastim) | 21 | 146.46 | 0.01
А5173. Держатель с шильдиком PB-BR2515 для маркировки 25х15мм черный (Plastim) | 303 | 49.68 | 0.01
А5199. Пост кнопочный P1C400DK красная кнопка 1пост 1р IP41 (Турция) | 2 | 747.48 | 0.14
А5200. Модульный индикатор ЛС101-1Р-WHI-LED 18010DEK белый 220В со светодиодом (DEKraft) | 437 | 246.42 | 0.01
А5201. Модульный индикатор ЛС101-1Р-GRN-LED 18004DEK зелёный 220В со светодиодом (DEKraft) | 8420 | 271.86 | 0.08
А5202. Модульный индикатор ЛС101-1Р-RED-LED 18002DEK красный 220В со светодиодом (DEKraft) | 4630 | 270.18 | 0.08
А5203. Модульный индикатор ЛС101-1Р-YEL-LED 18008DEK жёлтый 220В со светодиодом (DEKraft) | 703 | 271.86 | 0.08
А5204. Модульный индикатор ЛС101-1Р-BLU-LED 18006DEK синий 220В со светодиодом (DEKraft) | 706 | 270.18 | 0.08
А5205. Модульный индикатор 604077 зеленый 230В со светодиодом (Legrand) | 0 | 823.86 | 0.12
А5206. Модульный индикатор 604078 красный 230В со светодиодом (Legrand) | 9 | 792.96 | 0.12
А5208. Модульный индикатор LK-712 зелёный 230В (Евроавтоматика) | 10 | 531.36 | 0.15
А5209. Модульный индикатор LK-713 зелёный/зелёный/зелёный 3х230В (Евроавтоматика) | 14 | 694.44 | 0.15
А5214. Выключатель USS-01 6А 250В 1з (ELKO EP Чехия) | 1 | 146.22 | 0.01
А5224. Выключатель кнопочный E215-16-11C красный 250В 16А 1з+1р без подсветки 2CCA703151R0001 (АВВ) | 0 | 729.6 | 0.06
А5225. Выключатель кнопочный E215-16-11D зелёный 250В 16А 1з+1р без подсветки 2CCA703152R0001 (АВВ) | 0 | 1681.74 | 0.06
А5227. Выключатель кнопочный Е217-16-10D 250В 16А 1з с зелёной подсветкой 2CCA703162R0001 (АВВ) | 0 | 1890.66 | 0.06
А5229. Модульный индикатор E219-2CD красный/зелёный/ 250В 2CCA703910R0001 (АВВ) | 19 | 799.08 | 0.06
А5230. Модульный индикатор E219-3D зелёный/зелёный/зелёный 415/250В 2CCA703901R0001 (АВВ) | 0 | 2924.82 | 0.06
А5231. Модульный индикатор E219-B белый 250В 2CCA703400R0001 (АВВ) | 0 | 1170.24 | 0.06
А5232. Модульный индикатор E219-C красный 250В 2CCA703401R0001 (АВВ) | 96 | 1565.82 | 0.06
А5233. Модульный индикатор E219-D зеленый 250В 2CCA703402R0001 (АВВ) | 9 | 1546.74 | 0.06
А5234. Модульный индикатор E219-E жёлтый 250В 2CCA703403R0001 (АВВ) | 0 | 1858.26 | 0.06
А5244. Выключатель кнопочный 412916 CX"3" 250В 20А 1з/зеленая +1р/красная без фиксации (Legrand) | 1 | 3098.58 | 0.12
А5246. Выключатель кнопочный 412914 CX"3" 250В 20А 1з с фикс, с зелёной LED-подсв. 110/400В (Legrand) | 15 | 2312.82 | 0.12
А5250. Модульный индикатор 412928 CX"3" желтый со светодиодом 110/400В (Legrand) | 1 | 1428.48 | 0.12
А5253. Выключатель кнопочный 584052 NP9-10/1 230В 6А 1з зеленая без фиксации без подсветки (CHINT) | 8636 | 414.12 | 0.1
А5254. Выключатель кнопочный 584057 NP9-01/2 230В 6А 1р красная без фиксации без подсветки (CHINT) | 1563 | 412.98 | 0.1
А5255. Выключатель кнопочный 584054 NP9-10D3/1 230В 6А 1з зеленая без фиксации с подсветкой (CHINT) | 1434 | 624.36 | 0.12
А5257. Модульный индикатор 594108 ND9-1/g зеленый AC/DC230В LED (CHINT) | 3573 | 395.52 | 0.12
А5258. Модульный индикатор 594113 ND9-1/r красный AC/DC230В LED (CHINT) | 6203 | 395.52 | 0.12
А5259. Модульный индикатор 594118 ND9-1/y желтый AC/DC230В LED (CHINT) | 1169 | 396.78 | 0.12
А5261. Модульный индикатор 594138 ND9-2/gr зеленый+красный AC/DC230В LED (CHINT) | 11952 | 619.38 | 0.15
А5262. Выключатель кнопочный Z-SWL230/S с фиксацией 230В 16А 1з индикатор оранжевый 292300 (Eaton) | 0 | 2126.4 | 0.09
А5263. Выключатель кнопочный Z-SWL230/SS с фиксацией 230В 16А 2з индикатор оранжевый 276306 (Eaton) | 0 | 2167.2 | 0.09
А5264. Модульный индикатор Z-EL/R230 красный 230В со светодиодом 284921 (Eaton) | 0 | 1229.52 | 0.1
А5297. Лампа 004432 накаливания 8-12В 1,2Вт с цоколем Е10 (Legrand) | 5 | 261.24 | 0.01
А5301. Светосигнальная арматура SB7EV03BP зеленая 24В DC со светодиодом (Systeme Electric) | 5040 | 312.6 | 0.05
А5302. Светосигнальная арматура SB7EV04BP красная 24В DC со светодиодом (Systeme Electric) | 10955 | 312.6 | 0.05
А5303. Светосигнальная арматура SB7EV08BP желтая 24В DC со светодиодом (Systeme Electric) | 3819 | 312.6 | 0.05
А5304. Выключатель кнопочный XA2EA51 желтый 1з без фиксации (Schneider Electric) | 1 | 204.48 | 0.07
А5304. Светосигнальная арматура SB7EV06BP синяя 24В DC со светодиодом (Systeme Electric) | 3183 | 312.6 | 0.05
А5305. Светосигнальная арматура SB7EV07BP белая 24В DC со светодиодом (Systeme Electric) | 2032 | 312.6 | 0.05
А5306. Выключатель кнопочный XA2EA42 красный 1р без фиксации (Schneider Electric) | 10 | 218.52 | 0.07
А5306. Светосигнальная арматура SB7EV03MP зеленая 220В AC со светодиодом (Systeme Electric) | 22213 | 312.6 | 0.05
А5307. Светосигнальная арматура SB7EV04MP красная 220В AC со светодиодом (Systeme Electric) | 18510 | 312.6 | 0.05
А5308. Светосигнальная арматура SB7EV08MP желтая 220В AC со светодиодом (Systeme Electric) | 3267 | 312.6 | 0.05
А5309. Светосигнальная арматура SB7EV06MP синяя 220В AC со светодиодом (Systeme Electric) | 3114 | 312.6 | 0.05
А5310. Светосигнальная арматура SB7EV07MP белая 220В AC со светодиодом (Systeme Electric) | 12 | 312.6 | 0.05
А5312. Выключатель кнопочный XA2EC42 "Гриб" красный 1р без фиксации (Schneider Electric) | 9 | 296.52 | 0.07
А5312. Светосигнальная арматура SB5AVB3 зеленая 24В DC со светодиодом (Systeme Electric) | 2260 | 965.4 | 0.05
А5313. Светосигнальная арматура SB5AVB4 красная 24В DC со светодиодом (Systeme Electric) | 3573 | 965.4 | 0.05
А5317. Светосигнальная арматура SB5AVM3 зеленая 220В AC со светодиодом (Systeme Electric) | 13550 | 965.4 | 0.05
А5318. Светосигнальная арматура SB5AVM4 красная 220В AC со светодиодом (Systeme Electric) | 8074 | 965.4 | 0.05
А5321. Выключатель кнопочный SB5AA11 белый 1з без фиксации без подсветки (Systeme Electric) | 116 | 655.14 | 0.08
А5322. Выключатель кнопочный SB5AA21 черный 1з без фиксации без подсветки (Systeme Electric) | 11902 | 655.14 | 0.08
А5323. Выключатель кнопочный SB5AA31 зеленый 1з без фиксации без подсветки (Systeme Electric) | 11600 | 623.64 | 0.08
А5324. Выключатель кнопочный SB5AA51 желтый 1з без фиксации без подсветки (Systeme Electric) | 2969 | 623.64 | 0.08
А5325. Выключатель кнопочный SB5AA61 синий 1з без фиксации без подсветки (Systeme Electric) | 696 | 655.14 | 0.08
А5326. Выключатель кнопочный SB5AA42 красный 1р без фиксации без подсветки (Systeme Electric) | 12023 | 623.64 | 0.08
А5331. Выключатель поворотный SB5AD21 1з, 2 положения с фиксацией (Systeme Electric) | 16000 | 1027.62 | 0.1
А5332. Выключатель поворотный SB5AD25 1з+1р, 2 положения с фиксацией (Systeme Electric) | 201 | 1182.72 | 0.1
А5333. Выключатель поворотный SB5AD41 1з, 2 положения с возвратом (Systeme Electric) | 2203 | 1182.72 | 0.1
А5334. Выключатель поворотный SB5AD33 2з, 3 положения с фиксацией (Systeme Electric) | 23914 | 1244.94 | 0.1
А5335. Выключатель поворотный SB5AD35 1з+1р, 3 положения с фиксацией (Systeme Electric) | 1715 | 1720.32 | 0.1
А5336. Выключатель поворотный SB5AD53 2з, 3 положения с возвратом (Systeme Electric) | 1513 | 1244.94 | 0.1
А5337. Выключатель с ключом SB5AG21 1з, 2 положения, с фикс., ключ извл. в 1-ом полож. (Systeme Electric) | 408 | 1559.04 | 0.12
А5338. Выключатель с ключом SB5AG41 1з, 2 положения, с фикс., ключ извл. в 2-х полож. (Systeme Electric) | 245 | 1559.04 | 0.12
А5339. Выключатель с ключом SB5AG33 2з, 3 положения, с фикс., ключ извл. в центре (Systeme Electric) | 159 | 1720.32 | 0.12
А5342. Выключатель кнопочный SB5AC42 "Гриб" 40мм красный 1р без фиксации (Systeme Electric) | 80 | 1027.62 | 0.12
А5343. Выключатель кнопочный SB5AT842 "Гриб" 40мм красный 1р с фиксацией (Systeme Electric) | 143 | 1221.12 | 0.12
А5344. Выключатель кнопочный SB5AS8442 "Гриб" 40мм красный 1р с фиксацией (Systeme Electric) | 281 | 995.34 | 0.1
А5345. Выключатель кнопочный SB5AS8445 "Гриб" 40мм красный 1з+1р с фиксацией (Systeme Electric) | 18 | 1416.96 | 0.1
А5346. Выключатель кнопочный SB5AS9442 "Гриб" 40мм красный 1р с фиксацией с ключом (Systeme Electric) | 394 | 2058.24 | 0.1
А5352. Выключатель кнопочный SB5AW33B1 зеленый 1з без фиксации c подсветкой 24В DC (Systeme Electric) | 2016 | 1310.7 | 0.1
А5353. Выключатель кнопочный SB5AW34B2 красный 1р без фиксации c подсветкой 24В DC (Systeme Electric) | 1745 | 1310.7 | 0.1
А5357. Выключатель кнопочный SB5AW33M1 зеленый 1з без фиксации c подсветкой 230В AC (Systeme Electric) | 2664 | 1302.54 | 0.1
А5358. Выключатель кнопочный SB5AW34M2 красный 1р без фиксации c подсветкой 230В AC (Systeme Electric) | 1724 | 1302.54 | 0.1
А5361. Выключатель двойной SB5AA73415 зеленый/красный 1з+1р без фиксации без подсвет. (Systeme Electric) | 175 | 1089.06 | 0.12
А5362. Выключатель двойной SB5AL73415 зеленый/красный 1з+1р без фиксации без подсвет. (Systeme Electric) | 1944 | 1089.06 | 0.12
А5363. Выключатель двойной SB5AW73731B5 зеленый/красный 1з+1р без фикс. c подсвет. 24В DC (Systeme Electri | 1024 | 1720.32 | 0.12
А5364. Выключатель двойной SB5AW73731M5 зеленый/красный 1з+1р без фикс. c подсвет. 230В AC (Systeme Electr | 1146 | 1720.32 | 0.12
А5367. Основание SB5AZ009 для 3-х контактных блоков (Systeme Electric) | 3290 | 124.44 | 0.05
А5368. Блок контактный SBE101 1з (Systeme Electric) | 5129 | 235.8 | 0.03
А5369. Блок контактный SBE102 1р (Systeme Electric) | 3406 | 237.3 | 0.03
А5372. Зуммер SB7KS2M4I красный с подсветкой 230В AC + прерывистый звук (Systeme Electric) | 209 | 2104.32 | 0.06
А5600. Светосигнальная арматура S222K красная с неоновой лампой 220В (EMAS Турция) | 4 | 191.04 | 0.02
А5601. Светодиод 12В DC красный в пластик. корпусе с проводом 36-4710 (Rexant Китай) | 788 | 70.02 | 0.02
А5602. Светодиод 12В DC синий в пластик. корпусе с проводом 36-4711 (Rexant Китай) | 366 | 51.84 | 0.02
А5603. Светосигнальная арматура CL-502R COS1SFA619402R5021 красная со светодиодом AC/DC 24В (АВВ) | 0 | 219.18 | 0.03
А5605. Светодиод 220В AC красный в пластик. корпусе 36-4780 (Rexant Китай) | 226 | 32.7 | 0.02
А5606. Светодиод 220В AC зеленый в пластик. корпусе 36-4781 (Rexant Китай) | 328 | 32.88 | 0.02
А5613. Светодиод 220В AC красный в металл. корпусе 36-4720 (Rexant Китай) | 1 | 124.74 | 0.02
А5617. Светодиод KA2-2022 COS1SFA616921R2022 зеленый 24В постоянного и переменного тока (АВВ) | 0 | 494.46 | 0.01
А5621. Светодиод KA2-2025 1SFA616921R2025 белый 24В постоянного и переменного тока (АВВ) | 0 | 619.62 | 0.01
А5624. Светодиод L-615-R 12В красный в металл. корпусе 58394 (Ruichi Китай) | 11 | 142.08 | 0.03
А5625. Светодиод L-615-G 12В зеленый в металл. корпусе 58395 (Ruichi Китай) | 17 | 142.08 | 0.03
А5630. Светодиод L-615-R 220В красный в металл. корпусе 58399 (Ruichi Китай) | 115 | 145.68 | 0.03
А5631. Светодиод L-615-G 220В зеленый в металл. корпусе 58400 (Ruichi Китай) | 55 | 151.68 | 0.03
А5635. Светосигнальная арматура СКЛ-11-К-2-220 красная 220В светодиод (Электротехник Москва) | 6 | 193.14 | 0.02
А5636. Светосигнальная арматура СКЛ-11-Л-2-220 зеленая 220В светодиод (Электротехник Москва) | 0 | 175.02 | 0.02
А5643. Светосигнальная арматура СКЛ11А-Ж-2 желтая 220В со светодиодом (Реле и автоматика) | 0 | 127.5 | 0.03
А5648. Светосигнальная арматура СКЛ12А-Л-2 зеленая 220В со светодиодом (Реле и автоматика) | 2 | 127.5 | 0.03
А5650. Светосигнальная арматура 592401 / 592936 ND16-22DS/2 белый 24В AC/DC со светодиодом (CHINT) | 7098 | 191.28 | 0.05
А5651. Светосигнальная арматура 592370 / 592940 ND16-22DS/2 зеленый 24В AC/DC со светодиодом (CHINT) | 11805 | 193.68 | 0.05
А5652. Светосигнальная арматура 592419 / 592938 ND16-22DS/2 красный 24В AC/DC со светодиодом (CHINT) | 15337 | 192.48 | 0.05
А5653. Светосигнальная арматура 592437 / 592939 ND16-22DS/2 желтый 24В AC/DC со светодиодом (CHINT) | 7532 | 191.28 | 0.05
А5655. Светосигнальная арматура 592360 / 593085 ND16-22DS/4 белый 230В AC со светодиодом (CHINT) | 8932 | 191.28 | 0.05
А5656. Светосигнальная арматура 592575 / 593071 ND16-22DS/4 зеленый 230В AC со светодиодом (CHINT) | 105626 | 192.48 | 0.05
А5657. Светосигнальная арматура 592595 / 593012 ND16-22DS/4 красный 230В AC со светодиодом (CHINT) | 63296 | 191.88 | 0.05
А5658. Светосигнальная арматура 593078 / 593150 ND16-22DS/4 желтый 230В AC со светодиодом (CHINT) | 11082 | 191.88 | 0.05
А5661. Лампа NA101 неоновая 220/380В с цоколем Е10 (EMAS Турция) | 1 | 96.78 | 0
А5662. Светосигнальная арматура 592563 / 593077 ND16-22D/2 зеленый 230В AC/DC со светодиодом (CHINT) | 12083 | 191.28 | 0.05
А5663. Светосигнальная арматура 593155 / 593075 ND16-22D/2 красный 230В AC/DC со светодиодом (CHINT) | 9389 | 191.28 | 0.05
А5666. Корпус индикатора KL1-100G /зеленый/ (АВВ) | 0 | 115.5 | 0
А5669. Корпус индикатора ML1-100G зеленый (АВВ) | 0 | 258.66 | 0.03
А5677. Светосигнальная арматура XB7EV06MP синяя 230В со светодиодом (Schneider Electric) | 2 | 497.76 | 0.02
А5681. Светосигнальная арматура XB5-AVM4 красная 220В со светодиодом (Schneider Electric) | 5 | 1570.2 | 0.04
А5684. Светосигнальная арматура S222M синяя с неоновой лампой 220В (EMAS Турция) | 10 | 199.86 | 0.02
А5685. Светосигнальная арматура S222B белая с неоновой лампой 220В (EMAS Турция) | 17 | 199.86 | 0.02
А5686. Светосигнальная арматура S224K7 красная цоколь ВА9s без лампы (EMAS Турция) | 25 | 219.3 | 0.02
А5687. Светосигнальная арматура S224S7 желтая цоколь ВА9s без лампы (EMAS Турция) | 12 | 219.3 | 0.02
А5697. Светосигнальная арматура СКЛ14А-К-2 красная 220В со светодиодом (Реле и автоматика) | 42 | 192 | 0.03
А5698. Светосигнальная арматура СКЛ14А-Л-2 зеленая 220В со светодиодом (Реле и автоматика) | 26 | 192 | 0.03
А5699. Светосигнальная арматура СКЛ14А-Ж-2 желтая 220В со светодиодом (Реле и автоматика) | 9 | 192 | 0.03
А5702. Выключатель кнопочный КМ1-1 250В 1А 1 перекл. контакт без фиксации (Ruichi Китай) | 10 | 96.84 | 0.03
А5707. Выключатель клавишный on-off Micro 250В 3А 1з черный без подсветки 36-2010 (Rexant) | 7738 | 17.28 | 0.02
А5709. Выключатель клавишный on-off Micro 250В 3А 1з белый без подсветки 36-2012 (Rexant) | 11474 | 16.92 | 0.02
А5710. Выключатель клавишный KCD4-202N-C3-R/6P красный 15А 2 перекл. с фиксацией с подсв. (Ruichi Китай) | 59 | 76.8 | 0.01
А5711. Выключатель клавишный KCD4-201N-C3-G/4P зеленый 15А 2з с фиксацией с подсветкой (Ruichi Китай) | 98 | 56.4 | 0.01
А5712. Выключатель клавишный KCD4-201N-C3-R/4P красный 15А 2з с фиксацией с подсветкой (Ruichi Китай) | 221 | 59.46 | 0.01
А5713. Выключатель клавишный KCD4-201-C3-B/4P черный 16А 2з с фиксацией без подсветки (Ruichi Китай) | 120 | 45.3 | 0.01
А5714. Выключатель клавишный KCD4-601-C R/6P красный 16А on-off-on с фиксацией с подсветкой (Ruichi Китай) | 0 | 63 | 0.01
А5715. Выключатель клавишный KCD4-203-C6 B/6P черный 16А on-off-on с фиксацией без подсв. (Ruichi Китай) | 64 | 58.32 | 0.01
А5716. Выключатель клавишный RS-223-4С черный 16А (on)-off-(on) без фиксации (Ruichi Китай) | 37 | 161.4 | 0.01
А5722. Выключатель клавишный KCD1-101N-8-C3-R/3P on-off красный 6А 1з с подсветкой (Ruichi Китай) | 0 | 32.28 | 0.02
А5723. Выключатель клавишный KCD1-101-5-С3 B/2P on-off черный 6А 1з без подсветки (Ruichi Китай) | 138 | 24.9 | 0.02
А5724. Выключатель клавишный KCD1-201-4-C3 B/4P on-off черный 6А 2з без подсветки (Ruichi Китай) | 26 | 31.5 | 0.01
А5726. Выключатель клавишный KCD4-2101N-C3-R/6P on-off красный 15А 2з с подсветкой (Ruichi Китай) | 38 | 96.48 | 0.03
А5727. Выключатель клавишный KCD1-102 on-on черный 6А 1 перекл. без подсветки (Ruichi Китай) | 2 | 10.62 | 0.02
А5731. Выключатель клавишный on-off Mini 250В 6А 1з черный без подсветки 36-2050 (Rexant) | 7270 | 25.8 | 0.02
А5732. Выключатель клавишный on-off Mini 250В 6А 1з красный без подсветки 36-2051 (Rexant) | 8230 | 28.56 | 0.02
А5739. Выключатель клавишный on-off Mini 250В 6А 1з черный без подсветки 36-2110 (Rexant) | 13116 | 27.42 | 0.02
А5745. Выключатель клавишный on-off Mini 250В 6А 1з красный с подсветкой 36-2150 (Rexant) | 8974 | 42.3 | 0.02
А5750. Выключатель клавишный on-off Micro 250В 3А 1з черный без подсветки 36-2510 (Rexant) | 112 | 29.94 | 0.02
А5752. Выключатель клавишный on-off Micro 250В 3А 1з красный с подсветкой 36-2530 (Rexant) | 11940 | 60.96 | 0.02
А5754. Выключатель клавишный on-off Mini 250В 6А 1з зеленый с подсветкой 36-2573 (Rexant) | 59863 | 51.9 | 0.02
А5761. Выключатель кнопочный ВК50-01110 красный 10А 1р IP54 (Низковольтник Октябрьский) | 4 | 105.78 | 0
А5762. Выключатель кнопочный on-off 250В 2А 1з белый с фиксацией 36-3012 (Rexant) | 12290 | 82.2 | 0.02
А5764. Выключатель кнопочный PBS-11a красный 250В 3А 1з c фиксацией 56989 (Ruichi Китай) | 43 | 23.34 | 0.03
А5765. Выключатель кнопочный PBS-11b красный 250В 3А 1з без фиксации 64360 (Ruichi Китай) | 97 | 23.34 | 0.03
А5766. Выключатель кнопочный PBS-11b зеленый 250В 3А 1з без фиксации 56990 (Ruichi Китай) | 29 | 23.64 | 0.03
А5768. Выключатель кнопочный (on)-off 220В 2А 1з черный без фиксации 36-3330 (Rexant) | 4679 | 33.48 | 0.02
А5769. Выключатель кнопочный (on)-off 220В 2А 1з красный без фиксации 36-3331 (Rexant) | 11 | 30 | 0.02
А5773. Выключатель кнопочный PBS-26b красный 250В 3А 1з без фиксации 57016 (Ruichi Китай) | 7 | 42.78 | 0.05
А5776. Выключатель кнопочный PBS-26b черный 250В 3А 1з без фиксации 67317 (Ruichi Китай) | 25 | 39.12 | 0.05
А5778. Выключатель кнопочный PBS-28b металл 250В 3А 1з без фиксации 57018 (Ruichi Китай) | 55 | 211.92 | 0.06
А5779. Выключатель-ключ поворотный SK10-01C металл 250В 3А 1з c фиксацией 86368 (Ruichi Китай) | 31 | 199.68 | 0.08
А5781. Выключатель клавишный on-off 250В 15А 1з красный с подсветкой 36-2210 (Rexant) | 63173 | 45.72 | 0.02
А5784. Выключатель клавишный on-off 250В 15А 1з красный с подсветкой 36-2225 (Rexant) | 7457 | 59.1 | 0.02
А5785. Выключатель клавишный on-off 250В 15А 1з зеленый с подсветкой 36-2226 (Rexant) | 2113 | 57.06 | 0.02
А5790. Выключатель клавишный on-off 250В 15А 2з желтый с подсветкой 36-2333 (Rexant) | 2231 | 72.84 | 0.02
А5791. Выключатель клавишный влагозащ. on-off 250В 15А 2з красный с подсветкой 36-2360 (Rexant) | 5746 | 190.08 | 0.02
А5792. Выключатель клавишный on-off 250В 20А 2з красный с подсветкой 36-2340 (Rexant) | 14092 | 85.02 | 0.02
А5793. Выключатель клавишный on-off 250В 25А 2з красный с подсветкой 36-2343 (Rexant) | 10889 | 183.6 | 0.02
А5795. Выключатель клавишный on-on 250В 15А 2перекл. зеленый с подсветкой 36-2352 (Rexant) | 8295 | 91.38 | 0.02
А5799. Выключатель кнопочный ВК43-21-11110 черный 10А 1з+1р без фиксации (КЗЭА Кашин) | 2 | 235.62 | 0.04
А5801. Выключатель кнопочный КЕ 011/2 черный 10А 1з+1р IP40 (Эльком, Россия) | 0 | 157.26 | 0.12
А5820. Выключатель кнопочный КЕ 131/3 "гриб" красный 10А 2р IP40 с фиксацией (Эльком, Россия) | 0 | 272.64 | 0.13
А5821. Выключатель кнопочный ВК43-21-22110 черный 10А 2з+2р без фиксации (КЗЭА Кашин) | 0 | 909.6 | 0.06
А5822. Выключатель кнопочный ВК43-21-11130 "Гриб" красный 10А 1з+1р без фиксации (КЗЭА Кашин) | 6 | 662.64 | 0.06
А5823. Переключатель поворотный ВК-44-21 11161 чёрный 10А 1з+1р 2 положения с фиксацией (КЗЭА Кашин) | 0 | 752.82 | 0.06
А5824. Переключатель поворотный ВК-44-21 красный 10А 1з+1р 2 положения с фиксацией (КЗЭА Кашин) | 0 | 948.06 | 0.06
А5825. Переключатель поворотный ВК-44-21 жёлтый 10А 1з+1р 2 положения с фиксацией (КЗЭА Кашин) | 0 | 948.06 | 0.06
А5826. Переключатель поворотный ВК-44-21 синий 10А 1з+1р 2 положения с фиксацией (КЗЭА Кашин) | 0 | 948.06 | 0.06
А5827. Переключатель поворотный ВК-44-21 белый 10А 1з+1р 2 положения с фиксацией (КЗЭА Кашин) | 0 | 806.1 | 0.06
А5828. Переключатель поворотный ВК-44-21 зелёный 10А 1з+1р 2 положения с фиксацией (КЗЭА Кашин) | 0 | 948.06 | 0.06
А5829. Переключатель поворотный ВК-44-21 красный 10А 1з+1р 3 положения с фиксацией (КЗЭА Кашин) | 0 | 948.06 | 0.06
А5830. Переключатель поворотный ВК-44-21 жёлтый 10А 1з+1р 3 положения с фиксацией (КЗЭА Кашин) | 0 | 948.06 | 0.06
А5831. Переключатель поворотный ВК-44-21 синий 10А 1з+1р 3 положения с фиксацией (КЗЭА Кашин) | 0 | 948.06 | 0.06
А5832. Переключатель поворотный ВК-44-21 зелёный 10А 1з+1р 3 положения с фиксацией (КЗЭА Кашин) | 0 | 948.06 | 0.06
А5865. Выключатель кнопочный КЕ 181/1 черный 10А 2з IP54 (Эльком Череповец) | 0 | 107.4 | 0.13
А5870. Выключатель кнопочный КЕ 011/1 красный 10А 2з IP40 (Электротехник Москва) | 294 | 107.76 | 0.13
А5871. Выключатель кнопочный КЕ 011/1 черный 10А 2з IP40 (Электротехник Москва) | 366 | 107.76 | 0.13
А5872. Выключатель кнопочный КЕ 011/2 красный 10А 1з+1р IP40 (Электротехник Москва) | 504 | 119.64 | 0.13
А5873. Выключатель кнопочный КЕ 011/2 черный 10А 1з+1р IP40 (Электротехник Москва) | 592 | 119.64 | 0.13
А5874. Выключатель кнопочный КЕ 011/3 красный 10А 2р IP40 (Электротехник Москва) | 89 | 107.76 | 0.13
А5875. Выключатель кнопочный КЕ 011/3 черный 10А 2р IP40 (Электротехник Москва) | 0 | 107.76 | 0.13
А5878. Выключатель кнопочный КЕ 081/1 черный 10А 2з IP54 (Электротехник Москва) | 0 | 123.9 | 0.13
А5879. Выключатель кнопочный КЕ 081/2 зеленый 10А 1з+1р IP54 (Электротехник Москва) | 7 | 137.52 | 0.13
А5880. Выключатель кнопочный КЕ 081/2 красный 10А 1з+1р IP54 (Электротехник Москва) | 222 | 137.52 | 0.13
А5881. Выключатель кнопочный КЕ 081/2 черный 10А 1з+1р IP54 (Электротехник Москва) | 688 | 137.52 | 0.13
А5886. Выключатель кнопочный КЕ 021/1 "гриб" черный 10А 2з IP40 (Электротехник Москва) | 0 | 120.42 | 0.14
А5887. Выключатель кнопочный КЕ 021/2 "гриб" красный 10А 1з+1р IP40 (Электротехник Москва) | 417 | 132.84 | 0.14
А5888. Выключатель кнопочный КЕ 021/2 "гриб" черный 10А 1з+1р IP40 (Электротехник Москва) | 320 | 120.42 | 0.14
А5889. Выключатель кнопочный КЕ 021/3 "гриб" красный 10А 2р IP40 (Электротехник Москва) | 0 | 120.42 | 0.14
А5892. Выключатель кнопочный КЕ 191/2 "гриб" красный 10А 1з+1р IP54 (Электротехник Москва) | 0 | 170.1 | 0.15
А5894. Выключатель кнопочный КЕ 131/3 "гриб" красный 10А 2р IP40 с фиксацией (Электротехник Москва) | 255 | 267.84 | 0.13
А5896. Выключатель кнопочный КЕ 141/2 "гриб" красный 10А 1з+1р IP54 с фиксацией (Электротехник Москва) | 9 | 267.84 | 0.08
А5897. Выключатель кнопочный КЕ 141/2 "гриб" черный 10А 1з+1р IP54 с фиксацией (Электротехник Москва) | 0 | 242.7 | 0.08
А6101. Светосигнальная арматура ЛК22-ADDS-WHI-LED 25001DEK белый 220В AC со светодиодом (DEKraft) | 1232 | 171.66 | 0.04
А6102. Светосигнальная арматура ЛК22-ADDS-GRN-LED 25002DEK зелёный 220В AC со светодиодом (DEKraft) | 12112 | 163.5 | 0.04
А6103. Светосигнальная арматура ЛК22-ADDS-RED-LED 25003DEK красный 220В AC со светодиодом (DEKraft) | 13026 | 163.5 | 0.04
А6104. Светосигнальная арматура ЛК22-ADDS-YEL-LED 25004DEK жёлтый 220В AC со светодиодом (DEKraft) | 5895 | 159.42 | 0.04
А6105. Светосигнальная арматура ЛК22-ADDS-BLU-LED 25005DEK синий 220В AC со светодиодом (DEKraft) | 671 | 165.9 | 0.04
А6108. Светосигнальная арматура ЛК22-ADDS-GRN-LED-220 25118DEK зелёный 220В AC/DC со светодиодом (DEKraft) | 5542 | 188.04 | 0.05
А6109. Светосигнальная арматура ЛК22-ADDS-RED-LED-220 25119DEK красный 220В AC/DC со светодиодом (DEKraft) | 1948 | 187.2 | 0.05
А6110. Светосигнальная арматура ЛК22-ADDS-YEL-LED-220 25120DEK жёлтый 220В AC/DC со светодиодом (DEKraft) | 1436 | 187.2 | 0.05
А6111. Светосигнальная арматура ЛК22-ADDS-WHI-LED-220 25121DEK белый 220В AC/DC со светодиодом (DEKraft) | 218 | 198.36 | 0
А6112. Светосигнальная арматура ЛК22-ADDS-BLU-LED-220 25122DEK синий 220В AC/DC со светодиодом (DEKraft) | 412 | 198.36 | 0
А6115. Светосигнальная арматура ЛК22-ADDS-GRN-LED-24 25065DEK зелёный 24В AC/DC со светодиодом (DEKraft) | 1435 | 168.66 | 0.04
А6116. Светосигнальная арматура ЛК22-ADDS-RED-LED-24 25066DEK красный 24В AC/DC со светодиодом (DEKraft) | 1984 | 168.66 | 0.04
А6117. Светосигнальная арматура ЛК22-ADDS-YEL-LED-24 25067DEK жёлтый 24В AC/DC со светодиодом (DEKraft) | 78 | 167.64 | 0.04
А6120. Выключатель кнопочный ВК22-ABLFP-GRN-LED 25026DEK зелёный 1з+1р без фикс., 220В, с подсв. (DEKraft) | 1616 | 557.58 | 0.12
А6121. Выключатель кнопочный ВК22-ABLFP-RED-LED 25027DEK красный 1з+1р без фикс., 220В, с подсв. (DEKraft) | 1167 | 557.58 | 0.12
А6122. Выключатель кнопочный ВК22-ABLFP-YEL-LED 25028DEK жёлтый 1з+1р без фикс., 220В, с подсв. (DEKraft) | 156 | 509.52 | 0.01
А6124. Выключатель кнопочный ВК22-ABLFP-GRN-LED-24 25069DEK зелёный 1з+1р без фикс., 24В, с подсв. (DEKraf | 1272 | 542.04 | 0.12
А6125. Выключатель кнопочный ВК22-ABLFP-RED-LED-24 25070DEK красный 1з+1р без фикс., 24В, с подсв. (DEKraf | 240 | 542.04 | 0.12
А6126. Выключатель кнопочный ВК22-ABLFP-YEL-LED-24 25071DEK жёлтый 1з+1р без фикс., 24В, с подсв. (DEKraft | 270 | 491.22 | 0.01
А6129. Выключатель кнопочный ВК22-AEA-RED 25024DEK "Гриб" красный 1з+1р без фиксации (DEKraft) | 1952 | 380.76 | 0.12
А6131. Выключатель кнопочный ВК22-AEAL-GRN-NEO 25033DEK "Гриб" зелёный 1з+1р с фикс. 220В с подсв. (DEKra | 190 | 511.08 | 0.02
А6132. Выключатель кнопочный ВК22-AEAL-RED-NEO 25034DEK "Гриб" красный 1з+1р с фикс. 220В с подсв. (DEKra | 420 | 563.94 | 0.16
А6134. Выключатель кнопочный ВК22-AEAL-RED 25040DEK "Гриб" красный 1з+1р с фиксацией (DEKraft) | 5549 | 483.84 | 0.12
А6136. Выключатель кнопочный ВК22-AE-GRN 25037DEK "Гриб" зелёный 1з+1р с фиксацией поворотом (DEKraft) | 70 | 392.04 | 0.01
А6137. Выключатель кнопочный ВК22-AE-RED 25038DEK "Гриб" красный 1з+1р с фиксацией поворотом (DEKraft) | 9916 | 497.7 | 0.12
А6140. Выключатель кнопочный ВК22-ABLF-BLK 25012DEK чёрный 1з+1р без фиксации (DEKraft) | 7114 | 311.28 | 0.08
А6141. Выключатель кнопочный ВК22-ABLF-GRN 25013DEK зелёный 1з+1р без фиксации (DEKraft) | 8075 | 268.38 | 0.08
А6142. Выключатель кнопочный ВК22-ABLF-RED 25014DEK красный 1з+1р без фиксации (DEKraft) | 17306 | 268.38 | 0.08
А6143. Выключатель кнопочный ВК22-ABLF-YEL 25015DEK жёлтый 1з+1р без фиксации (DEKraft) | 340 | 301.86 | 0.08
А6145. Выключатель кнопочный ВК22-ABLFP-GRN 25019DEK зелёный 1з+1р без фикс., выступ. (DEKraft) | 154 | 301.86 | 0.09
А6146. Выключатель кнопочный ВК22-ABLFP-RED 25020DEK красный 1з+1р без фикс., выступ. (DEKraft) | 712 | 301.86 | 0.09
А6148. Выключатель кнопочный ПЕ22-PPBB-NEO 25062DEK двойной красный/зеленый 1з+1р без фикс., с подсв. (DEK | 3437 | 701.04 | 0.15
А6149. Выключатель кнопочный ПЕ22-BL 25063DEK двойной красный/зеленый 1з+1р без фиксации. (DEKraft) | 2465 | 434.34 | 0.13
А6150. Выключатель поворотный ПЕ22-AC-2-BLK 25051DEK 1з+1р 2 положения c фиксацией (DEKraft) | 3832 | 404.58 | 0.08
А6151. Выключатель поворотный ПЕ22-AC-3-BLK 25052DEK 2з 3 положения c фиксацией (DEKraft) | 9085 | 444.12 | 0.08
А6155. Выключатель поворотный ПЕ22-AKS-2-BLK 25053DEK с ключом 1з+1р 2 положения с фикс. (DEKraft) | 2330 | 563.94 | 0.12
А6156. Выключатель поворотный ПЕ22-AKS-3-BLK 25054DEK с ключом 2з 3 положения с фикс. (DEKraft) | 1174 | 581.76 | 0.12
А6158. Выключатель поворотный ПЕ22-ALC-2-BLK 25055DEK 1з+1р 2 положения c фикс., длин. ручка (DEKraft) | 650 | 460.8 | 0.09
А6159. Выключатель поворотный ПЕ22-ALC-3-BLK 25056DEK 2з 3 положения c фикс., длин. ручка (DEKraft) | 987 | 466.56 | 0.09
А6162. Блок контактный ДК22-10 25100DEK 1з для выключателей серий ВК-22, ПЕ-22 (DEKraft) | 7257 | 85.98 | 0.03
А6163. Блок контактный ДК22-01 25101DEK 1р для выключателей серий ВК-22, ПЕ-22 (DEKraft) | 2666 | 85.74 | 0.03
А6165. Блок контактный ДК22-PBL-10 25104DEK 1з для выключателей серий ПЕ-22-PPBB/BL (DEKraft) | 620 | 77.4 | 0.01
А6167. Блок контактный ДК22-PBL-01 25105DEK 1р для выключателей серий ПЕ-22-PPBB/BL (DEKraft) | 370 | 77.4 | 0.01
А6169. Держатель ДМ22-1 25106DEK шильдика 10х25мм без маркировки (DEKraft) | 6993 | 22.62 | 0.01
А6170. Держатель ДМ22-2 25107DEK шильдика 20х25мм без маркировки (DEKraft) | 7302 | 30.24 | 0.01
А6171. Корпус кнопочного поста КП101-1-01 25501DEK 1 пост IP54 пластмассовый без кнопок (DEKraft) | 872 | 237.9 | 0.11
А6172. Корпус кнопочного поста КП101-2-01 25502DEK 2 поста IP54 пластмассовый без кнопок (DEKraft) | 136 | 295.02 | 0.14
А6173. Корпус кнопочного поста КП101-3-01 25503DEK 3 поста IP54 пластмассовый без кнопок (DEKraft) | 114 | 311.28 | 0.17
А6174. Корпус кнопочного поста КП101-4-01 25504DEK 4 поста IP54 пластмассовый без кнопок (DEKraft) | 115 | 587.52 | 0.29
А6175. Корпус кнопочного поста КП101-5-01 25505DEK 5 постов IP54 пластмассовый без кнопок (DEKraft) | 90 | 770.16 | 0.4
А6200. Светосигнальная арматура CL2-501R красная DC 12В со светодиодом 1SFA619403R5011 (АВВ) | 0 | 570.84 | 0.02
А6201. Светосигнальная арматура CL2-501G зеленая DC 12В со светодиодом 1SFA619403R5012 (АВВ) | 0 | 576.36 | 0.02
А6202. Светосигнальная арматура CL2-502R красная AC/DC 24В со светодиодом 1SFA619403R5021 (АВВ) | 258 | 1024.86 | 0.02
А6203. Светосигнальная арматура CL2-502G зеленая AC/DC 24В со светодиодом 1SFA619403R5022 (АВВ) | 72 | 1024.86 | 0.02
А6204. Светосигнальная арматура CL2-502Y желтая AC/DC 24В со светодиодом 1SFA619403R5023 (АВВ) | 159 | 946.38 | 0.02
А6205. Светосигнальная арматура CL2-502L синяя AC/DC 24В со светодиодом 1SFA619403R5024 (АВВ) | 0 | 570.84 | 0.02
А6206. Выключатель кнопочный CP1-30G-10 зеленый 1з без фиксации COS1SFA619100R3012 (АВВ) | 170 | 1018.02 | 0.03
А6207. Выключатель кнопочный CP1-30Y-10 желтый 1з без фиксации COS1SFA619100R3013 (АВВ) | 0 | 725.88 | 0.03
А6208. Выключатель кнопочный CP1-30L-10 синий 1з без фиксации COS1SFA619100R3014 (АВВ) | 0 | 725.88 | 0.03
А6209. Выключатель кнопочный CP1-30B-10 черный 1з без фиксации COS1SFA619100R3016 (АВВ) | 86 | 1018.02 | 0.03
А6210. Выключатель кнопочный CP1-30R-10 красный 1з без фиксации COS1SFA619100R3011 (АВВ) | 277 | 763.2 | 0.03
А6211. Корпус кнопочного поста MEP1-0 арт. COS1SFA611811R1000 1 пост пластиковый без кольца IP66 (АВВ) | 42 | 1573.14 | 0.2
А6212. Корпус кнопочного поста MEPY1-0 арт. COS1SFA611821R1000 1 пост пласт. жёлтый без кольца IP66 (АВВ) | 0 | 1386.24 | 0.02
А6213. Корпус кнопочного поста MEP2-0 арт. COS1SFA611812R1000 2 поста пластиковый без колец IP66 (АВВ) | 36 | 1687.44 | 0.2
А6214. Корпус кнопочного поста MEP3-0 арт. COS1SFA611813R1000 3 поста пластиковый без колец IP66 (АВВ) | 6 | 2093.1 | 0.25
А6215. Корпус кнопочного поста MEP4-0 арт. COS1SFA611814R1000 4 поста пластиковый без колец IP66 (АВВ) | 0 | 1629.54 | 0.3
А6216. Корпус кнопочного поста MEP6-0 арт. COS1SFA611816R1000 6 постов пластиковый без колец IP66 (АВВ) | 0 | 1984.86 | 0.35
А6217. Кольцо уплотнительное COSSK615516-1 для кнопочных постов MEP (АВВ) | 0 | 25.32 | 0
А6221. Корпус кнопки MP1-20R красный без подсветки и фиксации COS1SFA611100R2001 (АВВ) | 93 | 626.82 | 0.02
А6222. Корпус кнопки MP1-20G зеленый без подсветки и фиксации COS1SFA611100R2002 (АВВ) | 0 | 622.62 | 0.02
А6223. Корпус кнопки MP1-20Y желтый без подсветки и фиксации COS1SFA611100R2003 (АВВ) | 19 | 466.98 | 0.02
А6224. Корпус кнопки MP1-21R красный с подсветкой и без фиксации COS1SFA611100R2101 (АВВ) | 1 | 757.68 | 0.02
А6225. Корпус кнопки MP1-21G зеленый с подсветкой и без фиксации COS1SFA611100R2102 (АВВ) | 28 | 757.68 | 0.02
А6226. Корпус кнопки MP1-21Y желтый с подсветкой и без фиксации COS1SFA611100R2103 (АВВ) | 40 | 825.18 | 0.02
А6227. Корпус кнопки MP2-21R красный с подсветкой и фиксацией COS1SFA611101R2101 (АВВ) | 568 | 1053.84 | 0.02
А6228. Корпус кнопки MP2-21G зеленый с подсветкой и фиксацией COS1SFA611101R2102 (АВВ) | 16 | 1053.84 | 0.02
А6229. Корпус кнопки MP2-21Y желтый с подсветкой и фиксацией COS1SFA611101R2103 (АВВ) | 0 | 344.4 | 0.02
А6230. Корпус кнопки MP1-20B черный без подсветки и фиксации COS1SFA611100R2006 (АВВ) | 0 | 604.74 | 0.02
А6231. Корпус двойной кнопки MPD1-11С зеленый/красный с подсветкой COS1SFA611130R1108 (АВВ) | 0 | 1622.7 | 0.05
А6232. Держатель шильдика KA1-8120 COS1SFA616920R8120 для маркировки кнопок широкий (АВВ) | 1 | 79.92 | 0
А6233. Держатель шильдика МА6-1060 COS1SFA611930R1060 для маркировки кнопок (АВВ) | 0 | 60.6 | 0
А6234. Шильдик KA1-8121 COS1SFA616920R8121 широкий матовый алюминий на черном пластике (АВВ) | 0 | 31.74 | 0
А6235. Шильдик МА6-1061 COS1SFA611930R1061 матовый алюминий на черном пластике (АВВ) | 2 | 89.82 | 0
А6236. Блок MLBL-07R со светодиодом красный 230В AC 1SFA611621R1071 (ABB) | 111 | 1223.22 | 0.02
А6237. Блок контактный МСВ-01 1р COS1SFA611610R1010 (АВВ) | 0 | 411.9 | 0.02
А6238. Блок контактный MCB-10 1з COS1SFA611610R1001 (АВВ) | 0 | 453.24 | 0.02
А6239. Колодка монтажная МСВН-00 для 3 контактных блоков COS1SFA611605R1100 (АВВ) | 0 | 184.62 | 0.02
А6240. Блок MLBL-07G со светодиодом зеленый 230В AC 1SFA611621R1072 (ABB) | 336 | 837.54 | 0.02
А6241. Выключатель кнопочный CP1-30R-20 красный 2з без фиксации COS1SFA619100R3021 (АВВ) | 0 | 972.48 | 0.03
А6242. Выключатель кнопочный CP1-30G-20 зеленый 2з без фиксации COS1SFA619100R3022 (АВВ) | 0 | 972.48 | 0.03
А6243. Выключатель кнопочный CP1-30Y-20 желтый 2з без фиксации COS1SFA619100R3023 (АВВ) | 0 | 977.22 | 0.03
А6244. Выключатель кнопочный CP1-30L-20 синий 2з без фиксации COS1SFA619100R3024 (АВВ) | 0 | 977.22 | 0.03
А6245. Блок MLBL-04W со светодиодом белый 110-130В AC 1SFA611621R1045 (ABB) | 0 | 966.6 | 0.02
А6246. Выключатель кнопочный CE4T-10R-11 "Гриб" красный 1з+1р с фиксацией 1SFA619550R1071 (АВВ) | 24 | 1994.28 | 0.04
А6247. Выключатель кнопочный CE4P-10R-02 "Гриб" красный 2р с фиксацией 1SFA619551R1051 (АВВ) | 0 | 2932.98 | 0.04
А6249. Выключатель кнопочный CE4P-10R-11 "Гриб" красный 1з+1р с фиксацией 1SFA619551R1071 (АВВ) | 0 | 2879.34 | 0.04
А6250. Выключатель кнопочный CE4T-10R-02 "Гриб" красный 2р с фиксацией 1SFA619550R1051 (АВВ) | 0 | 799.92 | 0.04
А6251. Переключатель C2SS1-30B-10 черный 1з 2 положения с фиксацией COS1SFA619200R3016 (АВВ) | 16 | 1508.4 | 0.03
А6252. Переключатель C2SS1-30B-20 черный 2з 2 положения с фиксацией 1SFA619200R3026 (АВВ) | 0 | 1158.06 | 0.03
А6253. Переключатель C2SS1-30R-10 красный 1з 2 положения с фиксацией COS1SFA619200R3011 (АВВ) | 0 | 966.54 | 0.03
А6255. Переключатель C2SS2-30B-10 черный 1з 2 положения с фиксацией COS1SFA619201R3016 (АВВ) | 0 | 961.92 | 0.03
А6256. Переключатель C2SS2-30B-20 черный 2з 2 положения с фиксацией COS1SFA619201R3026 (АВВ) | 0 | 1150.86 | 0.03
А6257. Переключатель C2SS2-30B-11 черный 1з+1р 2 положения с фиксацией COS1SFA619201R3076 (АВВ) | 0 | 744.36 | 0.03
А6259. Корпус переключателя M3SS4-20B черный 3 положения без подсветки COS1SFA611213R2006 (АВВ) | 0 | 1451.94 | 0.05
А6261. Корпус переключателя M2SS1-20B черный 2 положения без подсветки COS1SFA611200R2006 (АВВ) | 0 | 1129.74 | 0.05
А6262. Корпус переключателя M3SS1-20B черный 3 положения без подсветки COS1SFA611210R2006 (АВВ) | 1 | 926.7 | 0.05
А6263. Корпус переключателя M2SS1-21G зеленый 2 положения с подсветкой COS1SFA611200R2102 (АВВ) | 1 | 1472.16 | 0.05
А6264. Корпус переключателя M3SS1-21G зеленый 3 положения с подсветкой COS1SFA611210R2102 (АВВ) | 0 | 1760.46 | 0.05
А6265. Переключатель C3SS1-30B-20 черный 2з 3 положения с фиксацией COS1SFA619210R3026 (АВВ) | 692 | 1358.22 | 0.03
А6266. Колодка монтажная MCBH5-00 для 5 контактных блоков COS1SFA611601R1100 (АВВ) | 1 | 206.64 | 0.01
А6267. Блок контактный MCB-20 двойной 2з 1SFA611610R1002 (АВВ) | 452 | 1078.62 | 0.04
А6268. Блок контактный MCB-11 двойной 1з+1р COS1SFA611610R1011 (АВВ) | 0 | 714.3 | 0.04
А6269. Корпус кнопки KP1-21Y желтый, с подсветкой и без фиксации (АВВ) | 0 | 167.64 | 0.03
А6270. Корпус кнопки PTT-3RT красный "Гриб", без подсветки и фиксации (АВВ) | 1 | 134.88 | 0.05
А6271. Блок контактный MCB-20B двойной 2з для кнопочных постов COS1SFA611610R2002 (АВВ) | 0 | 858.36 | 0.04
А6272. Блок контактный MCB-01B 1р для кнопочных постов COS1SFA611610R2010 (АВВ) | 0 | 321.54 | 0.02
А6273. Блок-ламподержатель MLB-3 230В для лампы BA9s на 130В COS1SFA611620R1003 (АВВ) | 1 | 244.62 | 0.03
А6275. Блок контактный MCB-10B 1з для кнопочных постов COS1SFA611610R2001 (АВВ) | 0 | 319.98 | 0.02
А6276. Шильдик COS1SFA611930R1000 для пластиковых корпусов MEP1-0 и MEPY1-0 (ABB) | 0 | 389.52 | 0
А6277. Шильдик COS1SFA611930R1002 для пластиковых корпусов MEP2-0 (ABB) | 0 | 526.62 | 0.01
А6278. Лампа неоновая 220В с цоколем ВА9s COS5912019-3 (АВВ) | 0 | 128.76 | 0.02
А6279. Светосигнальная арматура CL2-502C белая AC/DC 24В со светодиодом 1SFA619403R5028 (АВВ) | 0 | 570.84 | 0.02
А6280. Светосигнальная арматура CL2-520R красная DC 220В со светодиодом 1SFA619403R5201 (АВВ) | 0 | 718.86 | 0.02
А6281. Светосигнальная арматура CL2-520G зеленая DC 220В со светодиодом 1SFA619403R5202 (АВВ) | 0 | 718.86 | 0.02
А6282. Светосигнальная арматура CL2-520Y желтая DC 220В со светодиодом 1SFA619403R5203 (АВВ) | 0 | 718.86 | 0.02
А6283. Светосигнальная арматура CL2-520L синяя DC 220В со светодиодом 1SFA619403R5204 (АВВ) | 0 | 722.28 | 0.02
А6284. Светосигнальная арматура CL2-520C белая DC 220В со светодиодом 1SFA619403R5208 (АВВ) | 0 | 718.86 | 0.02
А6285. Светосигнальная арматура CL2-523R красная AC 230В со светодиодом 1SFA619403R5231 (АВВ) | 167 | 361.92 | 0.02
А6286. Светосигнальная арматура CL2-523G зеленая AC 230В со светодиодом 1SFA619403R5232 (АВВ) | 677 | 790.74 | 0.02
А6287. Светосигнальная арматура CL2-523Y желтая AC 230В со светодиодом 1SFA619403R5233 (АВВ) | 1045 | 644.7 | 0.02
А6288. Светосигнальная арматура CL2-523L синяя AC 230Всо светодиодом 1SFA619403R5234 (АВВ) | 53 | 592.38 | 0.02
А6289. Светосигнальная арматура CL2-523C белая AC 230В со светодиодом 1SFA619403R5238 (ABB) | 117 | 592.38 | 0.02
А6290. Выключатель кнопочный CP1-30R-01 красный 1р без фиксации COS1SFA619100R3041 (АВВ) | 0 | 1224.6 | 0.03
А6291. Выключатель кнопочный CP1-30G-01 зеленый 1р без фиксации COS1SFA619100R3042 (АВВ) | 0 | 258.96 | 0.03
А6292. Выключатель кнопочный CP1-30R-02 красный 2р без фиксации COS1SFA619100R3051 (АВВ) | 0 | 972.48 | 0.03
А6293. Выключатель кнопочный CP1-30G-02 зеленый 2р без фиксации COS1SFA619100R3052 (АВВ) | 0 | 977.22 | 0.03
А6294. Выключатель кнопочный CP1-30B-02 черный 2р без фиксации COS1SFA619100R3056 (АВВ) | 0 | 977.22 | 0.03
А6295. Выключатель кнопочный CP1-30R-11 красный 1з+1р без фиксации COS1SFA619100R3071 (АВВ) | 0 | 1584.18 | 0.03
А6296. Выключатель кнопочный CP1-30G-11 зеленый 1з+1р без фиксации COS1SFA619100R3072 (АВВ) | 94 | 1584.18 | 0.03
А6297. Выключатель кнопочный CP1-30Y-11 желтый 1з+1р без фиксации COS1SFA619100R3073 (АВВ) | 0 | 972.48 | 0.03
А6298. Выключатель кнопочный CP1-30L-11 синий 1з+1р без фиксации COS1SFA619100R3074 (АВВ) | 0 | 977.22 | 0.03
А6299. Выключатель кнопочный CP1-30B-11 черный 1з+1р без фиксации COS1SFA619100R3076 (АВВ) | 68 | 1832.1 | 0.03
А6327. Выключатель поворотный XB5AD33 2з 3 положения (Schneider Electric) | 0 | 1572.9 | 0.04
А6330. Корпус кнопки ZB5AA3 зеленый без фиксации без подсветки (Schneider Electric) | 7 | 364.44 | 0.02
А6334. Выключатель поворотный XB7NG33 с ключом 3 положения 2з с фиксацией (Schneider Electric) | 4 | 1955.04 | 0.05
А6336. Корпус кнопки ZB5AW34 красный без фиксации с подсветкой (Schneider Electric) | 11 | 578.76 | 0.02
А6340. Выключатель кнопочный XB7NW33M1 зеленый 1з без фиксации с подсв. 230В AC/DC (Schneider Electric) | 0 | 989.76 | 0.02
А6348. Корпус переключателя ZB5AK1233 зеленый 2 положения с подсветкой (Schneider Electric) | 1 | 1136.76 | 0.02
А6352. Выключатель кнопочный XB7ES145P "Гриб" красный 1з+1р с фиксацией с ключом (Schneider Electric) | 0 | 1900.32 | 0.05
А6354. Корпус кнопочного поста XALE1 1 пост IP54 пластмассовый без кнопок (Schneider Electric) | 0 | 375.66 | 0.13
А6355. Корпус кнопочного поста XALE2 2 поста IP54 пластмассовый без кнопок (Schneider Electric) | 0 | 396.54 | 0.19
А6356. Корпус кнопочного поста XALE3 3 поста IP54 пластмассовый без кнопок (Schneider Electric) | 4 | 585.6 | 0.21
А6357. Корпус кнопочного поста XALEK1 1 пост желтый IP54 пластмассовый без кнопок (Schneider Electric) | 7 | 975.24 | 0.13
А6358. Блок ZBVB3 со светодиодом 24В зеленый (Schneider Electric) | 0 | 655.2 | 0.01
А6360. Блок ZBVM3 со светодиодом 220В зеленый (Schneider Electric) | 0 | 1311.48 | 0.01
А6364. Блок контактный ZB5AW062 1р с основанием и ламподержателем ВА9s (Schneider Electric) | 2 | 467.1 | 0.03
А6385. Шильдик ZBY-5102 для гравировки 18х27мм белый или желтый фон (Schneider Electric) | 9 | 101.1 | 0.01
А6389. Кнопочный пост XALD164 1 пост IP65 1р красный "Гриб" (Schneider Electric) | 0 | 3550.02 | 0.17
А6390. Корпус кнопочного поста XALD01 1 пост IP65 пластмассовый без кнопок (Schneider Electric) | 0 | 1417.32 | 0.13
А6391. Корпус кнопочного поста XALD02 2 поста IP65 пластмассовый без кнопок (Schneider Electric) | 0 | 1699.2 | 0.19
А6500. Тумблер ТП1-2 250В 2А 2 перекл. контакта 95851 (Ruichi Китай) | 79 | 122.88 | 0.03
А6512. Тумблер ТВ1-1 220В 5А до 250Вт 1з+1р (Электротехник Москва) | 229 | 360.66 | 0.03
А6513. Тумблер ТВ1-2 220В 5А до 250Вт 2з+2р (Электротехник Москва) | 492 | 397.98 | 0.03
А6514. Тумблер ТВ1-4 220В 5А до 250Вт 4з (Электротехник Москва) | 694 | 360.66 | 0.03
А6521. Микротумблер MTS-101 on-off 250В 2А 1з под пайку 56897 (Ruichi Китай) | 107 | 47.28 | 0.02
А6522. Микротумблер MTS-102 on-on 250В 2А 1 перекл. контакт под пайку 56899 (Ruichi Китай) | 24 | 41.76 | 0.02
А6524. Тумблер MA121 250В 16А 2з под винт (EMAS Турция) | 0 | 709.8 | 0.04
А6525. Тумблер MA122 250В 16А 2 перекл. контакта под винт (EMAS Турция) | 0 | 796.92 | 0.04
А6526. Микротумблер MTS-202 on-on 250В 2А 2 перекл. контакт под пайку 56904 (Ruichi Китай) | 27 | 55.14 | 0.03
А6531. Тумблер KN3(A)-101(А) on-off 250В 6А 1з под винт 56950 (Ruichi Китай) | 121 | 114.18 | 0.03
А6532. Тумблер KN3(A)-102(А) on-on 250В 6А 1 перекл. контакт под винт 56952 (Ruichi Китай) | 16 | 108.24 | 0.03
А6541. Тумблер KN3(B)-201(A) on-off 250В 6А 2з под винт 56962 (Ruichi Китай) | 21 | 174.96 | 0.06
А6543. Тумблер KN3(B)-202(A) on-on 250В 6А 2 перекл. контакта под винт 56963 (Ruichi Китай) | 31 | 139.98 | 0.06
А6546. Тумблер KN3(B)-203P(A) on-off-on 250В 6А 2 перекл. контакта под пайку 56970 (Ruichi Китай) | 50 | 198.3 | 0.06
А6549. Панель on-off сменная для тумблеров KN3 87636 (Ruichi Китай) | 1 | 7.92 | 0.01
А6550. Протектор WPC-02 защитный IP67 для тумблеров KN3 67326 (Ruichi Китай) | 148 | 32.7 | 0.02
К5901. Выключатель кнопочный 573787 NP2-BA21 черный 1з без фиксации (CHINT) | 1941 | 374.88 | 0.06
К5902. Выключатель кнопочный 574842 NP2-BA31 зеленый 1з без фиксации (CHINT) | 42 | 377.22 | 0.06
К5903. Выключатель кнопочный 574843 NP2-BA42 красный 1р без фиксации (CHINT) | 274 | 377.22 | 0.06
К5904. Выключатель кнопочный 574844 NP2-BA51 желтый 1з без фиксации (CHINT) | 15 | 374.88 | 0.06
К5905. Выключатель кнопочный 573892 NP2-BA61 синий 1з без фиксации (CHINT) | 677 | 374.88 | 0.06
К5906. Выключатель кнопочный 574841 NP2-BA25 черный 1з+1р без фиксации (CHINT) | 625 | 497.4 | 0.08
К5907. Выключатель кнопочный 573763 NP2-BA35 зеленый 1з+1р без фиксации (CHINT) | 213 | 498.96 | 0.08
К5908. Выключатель кнопочный 573764 NP2-BA45 красный 1з+1р без фиксации (CHINT) | 622 | 497.4 | 0.08
К5909. Выключатель кнопочный 575481 NP2-BA2351 черный/белая стрелка 1з без фиксации (CHINT) | 412 | 375.36 | 0.06
К5910. Выключатель кнопочный 575482 NP2-BA1345 белый/черная стрелка 1з+1р без фиксации (CHINT) | 399 | 515.34 | 0.06
К5911. Выключатель кнопочный 573831 / 574077 NP2-BW3361 зеленый 1з без фикс., с подсветкой (CHINT) | 4137 | 584.94 | 0.08
К5912. Выключатель кнопочный 574268 NP2-BW3365 зеленый 1з+1р без фикс., с подсветкой (CHINT) | 1894 | 749.46 | 0.1
К5914. Выключатель кнопочный 574267 / 574366 NP2-BW3465 красный 1з+1р без фикс., с подсветкой (CHINT) | 3488 | 614.4 | 0.1
К5915. Выключатель кнопочный 574861 / 574012 NP2-BS442 "Гриб" красный 1р с фиксацией (CHINT) | 1274 | 414.9 | 0.06
К5917. Выключатель кнопочный 574862 NP2-BS542 "Гриб" красный 1р с фиксацией (CHINT) | 563 | 538.5 | 0.06
К5918. Выключатель кнопочный 574863 / 574016 NP2-BS545 "Гриб" красный 1з+1р с фиксацией (CHINT) | 111 | 573.42 | 0.08
К5919. Выключатель кнопочный 574846 NP2-BC42 "Гриб" красный 1р без фиксации (CHINT) | 775 | 418.44 | 0.06
К5920. Выключатель кнопочный 573829 NP2-BW8465 двойной красный/зеленый 1з+1р без фиксации (CHINT) | 938 | 676.86 | 0.08
К5921. Выключатель поворотный 574847 / 573977 NP2-BD21 2 положения 1з c фиксацией (CHINT) | 5455 | 365.7 | 0.06
К5923. Выключатель поворотный 574857 NP2-BJ25 2 положения 1з+1р c фиксацией, длин. ручка (CHINT) | 1801 | 486.42 | 0.06
К5925. Выключатель поворотный 573767 NP2-BG41 2 положения 1з c возвратом, с ключом (CHINT) | 225 | 535.56 | 0.06
К5926. Выключатель поворотный 574854 / 573988 NP2-BG25 2 положения 1з+1р c фиксацией, с ключом (CHINT) | 3803 | 608.58 | 0.06
К5928. Выключатель поворотный 573982 NP2-BD33 3 положения 2з c фиксацией (CHINT) | 4327 | 361.92 | 0.06
К5929. Выключатель поворотный 574852 NP2-BD53 3 положения 2з без фиксации (CHINT) | 9 | 486.42 | 0.06
К5930. Выключатель поворотный 574858 NP2-BJ33 3 положения 2з c фиксацией, длин. ручка (CHINT) | 2465 | 486.42 | 0.06
К5931. Выключатель поворотный 573770 / 573998 NP2-BJ53 3 положения 2з без фиксации, длин. ручка (CHINT) | 1660 | 609.3 | 0.06
К5938. Выключатель кнопочный 574815 / 574090 NP2-EA25 черный 1з+1р без фиксации (CHINT) | 1114 | 320.64 | 0.06
К5939. Выключатель кнопочный 573779 NP2-EA35 зеленый 1з+1р без фиксации (CHINT) | 422 | 320.64 | 0.06
К5941. Выключатель кнопочный 574814 / 574084 NP2-EA21 черный 1з без фиксации (CHINT) | 4458 | 320.64 | 0.06
К5942. Выключатель кнопочный 574816 NP2-EA31 зеленый 1з без фиксации (CHINT) | 1558 | 322.68 | 0.06
К5943. Выключатель кнопочный 574817 NP2-EA42 красный 1р без фиксации (CHINT) | 72 | 322.68 | 0.06
К5946. Выключатель кнопочный 574820 / 573896 NP2-EC42 "Гриб" красный 1р без фиксации (CHINT) | 2096 | 479.4 | 0.06
К5947. Выключатель кнопочный 574833 / 574120 NP2-ES542 "Гриб" красный 1р с фиксацией (CHINT) | 2640 | 366.54 | 0.06
К5949. Выключатель кнопочный 574745 / 575344 NP2-EW8465 двойной красный/зеленый 1з+1р без фиксации (CHINT | 676 | 705.42 | 0.08
К5950. Кнопочный пост 574883 / 574165 NP2-J174 желтый с красной кнопкой "Гриб" 1р с фиксацией (CHINT) | 1853 | 1084.08 | 0.2
К5951. Выключатель поворотный 574821 / 574095 NP2-ED21 2 положения 1з c фиксацией (CHINT) | 8280 | 251.58 | 0.06
К5952. Выключатель поворотный 573781 / 574100 NP2-ED25 2 положения 1з+1р c фиксацией (CHINT) | 4219 | 352.14 | 0.06
К5955. Выключатель поворотный 574822 / 574098 NP2-ED33 3 положения 2з c фиксацией (CHINT) | 4265 | 365.7 | 0.06
К5958. Блок контактный 576728 / 576841 NP2-BE101 1з для выключателей серии NP2 (CHINT) | 17378 | 174.96 | 0.04
К5959. Блок контактный 576726 NP2-BE102 1р для выключателей серии NP2 (CHINT) | 8104 | 172.8 | 0.04
К5960. Держатель с шильдиком 576794 / 256361 NP2-BZ31 для маркировки 45х30 мм серый (CHINT) | 6807 | 33.18 | 0.02
К5961. Корпус кнопочного поста 574887 / 573891 NP2-B01 1 пост IP65 пластмассовый без кнопок (CHINT) | 2425 | 283.44 | 0.08
К5962. Корпус кнопочного поста 574885 NP2-B02 2 поста IP65 пластмассовый без кнопок (CHINT) | 21 | 368.34 | 0.11
К5963. Корпус кнопочного поста 574886 NP2-B03 3 поста IP65 пластмассовый без кнопок (CHINT) | 120 | 451.2 | 0.13
К5967. Выключатель кнопочный 577901 / 667232 NP8-10BN/3 зеленый 1з без фиксации (CHINT) | 3671 | 543 | 0.06
К5968. Выключатель кнопочный 577900 / 667231 NP8-01BN/4 красный 1р без фиксации (CHINT) | 3645 | 546.36 | 0.06
К5978. Выключатель кнопочный 577928 / 667265 NP8-11M/14 "Гриб" красный 1з+1р без фиксации (CHINT) | 1343 | 729.18 | 0.07
К5979. Выключатель кнопочный 577879 / 667210 NP8-01ZS/14 "Гриб" красный 1р c фиксацией (CHINT) | 454 | 575.52 | 0.07
К5981. Выключатель кнопочный 577846 / 667178 NP8-11S двойной красный/зеленый 1з+1р без фиксации (CHINT) | 7075 | 670.5 | 0.08
К5982. Выключатель кнопочный 577843 / 667175 NP8-11SD двойной красный/зеленый 1з+1р без фиксации подсветка | 1636 | 1596.3 | 0.08
К5983. Выключатель поворотный 578125 / 578661 NP8-10X/21 2 положения 1з c фиксацией (CHINT) | 2283 | 591.24 | 0.06
К5984. Выключатель поворотный 577799 / 578129 NP8-11X/212 2 положения 1з+1р c фиксацией (CHINT) | 3224 | 764.46 | 0.06
К5985. Выключатель поворотный 578121 / 578131 NP8-20X/312 3 положения 2з c фиксацией (CHINT) | 18407 | 787.62 | 0.06
К5986. Выключатель поворотный 577849 / 667180 NP8-11Y/21 2 положения 1з+1р c фиксацией, с ключом (CHINT) | 1160 | 874.8 | 0.06
К5991. Лампа 576961 с цоколем BA9s белая светодиодная 220В AC/DC (CHINT) | 2592 | 231.3 | 0.01
К5993. Лампа 576968 с цоколем BA9s белая светодиодная 24В AC/DC (CHINT) | 5427 | 207.24 | 0.01
К5999. Зуммер 593207 / 593399 ND16-22FS красный 230В AC прерывистый звук + переменное свечение (CHINT) | 4381 | 625.8 | 0.05
К7973. Суппорт M22-IVS на din-рейку 1х22,5мм 2 модуля 216400 (Eaton/Moeller Германия) | 1 | 333.9 | 0.03
К9002. Выключатель кнопочный 023702 зеленый 1з без фиксации (Legrand) | 0 | 699.18 | 0.05
К9004. Выключатель кнопочный 023706 черный 1з без фиксации (Legrand) | 1 | 1417.68 | 0.05
К9006. Выключатель кнопочный 023709 зеленый 1з без фиксации с маркировкой "I" (Legrand) | 1 | 1403.94 | 0.05
К9008. Выключатель кнопочный 023717 двойной зеленый/красный 1з+1р без фиксации (Legrand) | 1 | 1998.72 | 0.1
К9009. Выключатель кнопочный 023720 "Гриб" красный 1р с фиксацией (Legrand) | 0 | 1539.42 | 0.06
К9010. Выключатель кнопочный 023726 "Гриб" красный 1з+1р с фиксацией (Legrand) | 1 | 1589.28 | 0.08
К9013. Выключатель кнопочный 023754 желтый 1з+1р без фиксации с подсветкой 24В (Legrand) | 1 | 3116.88 | 0.06
К9018. Выключатель кнопочный 023765 двойной зеленый/красный 1з+1р с подсветкой 24В (Legrand) | 2 | 2418.96 | 0.08
К9020. Выключатель кнопочный 023767 двойной зеленый/красный 1з+1р с подсветкой 230В (Legrand) | 0 | 2551.86 | 0.08
К9022. Корпус кнопки 023801 красный без фиксации без подсветки (Legrand) | 2 | 505.74 | 0.03
К9023. Корпус кнопки 023802 зеленый без фиксации без подсветки (Legrand) | 1 | 504.12 | 0.03
К9058. Корпус кнопки 023880 "Гриб" красный диам. 32мм с фиксацией (Legrand) | 1 | 772.02 | 0.05
К9090. Кнопочный пост желтый с красной кнопкой "Гриб" 32мм 1р с фиксацией (Legrand) | 0 | 2951.16 | 0.2
К9091. Кнопочный пост желтый с красной кнопкой "Гриб" 40мм 1р с фиксацией 024212 (Legrand) | 0 | 3121.38 | 0.2
К9094. Корпус кнопочного поста 024200 1 пост IP65 пластмассовый без кнопок цвет серый (Legrand) | 1 | 1314.6 | 0.15
К9101. Выключатель поворотный 023730 1з 2 положения с фиксацией (Legrand) | 0 | 1467.78 | 0.06
К9103. Выключатель поворотный 023738 с ключом 1з 2 положения с фиксацией (Legrand) | 3 | 2313.12 | 0.08
К9179. Шильдик 024304 для маркировки 24,6х11,4мм прозрачный (Legrand) | 1 | 49.2 | 0
К9204. Индикатор 024604 желтый 24В моноблочный со светодиодом (Legrand) | 0 | 229.2 | 0.04
К9209. Корпус индикатора 024162 зеленый (Legrand) | 10 | 161.82 | 0.02
К9210. Индикатор 024100 прозрачный моноблочный цоколь BA9s без лампы (Legrand) | 6 | 214.26 | 0.04
К9211. Индикатор 024104 желтый моноблочный цоколь BA9s без лампы (Legrand) | 0 | 204 | 0.04
К9213. Индикатор 024121 красный 24В моноблочный со светодиодом (Legrand) | 2 | 319.98 | 0.04
К9337. Блок контактный 023012 1з для ламп с зеленым светодиодом 230В зажимы под винт (Legrand) | 3 | 673.5 | 0.03
К9361. Блок контактный 024241 1р на цоколь корпусов зажимы под винт (Legrand) | 23 | 392.76 | 0.03
К9373. Блок контактный 022903 1 перекл. зажимы под винт (Legrand) | 2 | 260.22 | 0.02
К9396. Блок-светодиод 022941 красный 230В зажимы под винт (Legrand) | 2 | 1037.16 | 0.02
К9399. Лампа 024171 неоновая 230В цоколь ВА9s (Legrand) | 1 | 129.96 | 0.01
К9400. Светосигнальная арматура AD16-22DS(LED) d22мм желтый 220В AC ADL10-133 (ANDELI) | 10687 | 115.2 | 0.04
К9401. Светосигнальная арматура AD16-22DS(LED) d22мм желтый 24В AC/DC ADL10-134 (ANDELI) | 545 | 115.2 | 0.04
К9402. Светосигнальная арматура AD16-22DS(LED) d22мм зеленый 220В AC ADL10-138 (ANDELI) | 3187 | 115.26 | 0.04
К9403. Светосигнальная арматура AD16-22DS(LED) d22мм зеленый 24В AC/DC ADL10-139 (ANDELI) | 413 | 116.64 | 0.04
К9404. Светосигнальная арматура AD16-22DS(LED) d22мм зеленый 220В AC/DC ADL10-140 (ANDELI) | 1442 | 115.2 | 0.04
К9405. Светосигнальная арматура AD16-22DS(LED) d22мм красный 220В AC ADL10-143 (ANDELI) | 6272 | 115.92 | 0.04
К9406. Светосигнальная арматура AD16-22DS(LED) d22мм красный 24В AC/DC ADL10-144 (ANDELI) | 0 | 116.64 | 0.04
К9407. Светосигнальная арматура AD16-22DS(LED) d22мм красный 220В AC/DC ADL10-145 (ANDELI) | 715 | 115.92 | 0.04
К9408. Светосигнальная арматура AD16-22DS(LED) d22мм белый 220В AC ADL10-163 (ANDELI) | 425 | 116.64 | 0.04
К9409. Светосигнальная арматура AD16-22DS(LED) d22мм белый 24В AC/DC ADL10-129 (ANDELI) | 430 | 116.64 | 0.04
К9410. Светосигнальная арматура AD16-22DS(LED) d22мм синий 220В AC ADL10-148 (ANDELI) | 28 | 116.64 | 0.04
К9416. Выключатель поворотный XB2-BD25 черный с фиксацией 2 положения 1з+1р ADL10-001 (ANDELI) | 513 | 259.38 | 0.12
К9417. Выключатель поворотный XB2-BD21 черный с фиксацией 2 положения 1з ADL10-002 (ANDELI) | 3158 | 261 | 0.11
К9418. Выключатель поворотный XB2-BD33 черный с фиксацией 3 положения 2з ADL10-003 (ANDELI) | 1169 | 298.2 | 0.11
К9419. Выключатель поворотный XB2-BG21 черный с фиксацией 2 положения 1з с ключом ADL10-004 (ANDELI) | 126 | 266.34 | 0.01
К9420. Выключатель поворотный XB2-BG33 черный с фиксацией 3 положения 2з с ключом ADL10-006 (ANDELI) | 518 | 385.38 | 0.11
К9421. Выключатель поворот. XB2-BJ21 черный с фиксацией 2 полож. 1з удлин. рукоятка ADL10-008 (ANDELI) | 242 | 267.9 | 0.11
К9422. Выключатель поворот. XB2-BJ25 черный с фиксацией 2 полож. 1з+1р удлин. рукоятка ADL10-009 (ANDELI) | 327 | 307.56 | 0.11
К9423. Выключатель поворот. XB2-BJ33 черный с фиксацией 3 полож. 2з удлин. рукоятка ADL10-010 (ANDELI) | 171 | 300.36 | 0.11
К9424. Выключатель поворот. LA115-A5-11XD/G зеленый с фиксацией 2 полож. 1з+1р с подсв. 220В ADL10-203 | 627 | 462.96 | 0.11
К9430. Выключатель кнопочный XB2-BА21 без подсветки без фиксации черный 1з ADL10-052 (ANDELI) | 2746 | 315.42 | 0.11
К9431. Выключатель кнопочный XB2-BА25 без подсветки без фиксации черный 1з+1р ADL10-058 (ANDELI) | 257 | 315.42 | 0.11
К9432. Выключатель кнопочный XB2-BА31 без подсветки без фиксации зеленый 1з ADL10-053 (ANDELI) | 1810 | 315.06 | 0.11
К9433. Выключатель кнопочный XB2-BА35 без подсветки без фиксации зеленый 1з+1р ADL10-059 (ANDELI) | 1033 | 314.94 | 0.11
К9434. Выключатель кнопочный XB2-BА45 без подсветки без фиксации красный 1з+1р ADL10-060 (ANDELI) | 626 | 314.94 | 0.11
К9435. Выключатель кнопочный XB2-BА51 без подсветки без фиксации желтый 1з ADL10-056 (ANDELI) | 632 | 315 | 0.11
К9436. Выключатель кнопочный XB2-BА61 без подсветки без фиксации синий 1з ADL10-057 (ANDELI) | 110 | 315.06 | 0.11
К9437. Выключатель кнопочный XB2-BL21 без подсветки без фиксации черный 1з ADL10-036 (ANDELI) | 185 | 315 | 0.11
К9438. Выключатель кнопочный XB2-BL31 без подсветки без фиксации зеленый 1з ADL10-037 (ANDELI) | 363 | 315.48 | 0.11
К9439. Выключатель кнопочный XB2-BL42 без подсветки без фиксации красный 1р ADL10-039 (ANDELI) | 501 | 315.48 | 0.11
К9440. Выключатель кнопочный XB2-BL51 без подсветки без фиксации желтый 1з ADL10-040 (ANDELI) | 54 | 315 | 0.11
К9441. Выключатель кнопочный XB2-BL61 без подсветки без фиксации синий 1з ADL10-041 (ANDELI) | 51 | 315 | 0.11
К9442. Выключатель кнопочный XB2-BW3361 с подсветкой 220В без фиксации зеленый 1з ADL10-045 (ANDELI) | 2 | 418.62 | 0.11
К9443. Выключатель кнопочный XB2-BW3461 с подсветкой 220В без фиксации красный 1з ADL10-046 (ANDELI) | 110 | 416.52 | 0.11
К9444. Выключатель кнопочный XB2-BW3365 с подсветкой 220В без фиксации зеленый 1р+1з ADL10-048 (ANDELI) | 0 | 418.38 | 0.11
К9445. Выключатель кнопочный XB2-BW3465 с подсветкой 220В без фиксации красный 1р+1з ADL10-049 (ANDELI) | 8 | 418.44 | 0.11
К9446. Выключатель кнопочный XB2-BС31 "Гриб" без подсветки зеленый 1з ADL10-062 (ANDELI) | 15 | 290.64 | 0.11
К9447. Выключатель кнопочный XB2-BС42 "Гриб" без подсветки красный 1р ADL10-064 (ANDELI) | 171 | 291.12 | 0.11
К9448. Выключатель кнопочный XB2-BС45 "Гриб" без подсветки красный 1р+1з без фиксации ADL10-067 (ANDELI) | 174 | 290.7 | 0.11
К9449. Выключатель кнопочный LA115-A5-11RD1 двойной красный/зеленый 1р+1з 220В ADL10-204 (ANDELI) | 13 | 597.84 | 0.04
К9450. Блоки контактные ZB2-BE101 1з ADL10-069 (ANDELI) | 2815 | 58.68 | 0.03
К9451. Блоки контактные ZB2-BE102 1р ADL10-070 (ANDELI) | 858 | 58.68 | 0.03
К9452. Держатель с шильдиком XB2-BZ1 для маркировки 30мм*45мм ADL10-100 (ANDELI) | 687 | 22.56 | 0.01

## Плавкие вставки. Предохранители
Наименование | Кол-во | Стоимость | Вес
48527.А8527 Конденсатор ДПС-0,45-50 У3 пусковой 50 мкФ 450В изолированные выводы (Электроинтер Серпухов) | 1 | 364.26 | 0.17
50531.Е0531 Контакт К02-01 для патрона ПТ (Кореневский завод НВА) | 1 | 156.72 | 0.21
52311.А2311 Плавкая вставка 2938.0 5,0А 250В 5x20мм быстродействующая 1,5кА (ContaClip) | 2 | 43.14 | 0.01
53586.А3586 Контакт основания плавкой вставки ПН2-100А (ЛПО Электроаппарат, Липецк) | 1 | 20.76 | 0.04
53742.А3742 Предохранитель цилиндрический FC 8А (Чехия) | 6 | 1.8 | 0
53743.А3743 Предохранитель цилиндрический FC 16А (Чехия) | 22 | 5.22 | 0
53745. А3745. Предохранитель 80-7112 тип МИНИ 20А флажкового типа (REXANT) | 2 | 5.88 | 0
53750.А3750 Предохранитель FL 7,5 тип МИКРО 7,5А флажкового типа (Чехия) | 63 | 18.72 | 0
53754.А3754 Предохранитель FL 25 тип МИКРО 25А флажкового типа (Чехия) | 74 | 18.72 | 0
53767.А3767 Набор предохранителей F 115 тип МИКРО от 7,5А до 30А флажкового типа (12шт.) (Чехия) | 39 | 113.16 | 0.01
53786.А3786 Предохранитель FX 25 тип МАКСИ 25А флажкового типа (Чехия) | 28 | 45.48 | 0.01
53787.А3787 Предохранитель FX 30 тип МАКСИ 30А флажкового типа (Чехия) | 1 | 45.48 | 0.01
53790.А3790 Предохранитель FX 50 тип МАКСИ 50А флажкового типа (Чехия) | 0 | 33.96 | 0.01
53792.А3792 Предохранитель FX 70 тип МАКСИ 70А флажкового типа (Чехия) | 34 | 45.48 | 0.01
53793.А3793 Предохранитель FX 80 тип МАКСИ 80А флажкового типа (Чехия) | 26 | 45.48 | 0.01
53794.А3794 Предохранитель FX 100 тип МАКСИ 100А флажкового типа (Чехия) | 22 | 45.48 | 0.01
58515.А8515 Конденсатор ДПС-0,45-6 У3 пусковой 6 мкФ 450В изолированные выводы (Электроинтер Серпухов) | 0 | 103.02 | 0.05
58516.А8516 Конденсатор ДПС-0,45-8 У3 пусковой 8 мкФ 450В изолированные выводы (Электроинтер Серпухов) | 0 | 109.98 | 0.06
58525.А8525 Конденсатор ДПС-0,45-40 У3 пусковой 40 мкФ 450В изолированные выводы (Электроинтер Серпухов) | 1 | 244.02 | 0.16
58904.А8904 Центрирующая вставка VDII 2342004 10А красная для держателя с цоколем Е27 (ETI Словения) | 18 | 21.24 | 0.01
58905.А8905 Центрирующая вставка VDII 2342005 16А серая для держателя с цоколем Е27 (ETI Словения) | 21 | 8.64 | 0.01
58906.А8906 Центрирующая вставка VDII 2342006 20А синяя для держателя с цоколем Е27 (ETI Словения) | 49 | 21.24 | 0.01
58912.А8912 Сборная шина 2923032 25А для держателя EZR (ETI Словения) | 10 | 491.58 | 0.38
58916.А8916 Держатель EZN/3-Delta 2322036 трехполюсный 25А для плавкой вставки DII цоколь Е27(ETI Словения | 13 | 281.82 | 0.43
58917.А8917 Держатель EZN/3-линейный 2322025 трехполюсный 25А для плавкой вставки DII цоколь Е27(ETI Слове | 26 | 274.74 | 0.36
58945.А8945 Плавкая вставка NV2 С-KOMBI 4185214 100А габарит 2 500В gG/gl 120кА (ETI Словения) | 0 | 363.9 | 0.43
58962. А8962. Держатель плавкой вставки PK1 4132003 3 полюсный габарит 1 250А IP00 (ETI Словения) | 0 | 3252.06 | 2.13
58969.А8969 Сигнальный контакт NVS5 4117001 (ETI Словения) | 0 | 138.18 | 0.02
58970.А8970. Изолирующая крышка 4129201 для держателя габарит 00 (ETI Словения) | 0 | 29.28 | 0.09
59012.А9012 Плавкая вставка OFAF00H125 125А габарит 00 500В gG 100кА 1SCA022627R1630 (ABB) | 0 | 449.7 | 0.18
59041.А9041 Плавкая вставка OFAF2H400 400А габарит 2 500В gG 100кА 1SCA022627R6270 (ABB) | 0 | 1362.9 | 0.33
59619.А9619. Держатель PPD02-1 2222018 63А/1п/ пластиковый для плавкой вставки D02 Е18 (ETI Словения) | 1 | 197.64 | 0.09
59667.А9667. Плавкая вставка CH14 2630007 10A 690В цилиндрическая 14,3х51мм gG 100кА (ETI Словения) | 1 | 41.88 | 0.02
59689.А9689Плавкая вставка D02 FG220 20А 400В gL/gG 8кА (Niled Франция) | 2 | 80.7 | 0.01
59722.А9722 Разъединитель VLC8 2P 2523000 Imax=25А/2п/ для плавкой вставки 8,5х31,5мм (ETI Словения) | 0 | 141.12 | 0.13
59730.А9730 Выключатель-разъединитель VLC10 1P 2541000 Imax=32А/1п/ для плавкой вставки 10,3х38мм (ETI Сло | 0 | 202.56 | 0.07
59733.А9733 Выключатель-разъединитель VLC10 3P 2544000 Imax=32А/3п/ для плавкой вставки 10,3х38мм (ETI Сло | 0 | 608.88 | 0.2
59740.А9740 Выключатель-разъединитель VLC14 1P 2561000 Imax=50А/1п/ для плавкой вставки 14,3х51мм (ETI Сло | 0 | 406.56 | 0.11
59750.А9750 Выключатель-разъединитель VLC22 1P 2571000 Imax=100А/1п/ для плавкой вставки 22,2х58мм (ETI Сл | 0 | 708.42 | 0.17
А2300. Держатель 05800 10А/1п/ для плавкой вставки 5х20мм (Legrand) | 0 | 655.38 | 0.01
А2301. Держатель 05802 10А/1п+N/ для плавкой вставки 5х20мм (Legrand) | 0 | 2785.44 | 0.46
А2306. Держатель 05812 20А/1п/ для плавкой вставки 8,5х31,5мм (Legrand) | 0 | 518.52 | 0.78
А2310. Держатель 05814 32А/1п/ для плавкой вставки 10,3х38мм (Legrand) | 0 | 1384.32 | 0.78
А2312. Плавкая вставка 10202 0,2А 230В 5x20мм быстродействующая 1,5кА (Legrand) | 0 | 272.52 | 0.01
А2313. Плавкая вставка 10205 0,5А 230В 5x20мм быстродействующая 1,5кА (Legrand) | 1 | 265.68 | 0.01
А2314. Плавкая вставка 10210 1,0А 230В 5x20мм быстродействующая 1,5кА (Legrand) | 0 | 264.84 | 0.01
А2317. Плавкая вставка 10220 2,0А 230В 5x20мм быстродействующая 1,5кА (Legrand) | 4 | 268.08 | 0.01
А2318. Плавкая вставка 10230 3,15А 230В 5x20мм быстродействующая 1,5кА (Legrand) | 0 | 259.2 | 0.01
А2319. Плавкая вставка 10250 5,0А 230В 5x20мм быстродействующая 1,5кА (Legrand) | 0 | 268.74 | 0.01
А2320. Плавкая вставка 10263 6,3А 230В 5x20мм быстродействующая 1,5кА (Legrand) | 0 | 270 | 0.01
А2321. Плавкая вставка 10296 10А 230В 5x20мм быстродействующая 0,5кА (Legrand) | 15 | 269.16 | 0.01
А2322. Плавкая вставка 10225 2,5А 230В 5x20мм быстродействующая 1,5кА (Legrand) | 0 | 273.42 | 0.01
А2328. Плавкая вставка 0431300000 5,0А 230В 5x20мм быстродействующая 1,5кА (Weidmuller Германия) | 3 | 98.7 | 0.01
А2331. Плавкая вставка 12302 2,0А 400В цилиндрическая 8,5х31,5мм gG 20кА (Legrand) | 8 | 268.62 | 0.04
А2333. Плавкая вставка 12306 6,0А 400В цилиндрическая 8,5х31,5мм gG 20кА (Legrand) | 7 | 270.3 | 0.04
А2335. Плавкая вставка 12310 10А 400В цилиндрическая 8,5х31,5мм gG 20кА (Legrand) | 3 | 270.3 | 0.04
А2337. Плавкая вставка 12316 16А 400В цилиндрическая 8,5х31,5мм gG 20кА (Legrand) | 11 | 267.24 | 0.04
А2338. Держатель DF81 25А /1п/ для плавкой вставки 8,5х31,5мм (Schneider Electric) | 0 | 1084.38 | 0.06
А2347. Плавкая вставка 13010 10A 500В цилиндрическая 10х38мм aM 100кА (Legrand) | 13 | 195.9 | 0.01
А2349. Держатель DF81V с индикацией 25А /1п/ для плавкой вставки 8,5х31,5мм (Schneider Electric) | 0 | 1387.38 | 0.06
А2352. Плавкая вставка 13302 2A 500В цилиндрическая 10х38мм gG 100кА (Legrand) | 0 | 244.44 | 0.01
А2353. Плавкая вставка 13304 4A 500В цилиндрическая 10х38мм gG 100кА (Legrand) | 8 | 244.98 | 0.01
А2354. Плавкая вставка 13306 6A 500В цилиндрическая 10х38мм gG 100кА (Legrand) | 0 | 241.92 | 0.01
А2355. Плавкая вставка 13308 8A 500В цилиндрическая 10х38мм gG 100кА (Legrand) | 0 | 200.34 | 0.01
А2356. Плавкая вставка 13310 10A 500В цилиндрическая 10х38мм gG 100кА (Legrand) | 1 | 192.6 | 0.01
А2357. Плавкая вставка 13312 12A 500В цилиндрическая 10х38мм gG 100кА (Legrand) | 0 | 244.2 | 0.01
А2358. Плавкая вставка 13316 16A 500В цилиндрическая 10х38мм gG 100кА (Legrand) | 14 | 245.7 | 0.01
А2359. Плавкая вставка 13320 20A 500В цилиндрическая 10х38мм gG 100кА (Legrand) | 0 | 245.16 | 0.01
А2360. Плавкая вставка 13325 25A 500В цилиндрическая 10х38мм gG 100кА (Legrand) | 0 | 304.62 | 0.01
А2361. Плавкая вставка E9F10GG05 0,5A 500В цилиндрическая 10,3х38мм gG 120кА (ABB) | 0 | 336.24 | 0.01
А2362. Плавкая вставка E9F10GG1 1A 500В цилиндрическая 10,3х38мм gG 120кА (ABB) | 0 | 168.18 | 0.01
А2363. Плавкая вставка E9F10GG2 2A 500В цилиндрическая 10,3х38мм gG 120кА (ABB) | 0 | 168.18 | 0.08
А2365. Плавкая вставка E9F10GG6 6A 500В цилиндрическая 10,3х38мм gG 120кА (ABB) | 0 | 168.18 | 0.08
А2367. Плавкая вставка E9F10GG10 10A 500В цилиндрическая 10,3х38мм gG 120кА (ABB) | 5 | 139.2 | 0.08
А2369. Плавкая вставка E9F8GG2 2A 400В цилиндрическая 8,5х31,5мм gG 120кА (ABB) | 0 | 168.18 | 0
А2370. Плавкая вставка E9F8GG4 4A 400В цилиндрическая 8,5х31,5мм gG 120кА (ABB) | 0 | 168.18 | 0
А2373. Плавкая вставка E9F8GG10 10A 400В цилиндрическая 8,5х31,5мм gG 120кА (ABB) | 0 | 168.18 | 0
А2374. Плавкая вставка E9F8GG16 16A 400В цилиндрическая 8,5х31,5мм gG 120кА (ABB) | 0 | 168.18 | 0
А2375. Держатель DF101 32А /1п/ для плавкой вставки 10х38мм (Schneider Electric) | 0 | 971.64 | 0.06
А2377. Плавкая вставка E9F8GG20 20A 400В цилиндрическая 8,5х31,5мм gG 120кА (ABB) | 0 | 168.18 | 0
А2378. Плавкая вставка E9F10GG4 4A 500В цилиндрическая 10,3х38мм gG 120кА (ABB) | 0 | 168.18 | 0.01
А2379. Плавкая вставка E9F10GG8 8A 500В цилиндрическая 10,3х38мм gG 120кА (ABB) | 0 | 168.18 | 0.01
А2381. Плавкая вставка E9F10GG16 16A 500В цилиндрическая 10,3х38мм gG 120кА (ABB) | 0 | 168.18 | 0.01
А2382. Плавкая вставка E9F10GG20 20A 500В цилиндрическая 10,3х38мм gG 120кА (ABB) | 0 | 168.18 | 0.01
А2383. Плавкая вставка E9F10GG25 25A 500В цилиндрическая 10,3х38мм gG 120кА (ABB) | 0 | 168.18 | 0.01
А2384. Плавкая вставка E9F10GG32 32A 400В цилиндрическая 10,3х38мм gG 120кА (ABB) | 0 | 168.18 | 0.01
А2386. Плавкая вставка E9F14GG32 32A 500В цилиндрическая 14х51мм gG 120кА (ABB) | 0 | 336.24 | 0.02
А2387. Плавкая вставка E9F14GG40 40A 500В цилиндрическая 14х51мм gG 120кА (ABB) | 0 | 336.24 | 0.02
А2390. Плавкая вставка E9F22GG63 63A 690В цилиндрическая 22х58мм gG 120кА (ABB) | 0 | 546.36 | 0.05
А3401. Плавкая вставка ВП1-1 0,16А 250В 4x15мм керамическая (Радиодеталь Мордовия) | 0 | 28.5 | 0
А3402. Плавкая вставка ВП1-1В 0,25А 250В 4x15мм керамическая (Радиодеталь Мордовия) | 0 | 25.08 | 0
А3403. Плавкая вставка ВП1-1В 0,5А 250В 4x15мм керамическая (Радиодеталь Мордовия) | 109 | 26.28 | 0
А3404. Плавкая вставка ВП1-1В 1,0А 250В 4x15мм керамическая (Радиодеталь Мордовия) | 0 | 25.08 | 0
А3405. Плавкая вставка ВП1-1В 2,0А 250В 4x15мм керамическая (Радиодеталь Мордовия) | 220 | 25.98 | 0
А3406. Плавкая вставка ВП1-1В 3,15А 250В 4x15мм керамическая (Радиодеталь Мордовия) | 10 | 25.38 | 0
А3407. Плавкая вставка ВП1-1В 4,0А 250В 4x15мм керамическая (Радиодеталь Мордовия) | 0 | 25.08 | 0
А3408. Плавкая вставка ВП1-1В 5,0А 250В 4x15мм керамическая (Радиодеталь Мордовия) | 233 | 26.58 | 0
А3410. Плавкая вставка ВП1-2В 0,5А 250В 4х15мм керамическая (Радиодеталь Мордовия) | 0 | 40.02 | 0
А3411. Плавкая вставка ВП1-2В 1,0А 250В 4х15мм керамическая (Радиодеталь Мордовия) | 0 | 54.24 | 0
А3412. Плавкая вставка ВП1-2В 2,0А 250В 4х15мм керамическая (Радиодеталь Мордовия) | 0 | 30.48 | 0
А3413. Плавкая вставка ВП1-2В 3,15А 250В 4х15мм керамическая (Радиодеталь Мордовия) | 0 | 53.82 | 0
А3414. Плавкая вставка ВП1-2В 4,0А 250В 4х15мм керамическая (Радиодеталь Мордовия) | 0 | 33.54 | 0
А3415. Плавкая вставка ВП1-2В 5,0А 250В 4х15мм керамическая (Радиодеталь Мордовия) | 0 | 40.02 | 0
А3422. Плавкая вставка ВП 3БВ 2,0А 250В 7x30мм керамическая (Радиодеталь Мордовия) | 0 | 28.98 | 0
А3426. Плавкая вставка ВП 3БВ 5,0А 250В 7х30мм керамическая (Радиодеталь Мордовия) | 0 | 47.34 | 0
А3427. Плавкая вставка ВП 3БВ 6,3А 250В 7х30мм керамическая (Радиодеталь Мордовия) | 0 | 47.34 | 0
А3428. Плавкая вставка ВП 3БВ 8,0А 250В 7х30мм керамическая (Радиодеталь Мордовия) | 15 | 49.62 | 0
А3429. Плавкая вставка ВП 3БВ 10А 250В 7х30мм керамическая (Радиодеталь Мордовия) | 90 | 49.62 | 0
А3430. Плавкая вставка ВП 3Б 16А 250В 7х30мм керамическая (Радиодеталь Мордовия) | 0 | 36.6 | 0
А3431. Плавкая вставка ВПБ 6-1 0,16А 250В 5,2х20мм стеклянная (Радиодеталь Мордовия) | 151 | 16.86 | 0
А3433. Плавкая вставка ВПБ 6-2 0,25А 250В 5,2х20мм стеклянная (Радиодеталь Мордовия) | 219 | 17.1 | 0
А3434. Плавкая вставка ВПБ 6-5 0,5А 250В 5,2х20мм стеклянная (Радиодеталь Мордовия) | 338 | 17.28 | 0
А3435. Плавкая вставка ВПБ 6-7 1,0А 250В 5,2х20мм стеклянная (Радиодеталь Мордовия) | 59 | 17.28 | 0
А3437. Плавкая вставка ВПБ 6-9 1,6А 250В 5,2х20мм стеклянная (Радиодеталь Мордовия) | 70 | 17.1 | 0
А3439. Плавкая вставка ВПБ 6-10 2,0А 250В 5,2х20мм стеклянная (Радиодеталь Мордовия) | 2059 | 17.28 | 0
А3441. Плавкая вставка ВПБ 6-11 3,15А 250В 5,2х20мм стеклянная (Радиодеталь Мордовия) | 1173 | 17.28 | 0
А3443. Плавкая вставка ВПБ 6-12 4,0А 250В 5,2х20мм стеклянная (Радиодеталь Мордовия) | 395 | 17.46 | 0
А3445. Плавкая вставка ВПБ 6-13 5,0А 250В 5,2х20мм стеклянная (Радиодеталь Мордовия) | 105 | 17.28 | 0
А3446. Плавкая вставка ВПБ 6-23 2,0А 250В 6,3х32мм стеклянная (Радиодеталь Мордовия) | 93 | 22.92 | 0
А3447. Плавкая вставка ВПБ 6-24 3,15А 250В 6,3х32мм стеклянная (Радиодеталь Мордовия) | 0 | 22.38 | 0
А3448. Плавкая вставка ВПБ 6-25 4,0А 250В 6,3х32мм стеклянная (Радиодеталь Мордовия) | 0 | 22.38 | 0
А3449. Плавкая вставка ВПБ 6-26 5,0А 250В 6,3х32мм стеклянная (Радиодеталь Мордовия) | 109 | 24.9 | 0
А3451. Плавкая вставка ВПБ 6-36 2,0А 600В 8х50мм стеклянная (Радиодеталь Мордовия) | 4 | 23.88 | 0
А3452. Плавкая вставка ВПБ 6-37 3,15А 600В 8х50мм стеклянная (Радиодеталь Мордовия) | 0 | 9.18 | 0
А3457. Плавкая вставка ВПБ 6-42 10А 250В 8х50мм стеклянная (Радиодеталь Мордовия) | 0 | 37.08 | 0
А3458. Плавкая вставка ВП 2БВ 0,25А 250В 5,2х20мм керамическая (Радиодеталь Мордовия) | 1 | 32.7 | 0
А3459. Плавкая вставка ВП 2БВ 0,5А 250В 5,2х20мм керамическая (Радиодеталь Мордовия) | 0 | 36.6 | 0
А3460. Плавкая вставка ВП 2БВ 0,8А 250В 5,2х20мм керамическая (Радиодеталь Мордовия) | 0 | 31.2 | 0
А3461. Плавкая вставка ВП 2БВ 1,0А 250В 5,2х20мм керамическая (Радиодеталь Мордовия) | 196 | 38.34 | 0
А3462. Плавкая вставка ВП 2БВ 1,25А 250В 5,2х20мм керамическая (Радиодеталь Мордовия) | 0 | 36.6 | 0
А3463. Плавкая вставка ВП 2БВ 1,6А 250В 5,2х20мм керамическая (Радиодеталь Мордовия) | 70 | 37.86 | 0
А3464. Плавкая вставка ВП 2БВ 2,0А 250В 5,2х20мм керамическая (Радиодеталь Мордовия) | 193 | 38.76 | 0
А3465. Плавкая вставка ВП 2БВ 2,5А 250В 5,2х20мм керамическая (Радиодеталь Мордовия) | 101 | 38.76 | 0
А3466. Плавкая вставка ВП 2БВ 3,15А 250В 5,2х20мм керамическая (Радиодеталь Мордовия) | 129 | 38.76 | 0
А3467. Плавкая вставка ВП 2БВ 4,0А 250В 5,2х20мм керамическая (Радиодеталь Мордовия) | 51 | 37.86 | 0
А3468. Плавкая вставка ВП 2БВ 5,0А 250В 5,2х20мм керамическая (Радиодеталь Мордовия) | 90 | 38.34 | 0
А3469. Плавкая вставка ВП 2БВ 6,3А 250В 5,2х20мм керамическая (Радиодеталь Мордовия) | 149 | 38.76 | 0
А3470. Плавкая вставка ВП 2БВ 8,0А 250В 5,2х20мм керамическая (Радиодеталь Мордовия) | 235 | 39.48 | 0
А3471. Плавкая вставка ВП 2БВ 10А 250В 5,2х20мм керамическая (Радиодеталь Мордовия) | 213 | 37.86 | 0
А3472. Предохранитель ПК-30 0,15А 250В 7х30мм стеклянный (Радиодеталь Мордовия) | 0 | 10.98 | 0
А3473. Предохранитель ПК-30 0,25А 250В 7х30мм стеклянный (Радиодеталь Мордовия) | 0 | 12.06 | 0
А3474. Предохранитель ПК-30 0,5А 250В 7х30мм стеклянный (Радиодеталь Мордовия) | 0 | 10.98 | 0
А3475. Предохранитель ПК-30 1,0А 250В 7х30мм стеклянный (Радиодеталь Мордовия) | 0 | 19.32 | 0
А3476. Предохранитель ПК-30 2,0А 250В 7х30мм стеклянный (Радиодеталь Мордовия) | 16 | 16.5 | 0
А3480. Предохранитель ПК-45 1,0А 600В 7х45мм стеклянный (Радиодеталь Мордовия) | 0 | 13.08 | 0
А3482. Предохранитель ПК-45 3,0А 600В 7х45мм стеклянный (Радиодеталь Мордовия) | 2 | 12 | 0
А3483. Предохранитель ПК-45 4,0А 600В 7х45мм стеклянный (Радиодеталь Мордовия) | 4 | 13.08 | 0
А3484. Предохранитель ПК-45 5,0А 600В 7х45мм стеклянный (Радиодеталь Мордовия) | 0 | 13.08 | 0
А3485. Предохранитель ПК-55 0,15А 600В 7х55мм стеклянный (Радиодеталь Мордовия) | 62 | 12 | 0
А3486. Предохранитель ПК-55 0,25А 600В 7х55мм стеклянный (Радиодеталь Мордовия) | 123 | 12 | 0
А3487. Предохранитель ПК-55 0,5А 600В 7х55мм стеклянный (Радиодеталь Мордовия) | 1 | 12.48 | 0
А3489. Предохранитель ПК-55 2,0А 600В 7х55мм стеклянный (Радиодеталь Мордовия) | 2 | 12.72 | 0
А3493. Предохранитель ПЦ-30 1,0А 250В 7х30мм стеклянный (Радиодеталь Мордовия) | 0 | 11.4 | 0
А3495. Предохранитель ПЦ-30 3,0А 250В 7х30мм стеклянный (Радиодеталь Мордовия) | 0 | 19.32 | 0
А3496. Предохранитель ПЦ-30 5,0А 250В 7х30мм стеклянный (Радиодеталь Мордовия) | 0 | 19.32 | 0
А3497. Держатель ДВП 4-1 для плавкой вставки размером 4,0х15мм (Радиодеталь Мордовия) | 25 | 79.02 | 0.01
А3498. Держатель ДВП 4-2 для плавкой вставки размером 5,2х20мм (Радиодеталь Мордовия) | 200 | 126.96 | 0.01
А3508. Комплект контактов основания плавкой вставки НПН2-60 (2шт) до 63А (Электроаппарат Курск) | 43 | 31.74 | 0.3
А3509. Клещи для смены плавких вставок НПН2-60 110371 (Курский эл. ап. завод КЭАЗ) | 6 | 608.58 | 0.17
А3515. Плавкая вставка ПН2-100-40А (Кореневский завод НВА) | 12 | 219.78 | 0.31
А3517. Плавкая вставка ПН2-100-50А (Кореневский завод НВА) | 0 | 201.18 | 0.03
А3519. Плавкая вставка ПН2-100-63А (Кореневский завод НВА) | 37 | 224.76 | 0.31
А3521. Плавкая вставка ПН2-100-80А (Кореневский завод НВА) | 20 | 219.12 | 0.31
А3523. Плавкая вставка ПН2-100-100А (Кореневский завод НВА) | 59 | 224.76 | 0.31
А3528. Плавкая вставка ПН2-250-80А (Кореневский завод НВА) | 33 | 397.56 | 0.49
А3532. Плавкая вставка ПН2-250-100А (Кореневский завод НВА) | 11 | 399.72 | 0.49
А3536. Плавкая вставка ПН2-250-125А (Кореневский завод НВА) | 25 | 399.24 | 0.49
А3537. Плавкая вставка ПН2-250-125А (ЛПО Электроаппарат, Липецк) | 4 | 188.04 | 0.49
А3540. Плавкая вставка ПН2-250-160А (Кореневский завод НВА) | 30 | 399.24 | 0.49
А3544. Плавкая вставка ПН2-250-200А (Кореневский завод НВА) | 13 | 411.54 | 0.49
А3548. Плавкая вставка ПН2-250-250А (Кореневский завод НВА) | 22 | 409.02 | 0.49
А3554. Плавкая вставка ПН2-400-200А (Кореневский завод НВА) | 9 | 707.64 | 1
А3558. Плавкая вставка ПН2-400-250А (Кореневский завод НВА) | 14 | 712.32 | 1
А3559. Плавкая вставка ПН2-400-250А (ЛПО Электроаппарат, Липецк) | 0 | 217.62 | 1
А3562. Плавкая вставка ПН2-400-315А (Кореневский завод НВА) | 13 | 709.44 | 1
А3563. Плавкая вставка ПН2-400-355А (Кореневский завод НВА) | 0 | 641.76 | 0.17
А3566. Плавкая вставка ПН2-100-16А со стальными "ножами" (Кореневский завод НВА) | 12 | 129.18 | 0.31
А3567. Плавкая вставка ПН2-100-25А со стальными "ножами" (Кореневский завод НВА) | 6 | 129.96 | 0.31
А3568. Плавкая вставка ПН2-400-400А (Кореневский завод НВА) | 34 | 729.42 | 1
А3574. Плавкая вставка ПН2-100-31,5А со стальными "ножами" (Кореневский завод НВА) | 14 | 122.94 | 0.31
А3575. Плавкая вставка ПН2-100-40А со стальными "ножами" (Кореневский завод НВА) | 15 | 122.94 | 0.31
А3576. Плавкая вставка ПН2-100-50А со стальными "ножами" (Кореневский завод НВА) | 0 | 113.28 | 0.03
А3577. Плавкая вставка ПН2-100-63А со стальными "ножами" (Кореневский завод НВА) | 0 | 110.04 | 0.03
А3578. Плавкая вставка ПН2-100-80А со стальными "ножами" (Кореневский завод НВА) | 0 | 113.28 | 0.03
А3579. Плавкая вставка ПН2-100-100А со стальными "ножами" (Кореневский завод НВА) | 0 | 113.28 | 0.03
А3580. Плавкая вставка ПН2-250-80А со стальными "ножами" (Кореневский завод НВА) | 0 | 146.16 | 0.04
А3581. Плавкая вставка ПН2-250-100А со стальными "ножами" (Кореневский завод НВА) | 0 | 153.48 | 0.04
А3582. Плавкая вставка ПН2-250-125А со стальными "ножами" (Кореневский завод НВА) | 0 | 146.16 | 0.04
А3583. Плавкая вставка ПН2-250-160А со стальными "ножами" (Кореневский завод НВА) | 0 | 152.46 | 0.04
А3584. Плавкая вставка ПН2-250-200А со стальными "ножами" (Кореневский завод НВА) | 0 | 161.82 | 0.04
А3585. Плавкая вставка ПН2-250-250А со стальными "ножами" (Кореневский завод НВА) | 0 | 159.78 | 0.04
А3587. Контакт основания плавкой вставки ПН2-100А (Кореневский завод НВА) | 36 | 244.08 | 0.04
А3590. Контакт основания плавкой вставки ПН2-250А (Кореневский завод НВА) | 14 | 403.2 | 0.08
А3594. Контакт основания плавкой вставки ПН2-400А (Кореневский завод НВА) | 13 | 656.28 | 0.1
А3595. Контакт основания плавкой вставки ПН2-600А (Кореневский завод НВА) | 0 | 962.88 | 0.01
А3598. Ручка съема для плавких вставок (Кореневский завод НВА) | 17 | 619.74 | 0.26
А3600. Плавкая вставка ППН-33-10А габарит 00С (Кореневский завод НВА) | 0 | 219.54 | 0
А3602. Плавкая вставка ППН-33-20А габарит 00 (Кореневский завод НВА) | 7 | 269.34 | 0.12
А3603. Плавкая вставка ППН-33-20А габарит 0 (Кореневский завод НВА) | 0 | 363.36 | 0.12
А3604. Плавкая вставка ППН-33-16А габарит 0 (Кореневский завод НВА) | 16 | 347.4 | 0.22
А3606. Плавкая вставка ППН-33-25А габарит 0 (Кореневский завод НВА) | 9 | 349.62 | 0.22
А3607. Плавкая вставка ППН-33-32А габарит 0 (Кореневский завод НВА) | 5 | 345.3 | 0.22
А3608. Плавкая вставка ППН-33-40А габарит 0 (Кореневский завод НВА) | 0 | 299.82 | 0.22
А3609. Плавкая вставка ППН-33-50А габарит 0 (Кореневский завод НВА) | 6 | 349.62 | 0.22
А3610. Плавкая вставка ППН-33-63А габарит 0 (Кореневский завод НВА) | 12 | 349.62 | 0.22
А3611. Плавкая вставка ППН-33-80А габарит 0 (Кореневский завод НВА) | 3 | 346.92 | 0.22
А3612. Плавкая вставка ППН-33-100А габарит 0 (Кореневский завод НВА) | 34 | 351.78 | 0.22
А3613. Плавкая вставка ППН-33-125А габарит 0 (Кореневский завод НВА) | 8 | 351.78 | 0.22
А3614. Плавкая вставка ППН-33-160А габарит 0 (Кореневский завод НВА) | 47 | 353.4 | 0.22
А3615. Плавкая вставка ППН-33-100А габарит 0 обратная маркировка (Кореневский завод НВА) | 0 | 316.32 | 0.22
А3616. Плавкая вставка ППН-33-125А габарит 0 обратная маркировка (Кореневский завод НВА) | 0 | 316.32 | 0.22
А3617. Плавкая вставка ППН-33-160А габарит 0 обратная маркировка (Кореневский завод НВА) | 0 | 317.76 | 0.02
А3618. Плавкая вставка ППН-33-16А габарит 00С (Кореневский завод НВА) | 0 | 220.98 | 0.01
А3619. Плавкая вставка ППН-33-20А габарит 00С (Кореневский завод НВА) | 1 | 259.8 | 0.12
А3620. Плавкая вставка ППН-33-16А габарит 00 (Кореневский завод НВА) | 31 | 259.8 | 0.16
А3621. Плавкая вставка ППН-33-25А габарит 00С (Кореневский завод НВА) | 16 | 243.66 | 0.12
А3622. Плавкая вставка ППН-33-25А габарит 00 (Кореневский завод НВА) | 24 | 259.8 | 0.16
А3623. Плавкая вставка ППН-33-32А габарит 00С (Кореневский завод НВА) | 15 | 237.24 | 0.12
А3624. Плавкая вставка ППН-33-32А габарит 00 (Кореневский завод НВА) | 24 | 248.64 | 0.16
А3625. Плавкая вставка ППН-33-40А габарит 00С (Кореневский завод НВА) | 12 | 237.24 | 0.12
А3626. Плавкая вставка ППН-33-40А габарит 00 (Кореневский завод НВА) | 26 | 251.76 | 0.16
А3627. Плавкая вставка ППН-33-50А габарит 00 (Кореневский завод НВА) | 7 | 256.56 | 0.16
А3628. Плавкая вставка ППН-33-63А габарит 00 (Кореневский завод НВА) | 14 | 256.56 | 0.16
А3629. Плавкая вставка ППН-33-63А габарит 00С (Кореневский завод НВА) | 12 | 242.04 | 0.12
А3630. Плавкая вставка ППН-33-80А габарит 00 (Кореневский завод НВА) | 18 | 251.76 | 0.16
А3631. Плавкая вставка ППН-33-80А габарит 00С (Кореневский завод НВА) | 5 | 234.3 | 0.12
А3632. Плавкая вставка ППН-33-100А габарит 00 (Кореневский завод НВА) | 30 | 256.56 | 0.16
А3633. Плавкая вставка ППН-33-100А габарит 00С (Кореневский завод НВА) | 10 | 242.04 | 0.12
А3634. Плавкая вставка ППН-33-125А габарит 00 (Кореневский завод НВА) | 1 | 255 | 0.16
А3635. Плавкая вставка ППН-33-125А габарит 00С (Кореневский завод НВА) | 0 | 216.66 | 0.01
А3636. Плавкая вставка ППН-33-160А габарит 00 (Кореневский завод НВА) | 46 | 293.7 | 0.16
А3638. Плавкая вставка ППН-35-40А габарит 1 (Кореневский завод НВА) | 10 | 451.8 | 0.23
А3639. Плавкая вставка ППН-33-50А габарит 00С (Кореневский завод НВА) | 0 | 216.66 | 0.01
А3640. Плавкая вставка ППН-35-50А габарит 1 (Кореневский завод НВА) | 10 | 456.66 | 0.23
А3642. Плавкая вставка ППН-35-63А габарит 1 (Кореневский завод НВА) | 13 | 453.84 | 0.23
А3644. Плавкая вставка ППН-35-80А габарит 1 (Кореневский завод НВА) | 17 | 450.18 | 0.23
А3646. Плавкая вставка ППН-35-100А габарит 1 (Кореневский завод НВА) | 47 | 453.84 | 0.23
А3648. Плавкая вставка ППН-35-125А габарит 1 (Кореневский завод НВА) | 28 | 456.66 | 0.23
А3650. Плавкая вставка ППН-35-160А габарит 1 (Кореневский завод НВА) | 34 | 458.28 | 0.23
А3652. Плавкая вставка ППН-35-200А габарит 1 (Кореневский завод НВА) | 32 | 526.02 | 0.36
А3654. Плавкая вставка ППН-35-250А габарит 1 (Кореневский завод НВА) | 37 | 524.4 | 0.36
А3655. Плавкая вставка ППН-35-250А габарит 1 обратная маркировка (Кореневский завод НВА) | 0 | 498.3 | 0.03
А3656. Плавкая вставка ППН-37-40А габарит 2 (Кореневский завод НВА) | 20 | 498.6 | 0.38
А3658. Плавкая вставка ППН-37-50А габарит 2 (Кореневский завод НВА) | 17 | 499.98 | 0.38
А3660. Плавкая вставка ППН-37-63А габарит 2 (Кореневский завод НВА) | 18 | 508.26 | 0.38
А3662. Плавкая вставка ППН-37-80А габарит 2 (Кореневский завод НВА) | 13 | 495.48 | 0.38
А3664. Плавкая вставка ППН-37-100А габарит 2 (Кореневский завод НВА) | 48 | 508.26 | 0.38
А3666. Плавкая вставка ППН-37-125А габарит 2 (Кореневский завод НВА) | 27 | 508.26 | 0.38
А3668. Плавкая вставка ППН-37-160А габарит 2 (Кореневский завод НВА) | 45 | 506.7 | 0.38
А3670. Плавкая вставка ППН-37-200А габарит 2 (Кореневский завод НВА) | 21 | 522.78 | 0.38
А3671. Плавкая вставка ППН-37-315А габарит 2 обратная маркировка (Кореневский завод НВА) | 0 | 629.7 | 0.03
А3672. Плавкая вставка ППН-37-250А габарит 2 (Кореневский завод НВА) | 41 | 519.6 | 0.38
А3673. Плавкая вставка ППН-37-400А габарит 2 обратная маркировка (Кореневский завод НВА) | 0 | 626.82 | 0.03
А3674. Плавкая вставка ППН-37-315А габарит 2 (Кореневский завод НВА) | 39 | 679.32 | 0.56
А3675. Плавкая вставка ППН-37-400А габарит 2 (Кореневский завод НВА) | 28 | 698.7 | 0.56
А3676. Плавкая вставка ППН-39-100А габарит 3 (Кореневский завод НВА) | 1 | 829.2 | 0.19
А3677. Плавкая вставка ППН-39-125А габарит 3 (Кореневский завод НВА) | 0 | 970.5 | 0.19
А3678. Плавкая вставка ППН-39-160А габарит 3 (Кореневский завод НВА) | 13 | 945 | 0.57
А3679. Плавкая вставка ППН-39-200А габарит 3 (Кореневский завод НВА) | 0 | 995.1 | 0.19
А3680. Плавкая вставка ППН-39-250А габарит 3 (Кореневский завод НВА) | 12 | 955.2 | 0.57
А3681. Плавкая вставка ППН-39-315А габарит 3 (Кореневский завод НВА) | 8 | 953.64 | 0.57
А3682. Плавкая вставка ППН-39-400А габарит 3 (Кореневский завод НВА) | 8 | 961.14 | 0.57
А3684. Плавкая вставка ППН-39-500А габарит 3 (Кореневский завод НВА) | 20 | 1616.76 | 0.93
А3686. Плавкая вставка ППН-39-630А габарит 3 (Кореневский завод НВА) | 8 | 1645.8 | 0.93
А3688. Плавкая вставка ППН-41-1600А габарит 4 (Кореневский завод НВА) | 0 | 4773.12 | 2.2
А3689. Плавкая вставка ППН-41-1000А габарит 4 (Кореневский завод НВА) | 0 | 4328.28 | 2.2
А3690. Держатель плавкой вставки ППН-33 габарит 00, 00С до 160А (Кореневский завод НВА) | 23 | 349.26 | 0.11
А3691. Держатель плавкой вставки ППН-33 габ. 0 до 160А (Кореневский завод НВА) | 21 | 327.24 | 0.1
А3692. Держатель плавкой вставки ППН-35 габ. 1 до 250А (Кореневский завод НВА) | 44 | 929.28 | 0.35
А3694. Держатель плавкой вставки ППН-37 до 400А (Кореневский завод НВА) | 34 | 1561.38 | 0.48
А3696. Держатель плавкой вставки ППН-39 до 630А (Кореневский завод НВА) | 6 | 2571.54 | 0.68
А3697. Держатель плавкой вставки ППН-41 до 1600А (Кореневский завод НВА) | 0 | 5582.82 | 1.68
А3698. Контакт основания плавкой вставки ППН-41 до 1600А (Кореневский завод НВА) | 0 | 2393.34 | 0.1
А3701. Предохранитель ПАР-16 автоматический 16А 230В цоколь Е27 (ЧЭАЗ Чебоксары) | 2 | 198 | 0.12
А3712. Предохранитель ПРС-25 с плавкой вставкой ПВД-II-25А (КЗЭА Кашин) | 0 | 397.2 | 0.28
А3722. Плавкая вставка ПВД-I-1А к предохранителю ПРС-10 (КЗЭА Кашин) | 0 | 75 | 0.01
А3724. Плавкая вставка ПВД-I-2А к предохранителю ПРС-10 (КЗЭА Кашин) | 0 | 85.68 | 0.01
А3726. Плавкая вставка ПВД-I-4А к предохранителю ПРС-10 (КЗЭА Кашин) | 0 | 72.84 | 0.01
А3728. Плавкая вставка ПВД-I-6,3А к предохранителю ПРС-10 (КЗЭА Кашин) | 0 | 85.68 | 0.01
А3730. Плавкая вставка ПВД-I-10А к предохранителю ПРС-10 (КЗЭА Кашин) | 0 | 72.84 | 0.01
А3732. Плавкая вставка ПВД-II-10А к предохранителю ПРС-25 (КЗЭА Кашин) | 0 | 105.3 | 0.03
А3734. Плавкая вставка ПВД-II-16А к предохранителю ПРС-25 (КЗЭА Кашин) | 0 | 119.34 | 0.03
А3736. Плавкая вставка ПВД-II-20А к предохранителю ПРС-25 (КЗЭА Кашин) | 0 | 129 | 0.04
А3738. Плавкая вставка ПВД-II-25А к предохранителю ПРС-25 (КЗЭА Кашин) | 0 | 106.08 | 0.03
А3739. Плавкая вставка ПВД-III-25А к предохранителю ПРС-63 (КЗЭА Кашин) | 0 | 203.4 | 0.05
А3740. Плавкая вставка ПВД-III-40А к предохранителю ПРС-63 (КЗЭА Кашин) | 0 | 158.16 | 0.06
А3741. Плавкая вставка ПВД-III-63А к предохранителю ПРС-63 (КЗЭА Кашин) | 0 | 209.34 | 0.06
А3742. Набор предохранителей 80-7125 тип МИКРО от 5А до 30А флажкового типа (10шт.) (REXANT) | 165 | 102.96 | 0.01
А3743. Предохранитель 80-7110 тип МИНИ 10А флажкового типа (REXANT) | 33973 | 4.2 | 0
А3744. Предохранитель 80-7111 тип МИНИ 15А флажкового типа (REXANT) | 15 | 4.44 | 0
А3748. Набор предохранителей 80-7021 тип МИНИ от 5А до 30А флажкового типа (10шт.) (REXANT) | 22 | 84.72 | 0.01
А3749. Предохранитель 80-7100 тип СТАНДАРТ 10А флажкового типа (REXANT) | 19829 | 4.26 | 0
А3750. Предохранитель 80-7101 тип СТАНДАРТ 15А флажкового типа (REXANT) | 28363 | 4.38 | 0
А3751. Предохранитель 80-7102 тип СТАНДАРТ 20А флажкового типа (REXANT) | 18547 | 4.38 | 0
А3752. Предохранитель 80-7103 тип СТАНДАРТ 25А флажкового типа (REXANT) | 36 | 4.38 | 0
А3753. Предохранитель 80-7104 тип СТАНДАРТ 30А флажкового типа (REXANT) | 1497 | 4.26 | 0
А3754. Набор предохранителей 80-7022 тип СТАНДАРТ от 5А до 30А флажкового типа (10шт.) (REXANT) | 2431 | 89.64 | 0.01
А3755. Держатель предохранителя 16-0423 типа "МИНИ" на проводе (REXANT) | 62 | 102.6 | 0
А3756. Держатель предохранителя 16-0424 типа "МИНИ" влагозащищенный на проводе (REXANT) | 1332 | 184.68 | 0
А3757. Держатель предохранителя 16-0421-4 типа "СТАНДАРТ" на проводе (REXANT) | 3323 | 92.58 | 0
А3758. Держатель предохранителя 16-0422 габарита 5х20мм на проводе (REXANT) | 8523 | 27.84 | 0
А3759. Предохранитель FN 4 тип МИНИ 4А флажкового типа (Чехия) | 0 | 5.46 | 0
А3760. Предохранитель FN 5 тип МИНИ 5А флажкового типа (Чехия) | 0 | 5.46 | 0
А3761. Предохранитель FN 7,5 тип МИНИ 7,5А флажкового типа (Чехия) | 0 | 5.46 | 0
А3762. Предохранитель FN 10 тип МИНИ 10А флажкового типа (Чехия) | 0 | 4.74 | 0
А3764. Предохранитель FN 20 тип МИНИ 20А флажкового типа (Чехия) | 0 | 4.74 | 0
А3765. Предохранитель FN 25 тип МИНИ 25А флажкового типа (Чехия) | 0 | 5.46 | 0
А3770. Предохранитель FT 2 тип НОРМА 2А флажкового типа (Чехия) | 0 | 3.84 | 0
А3771. Предохранитель FT 3 тип НОРМА 3А флажкового типа (Чехия) | 0 | 3.96 | 0
А3773. Предохранитель FT 5 тип НОРМА 5А флажкового типа (Чехия) | 0 | 3.96 | 0
А3774. Предохранитель FT 7,5 тип НОРМА 7,5А флажкового типа (Чехия) | 0 | 3.96 | 0
А3775. Предохранитель FT 10 тип НОРМА 10А флажкового типа (Чехия) | 1 | 4.02 | 0
А3776. Предохранитель FT 15 тип НОРМА 15А флажкового типа (Чехия) | 0 | 4.68 | 0
А3777. Предохранитель FT 20 тип НОРМА 20А флажкового типа (Чехия) | 0 | 3.84 | 0
А3778. Предохранитель FT 25 тип НОРМА 25А флажкового типа (Чехия) | 0 | 3.84 | 0
А3779. Предохранитель FT 30 тип НОРМА 30А флажкового типа (Чехия) | 0 | 3.96 | 0
А8501. Конденсатор К73-57а 0,47мкФ 1000/500В с плавкой вставкой 20А (Элкод С-Петербург) | 0 | 594.72 | 0.04
А8504. Конденсатор К73-57в 0,47мкФ 1000/500В (Элкод С-Петербург) | 0 | 724.74 | 0.04
А8506. Конденсатор К73-28-1 0,47 мкФ 1000/380В (СКЗ Северо-Задонск) | 0 | 478.74 | 0.09
А8507. Конденсатор КЗ-1 0,47 мкФ 1000/380В с плавкой вставкой 20А (СКЗ Северо-Задонск) | 71 | 479.64 | 0.11
А8508. Конденсатор КЗ-1а 0,47 мкФ 1000/380В с плавкой вставкой 20А (СКЗ Северо-Задонск) | 6 | 468.48 | 0.11
А8510. Конденсатор К78-17 пусковой 1,5 мкФ 450В изолированные выводы (СКЗ Северо-Задонск) | 0 | 125.4 | 0.08
А8511. Конденсатор К78-17 пусковой 2,0 мкФ 450В изолированные выводы (СКЗ Северо-Задонск) | 37 | 133.62 | 0.08
А8512. Конденсатор К78-17 пусковой 2,5 мкФ 450В изолированные выводы (СКЗ Северо-Задонск) | 27 | 139.44 | 0.08
А8513. Конденсатор К78-17 пусковой 3,0 мкФ 450В изолированные выводы (СКЗ Северо-Задонск) | 8 | 142.38 | 0.08
А8514. Конденсатор К78-17 пусковой 4,0 мкФ 450В изолированные выводы (СКЗ Северо-Задонск) | 14 | 169.44 | 0.08
А8515. Конденсатор К78-17 пусковой 5,0 мкФ 450В изолированные выводы (СКЗ Северо-Задонск) | 51 | 170.58 | 0.08
А8516. Конденсатор К78-17 пусковой 6,0 мкФ 450В изолированные выводы (СКЗ Северо-Задонск) | 0 | 179.34 | 0.08
А8517. Конденсатор К78-17 пусковой 8,0 мкФ 450В изолированные выводы (СКЗ Северо-Задонск) | 7 | 191.4 | 0.08
А8518. Конденсатор К78-17 пусковой 10 мкФ 450В изолированные выводы (СКЗ Северо-Задонск) | 11 | 233.1 | 0.08
А8519. Конденсатор К78-17 пусковой 12 мкФ 450В изолированные выводы (СКЗ Северо-Задонск) | 66 | 282.12 | 0.08
А8521. Конденсатор К78-17 пусковой 16 мкФ 450В изолированные выводы (СКЗ Северо-Задонск) | 0 | 322.02 | 0.1
А8522. Конденсатор К78-17 пусковой 20 мкФ 450В изолированные выводы (СКЗ Северо-Задонск) | 23 | 429.3 | 0.1
А8523. Конденсатор К78-17 пусковой 25 мкФ 450В изолированные выводы (СКЗ Северо-Задонск) | 22 | 458.46 | 0.12
А8524. Конденсатор К78-17 пусковой 30 мкФ 450В изолированные выводы (СКЗ Северо-Задонск) | 18 | 484.08 | 0.12
А8525. Конденсатор К78-17 пусковой 35 мкФ 450В изолированные выводы (СКЗ Северо-Задонск) | 17 | 526.44 | 0.12
А8526. Конденсатор К78-17 пусковой 40 мкФ 450В изолированные выводы (СКЗ Северо-Задонск) | 15 | 593.7 | 0.12
А8527. Конденсатор К78-17 пусковой 45 мкФ 450В изолированные выводы (СКЗ Северо-Задонск) | 16 | 580.8 | 0.12
А8528. Конденсатор К78-17 пусковой 50 мкФ 450В изолированные выводы (СКЗ Северо-Задонск) | 14 | 670.44 | 0.14
А8529. Конденсатор К78-17 пусковой 60 мкФ 450В изолированные выводы (СКЗ Северо-Задонск) | 10 | 848.04 | 0.14
А8530. Конденсатор К78-17 пусковой 80 мкФ 450В изолированные выводы (СКЗ Северо-Задонск) | 9 | 1123.2 | 0.14
А8531. Конденсатор К78-17 пусковой 100 мкФ 450В изолированные выводы (СКЗ Северо-Задонск) | 7 | 1396.44 | 0.14
А8550. Конденсатор CBB60 пусковой 3 мкФ 450В изолированные выводы (SaiFu Китай) | 9 | 95.4 | 0.04
А8551. Конденсатор CBB60 пусковой 5 мкФ 450В изолированные выводы (SaiFu Китай) | 10 | 139.14 | 0.04
А8552. Конденсатор CBB60 пусковой 6 мкФ 450В изолированные выводы (SaiFu Китай) | 9 | 139.98 | 0.06
А8553. Конденсатор CBB60 пусковой 15 мкФ 450В изолированные выводы (SaiFu Китай) | 15 | 234.72 | 0.06
А8555. Конденсатор CBB60 пусковой 5 мкФ 450В клеммы (SaiFu Китай) | 16 | 137.76 | 0.05
А8556. Конденсатор CBB60 пусковой 6 мкФ 450В клеммы (SaiFu Китай) | 8 | 183.06 | 0.05
А8557. Конденсатор CBB60 пусковой 8 мкФ 450В клеммы (SaiFu Китай) | 12 | 191.7 | 0.06
А8558. Конденсатор CBB60 пусковой 10 мкФ 450В клеммы (SaiFu Китай) | 0 | 206.64 | 0.06
А8559. Конденсатор CBB60 пусковой 12 мкФ 450В клеммы (SaiFu Китай) | 20 | 259.8 | 0.06
А8560. Конденсатор CBB60 пусковой 15 мкФ 450В клеммы (SaiFu Китай) | 10 | 253.44 | 0.06
А8561. Конденсатор CBB60 пусковой 20 мкФ 450В клеммы (SaiFu Китай) | 8 | 287.34 | 0.07
А8562. Конденсатор CBB60 пусковой 25 мкФ 450В клеммы (SaiFu Китай) | 9 | 344.1 | 0.07
А8563. Конденсатор CBB60 пусковой 30 мкФ 450В клеммы (SaiFu Китай) | 18 | 369.36 | 0.07
А8564. Конденсатор CBB60 пусковой 35 мкФ 450В клеммы (SaiFu Китай) | 11 | 425.1 | 0.1
А8565. Конденсатор CBB60 пусковой 40 мкФ 450В клеммы (SaiFu Китай) | 12 | 485.1 | 0.11
А8566. Конденсатор CBB60 пусковой 45 мкФ 450В клеммы (SaiFu Китай) | 6 | 535.98 | 0.16
А8567. Конденсатор CBB60 пусковой 50 мкФ 450В клеммы (SaiFu Китай) | 8 | 567.24 | 0.18
А8568. Конденсатор CBB60 пусковой 60 мкФ 450В клеммы (SaiFu Китай) | 10 | 598.56 | 0.18
А8569. Конденсатор CBB60 пусковой 70 мкФ 450В клеммы (SaiFu Китай) | 10 | 758.16 | 0.18
А8590. Конденсатор CD60 пусковой 100 мкФ 300В клеммы (SaiFu Китай) | 10 | 257.4 | 0.12
А8591. Конденсатор CD60 пусковой 150 мкФ 300В клеммы (SaiFu Китай) | 6 | 338.4 | 0.12
А8593. Конденсатор CD60 пусковой 250 мкФ 300В клеммы (SaiFu Китай) | 10 | 458.82 | 0.14
А8594. Конденсатор CD60 пусковой 300 мкФ 300В клеммы (SaiFu Китай) | 9 | 527.46 | 0.16
А8900. Плавкая вставка DII 2312404 10А 500В gG/gl 50кА 50х21,5мм (ETI Словения) | 68 | 77.7 | 0.03
А8901. Плавкая вставка DII 2312405 16А 500В gG/gl 50кА 50х21,5мм (ETI Словения) | 70 | 78.06 | 0.03
А8902. Плавкая вставка DII 2312406 20А 500В gG/gl 50кА 50х21,5мм (ETI Словения) | 60 | 77.22 | 0.03
А8903. Плавкая вставка DII 2312407 25А 500В gG/gl 50кА 50х21,5мм (ETI Словения) | 81 | 78.06 | 0.03
А8907. Центрирующая вставка VDII 2342007 25А желтая для держателя с цоколем Е27 (ETI Словения) | 0 | 8.52 | 0.01
А8908. Держатель EZ 2322001 25А для плавкой вставки DII цоколь Е27 (ETI Словения) | 0 | 50.64 | 0.12
А8918. Крышка 2332003 25А для держателя с цоколем Е27(ETI Словения) | 0 | 24.3 | 0.04
А8920. Плавкая вставка NV00 C-KOMBI 4181205 16А габарит 00 500В gG/gl 120кА (ETI Словения) | 0 | 435.48 | 0.12
А8921. Плавкая вставка NV00 C-KOMBI 4181207 25А габарит 00 500В gG/gl 120кА (ETI Словения) | 1 | 315.66 | 0.12
А8922. Плавкая вставка NV00 C-KOMBI 4181208 32А габарит 00 500В gG/gl 120кА (ETI Словения) | 0 | 405.78 | 0.12
А8923. Плавкая вставка NV00 C-KOMBI 4181210 40А габарит 00 500В gG/gl 120кА (ETI Словения) | 0 | 405.78 | 0.12
А8924. Плавкая вставка NV00 C-KOMBI 4181211 50А габарит 00 500В gG/gl 120кА (ETI Словения) | 0 | 405.78 | 0.12
А8925. Плавкая вставка NV00 C-KOMBI 4181212 63А габарит 00 500В gG/gl 120кА (ETI Словения) | 0 | 366.18 | 0.12
А8926. Плавкая вставка NV00 C-KOMBI 4181213 80А габарит 00 500В gG/gl 120кА (ETI Словения) | 15 | 495.6 | 0.12
А8927. Плавкая вставка NV00 C-KOMBI 4181214 100А габарит 00 500В gG/gl 120кА (ETI Словения) | 13 | 521.04 | 0.12
А8928. Плавкая вставка NV00 KOMBI 4182215 125А габарит 00 500В gG/gl 120кА (ETI Словения) | 0 | 534.42 | 0.17
А8929. Плавкая вставка NV00 KOMBI 4182216 160А габарит 00 500В gG/gl 120кА (ETI Словения) | 16 | 616.02 | 0.17
А8931. Плавкая вставка NV0 KOMBI 4183212 63А габарит 0 500В gG/gl 120кА (ETI Словения) | 0 | 722.46 | 0.23
А8932. Плавкая вставка NV0 KOMBI 4183213 80А габарит 0 500В gG/gl 120кА (ETI Словения) | 0 | 702.66 | 0.23
А8933. Плавкая вставка NV0 KOMBI 4183214 100А габарит 0 500В gG/gl 120кА (ETI Словения) | 0 | 722.46 | 0.23
А8937. Плавкая вставка NV1 C-KOMBI 4184211 50А габарит 1 500В gG/gl 120кА (ETI Словения) | 0 | 672.96 | 0.23
А8938. Плавкая вставка NV1 C-KOMBI 4184212 63А габарит 1 500В gG/gl 120кА (ETI Словения) | 0 | 672.96 | 0.23
А8939. Плавкая вставка NV1 C-KOMBI 4184213 80А габарит 1 500В gG/gl 120кА (ETI Словения) | 1 | 580.14 | 0.23
А8942. Плавкая вставка NV1 C-KOMBI 4184216 160А габарит 1 500В gG/gl 120кА (ETI Словения) | 0 | 682.86 | 0.23
А8944. Плавкая вставка NV1 KOMBI 4184219 250А габарит 1 500В gG/gl 120кА (ETI Словения) | 0 | 979.74 | 0.43
А8947. Плавкая вставка NV2 С-KOMBI 4185216 160А габарит 2 500В gG/gl 120кА (ETI Словения) | 0 | 1237.08 | 0.43
А8948. Плавкая вставка NV2 С-KOMBI 4185217 200А габарит 2 500В gG/gl 120кА (ETI Словения) | 0 | 1256.82 | 0.43
А8949. Плавкая вставка NV2 С-KOMBI 4185219 250А габарит 2 500В gG/gl 120кА (ETI Словения) | 0 | 1256.82 | 0.43
А8953. Плавкая вставка NV3 KOMBI 4186231 500А габарит 3 500В gG/gl 120кА (ETI Словения) | 0 | 2939.22 | 0.79
А9005. Плавкая вставка OFAF000H25 25А габарит 000 500В gG 100кА 1SCA022627R0820 (ABB) | 0 | 858.06 | 0.04
А9006. Плавкая вставка OFAF000H32 32А габарит 000 500В gG 100кА 1SCA022627R0910 (ABB) | 0 | 858.06 | 0.04
А9008. Плавкая вставка OFAF000H50 50А габарит 000 500В gG 100кА 1SCA022627R1210 (ABB) | 0 | 858.06 | 0.04
А9009. Плавкая вставка OFAF000H63 63А габарит 000 500В gG 100кА 1SCA022627R1390 (ABB) | 0 | 858.06 | 0.04
А9010. Плавкая вставка OFAF000H80 80А габарит 000 500В gG 100кА 1SCA022627R1470 (ABB) | 0 | 858.06 | 0.04
А9011. Плавкая вставка OFAF000H100 100А габарит 000 500В gG 100кА 1SCA022627R1550 (ABB) | 0 | 858.06 | 0.04
А9013. Плавкая вставка OFAF00H160 160А габарит 00 500В gG 100кА 1SCA022627R1710 (ABB) | 0 | 1335.12 | 0.18
А9019. Плавкая вставка OFAF0H63 63А габарит 0 500В gG 100кА 1SCA022627R2790 (ABB) | 0 | 1762.38 | 0.21
А9020. Плавкая вставка OFAF0H80 80А габарит 0 500В gG 100кА 1SCA022627R2870 (ABB) | 0 | 1762.38 | 0.21
А9023. Плавкая вставка OFAF0H160 160А габарит 0 500В gG 100кА 1SCA022627R3170 (ABB) | 3 | 1397.76 | 0.21
А9030. Плавкая вставка OFAF1H160 160А габарит 1 500В gG 100кА 1SCA022627R4310 (ABB) | 1 | 1666.5 | 0.3
А9031. Плавкая вставка OFAF1H200 200А габарит 1 500В gG 100кА 1SCA022627R4490 (ABB) | 0 | 2196.78 | 0.3
А9032. Плавкая вставка OFAF1H250 250А габарит 1 500В gG 100кА 1SCA022627R4650 (ABB) | 0 | 2196.78 | 0.3
А9036. Плавкая вставка OFAF2H125 125А габарит 2 500В gG 100кА 1SCA022627R5460 (ABB) | 0 | 2492.28 | 0.33
А9038. Плавкая вставка OFAF2H200 200А габарит 2 500В gG 100кА 1SCA022627R5620 (ABB) | 0 | 2492.28 | 0.33
А9039. Плавкая вставка OFAF2H250 250А габарит 2 500В gG 100кА 1SCA022627R5890 (ABB) | 1 | 1995.48 | 0.33
А9040. Плавкая вставка OFAF2H315 315А габарит 2 500В gG 100кА 1SCA022627R6010 (ABB) | 0 | 2666.76 | 0.33
А9046. Плавкая вставка OFAF3H630 630А габарит 3 500В gG 100кА 1SCA022627R7160 (ABB) | 0 | 4958.52 | 0.46
А9600. Плавкая вставка D01 2211001 2А 400В gL 8кА (ETI Словения) | 0 | 99 | 0.01
А9601. Плавкая вставка D01 2211002 4А 400В gL 8кА (ETI Словения) | 0 | 99 | 0.01
А9602. Плавкая вставка D01 2211003 6А 400В gL 8кА (ETI Словения) | 71 | 153.42 | 0.01
А9603. Плавкая вставка D01 2211004 10А 400В gL 8кА (ETI Словения) | 0 | 129.6 | 0.01
А9604. Плавкая вставка D01 2211006 13А 400В gL 8кА (ETI Словения) | 0 | 99 | 0.01
А9605. Плавкая вставка D01 2211005 16А 400В gL 8кА (ETI Словения) | 6 | 119.46 | 0.01
А9606. Плавкая вставка D02 2212001 20А 400В gL 8кА (ETI Словения) | 0 | 87.12 | 0.01
А9607. Плавкая вставка D02 2212002 25А 400В gL 8кА (ETI Словения) | 129 | 114.78 | 0.01
А9608. Плавкая вставка D02 2212006 32А 400В gL 8кА (ETI Словения) | 0 | 99 | 0.01
А9609. Плавкая вставка D02 2212003 35А 400В gL 8кА (ETI Словения) | 0 | 128.52 | 0.01
А9611. Плавкая вставка D02 2212004 50А 400В gL 8кА (ETI Словения) | 0 | 153.42 | 0.01
А9612. Плавкая вставка D02 2212005 63А 400В gL 8кА (ETI Словения) | 0 | 153.42 | 0.01
А9613. Держатель D01N-K 2221011 16А/1п/ керамический для плавкой вставки D01 Е14 (ETI Словения) | 0 | 494.82 | 0.07
А9616. Держатель D02N/3-K 2222021 63А/3п/ керамический для плавкой вставки D02 Е18 (ETI Словения) | 0 | 1741.74 | 0.29
А9621. Крышка KND01 2231003 16А керамическая Е14 (ETI Словения) | 2 | 108.9 | 0.02
А9622. Крышка KND02 2232003 63А керамическая Е18 (ETI Словения) | 0 | 108.9 | 0.02
А9624. Плавкая вставка CH10 2621017 0,5A 500В цилиндрическая 10,3х38мм аM 100кА (ETI Словения) | 0 | 237.54 | 0.01
А9625. Плавкая вставка CH10 2621001 2A 500В цилиндрическая 10,3х38мм аM 100кА (ETI Словения) | 1 | 174.18 | 0.01
А9626. Плавкая вставка CH10 2621003 4A 500В цилиндрическая 10,3х38мм аM 100кА (ETI Словения) | 0 | 174.18 | 0.01
А9640. Плавкая вставка CH8 2610000 1А 400В цилиндрическая 8,5х31,5мм gG 100кА (ETI Словения) | 0 | 108.9 | 0
А9641. Плавкая вставка CH8 2610001 2A 400В цилиндрическая 8,5х31,5мм gG 100кА (ETI Словения) | 0 | 108.9 | 0
А9642. Плавкая вставка CH8 2610003 4A 400В цилиндрическая 8,5х31,5мм gG 100кА (ETI Словения) | 0 | 108.9 | 0
А9643. Плавкая вставка CH8 2610005 6A 400В цилиндрическая 8,5х31,5мм gG 100кА (ETI Словения) | 1 | 108.9 | 0
А9644. Плавкая вставка CH8 2610006 8A 400В цилиндрическая 8,5х31,5мм gG 100кА (ETI Словения) | 0 | 108.9 | 0
А9645. Плавкая вставка CH8 2610007 10A 400В цилиндрическая 8,5х31,5мм gG 100кА (ETI Словения) | 0 | 130.68 | 0
А9646. Плавкая вставка CH8 2610008 12A 400В цилиндрическая 8,5х31,5мм gG 100кА (ETI Словения) | 0 | 130.68 | 0
А9647. Плавкая вставка CH8 2610009 16A 400В цилиндрическая 8,5х31,5мм gG 100кА (ETI Словения) | 0 | 119.76 | 0
А9648. Плавкая вставка CH8 2610011 20A 400В цилиндрическая 8,5х31,5мм gG 100кА (ETI Словения) | 0 | 130.68 | 0
А9650. Плавкая вставка CH10 2620017 0,5A 500В цилиндрическая 10,3х38мм gG 100кА (ETI Словения) | 0 | 152.4 | 0.01
А9651. Плавкая вставка CH10 2620000 1A 500В цилиндрическая 10,3х38мм gG 100кА (ETI Словения) | 42 | 179.76 | 0.01
А9652. Плавкая вставка CH10 2620001 2A 500В цилиндрическая 10,3х38мм gG 100кА (ETI Словения) | 43 | 187.98 | 0.01
А9653. Плавкая вставка CH10 2620003 4A 500В цилиндрическая 10,3х38мм gG 100кА (ETI Словения) | 47 | 172.44 | 0.01
А9654. Плавкая вставка CH10 2620005 6A 500В цилиндрическая 10,3х38мм gG 100кА (ETI Словения) | 4 | 168.18 | 0
А9655. Плавкая вставка CH10 2620006 8A 500В цилиндрическая 10,3х38мм gG 100кА (ETI Словения) | 0 | 149.7 | 0.01
А9656. Плавкая вставка CH10 2620007 10A 500В цилиндрическая 10,3х38мм gG 100кА (ETI Словения) | 4 | 206.64 | 0
А9657. Плавкая вставка CH10 2620008 12A 500В цилиндрическая 10,3х38мм gG 100кА (ETI Словения) | 0 | 149.7 | 0.01
А9658. Плавкая вставка CH10 2620009 16A 500В цилиндрическая 10,3х38мм gG 100кА (ETI Словения) | 40 | 214.14 | 0.01
А9659. Плавкая вставка CH10 2620011 20A 500В цилиндрическая 10,3х38мм gG 100кА (ETI Словения) | 14 | 165.18 | 0.01
А9660. Плавкая вставка CH10 2620013 25A 500В цилиндрическая 10,3х38мм gG 100кА (ETI Словения) | 0 | 170.28 | 0
А9661. Плавкая вставка CH10 2620015 32A 400В цилиндрическая 10,3х38мм gG 100кА (ETI Словения) | 46 | 210.78 | 0.01
А9669. Плавкая вставка CH14 2630009 16A 690В цилиндрическая 14,3х51мм gG 100кА (ETI Словения) | 0 | 237.54 | 0.02
А9670. Плавкая вставка CH14 2630011 20A 690В цилиндрическая 14,3х51мм gG 100кА (ETI Словения) | 0 | 237.54 | 0.02
А9671. Плавкая вставка CH14 2630013 25A 690В цилиндрическая 14,3х51мм gG 100кА (ETI Словения) | 0 | 237.54 | 0.02
А9672. Плавкая вставка CH14 2630015 32A 690В цилиндрическая 14,3х51мм gG 100кА (ETI Словения) | 0 | 257.34 | 0.02
А9673. Плавкая вставка CH14 2630017 40A 500В цилиндрическая 14,3х51мм gG 100кА (ETI Словения) | 0 | 257.34 | 0.02
А9674. Плавкая вставка CH14 2630019 50A 500В цилиндрическая 14,3х51мм gG 100кА (ETI Словения) | 0 | 257.34 | 0.02
А9676. Плавкая вставка CH22 2640011 20A 690В цилиндрическая 22,2х58мм gG 100кА (ETI Словения) | 0 | 484.92 | 0.05
А9678. Плавкая вставка CH22 2640015 32A 690В цилиндрическая 22,2х58мм gG 100кА (ETI Словения) | 0 | 504.72 | 0.05
А9680. Плавкая вставка CH22 2640019 50A 500В цилиндрическая 22,2х58мм gG 100кА (ETI Словения) | 0 | 514.62 | 0.05
А9681. Плавкая вставка CH22 2640021 63A 500В цилиндрическая 22,2х58мм gG 100кА (ETI Словения) | 0 | 504.72 | 0.05
А9682. Плавкая вставка CH22 2640023 80A 500В цилиндрическая 22,2х58мм gG 100кА (ETI Словения) | 1 | 613.62 | 0.05
А9683. Плавкая вставка CH22 2640025 100A 500В цилиндрическая 22,2х58мм gG 100кА (ETI Словения) | 0 | 623.46 | 0.05
А9722. Выключатель-разъединитель VLC8 2P 2523000 Imax=25А/2п/ для плавкой вставки 8,5х31,5мм (ETI Сло | 1 | 380.46 | 0.12
А9729. Выключатель-разъединитель VLC10 1P 2541100 с индикацией Imax=32А/1п/ для пл вставки 10,3х38мм | 1 | 654.18 | 0.06
А9736. Выключатель-разъединитель E91/20 20А/1п/ для плавкой вставки 8,5х31,5мм 2CSM200983R1801 (АВВ) | 0 | 794.76 | 0.06
А9739. Выключатель-разъединитель E93/32 32А/3п/ для плавкой вставки 10х38мм 2CSM204753R1801 (АВВ) | 60 | 1296 | 0.18
А9756. Выключатель-разъединитель Е91/32 32А/1п/ для плавкой вставки 10х38мм 2CSM200923R1801 (АВВ) | 0 | 851.22 | 0.06
А9757. Выключатель-разъединитель E92/32 32А/2п/ для плавкой вставки 10х38мм 2CSM200883R1801 (АВВ) | 0 | 1669.62 | 0.12
А9758. Выключатель-разъединитель E94/32 32А/4п/ для плавкой вставки 10х38мм 2CSM204723R1801 (АВВ) | 0 | 3688.8 | 0.24
А9766. Выключатель-разъединитель EFD10 1P 2540001 Imax=32А/1п/ для плавкой вставки 10,3х38мм (ETI Словения | 7 | 557.94 | 0.06
А9767. Выключатель-разъединитель EFD10 2P 2540003 Imax=32А/2п/ для плавкой вставки 10,3х38мм (ETI Словения | 1 | 930.3 | 0.12
А9768. Выключатель-разъединитель EFD10 3P 2540004 Imax=32А/3п/ для плавкой вставки 10,3х38мм (ETI Словения | 12 | 1820.4 | 0.12
А9769. Выключатель-разъединитель EFD14 1P 2560001 Imax=50А/1п/ для плавкой вставки 14,3х51мм (ETI Словения | 0 | 953.52 | 0.1
А9771. Выключатель-разъединитель EFD14 3P 2560004 Imax=50А/3п/ для плавкой вставки 14,3х51мм (ETI Словения | 4 | 3123.24 | 0.31
А9774. Выключатель-разъединитель EFD22 3P 2570004 Imax=100А/3п/ для плавкой вставки 22,2х58мм (ETI Словени | 11 | 5896.44 | 0.18
А9780. Блок защиты BZ-3 230В AC, 0.5-6,3A, 3 предохранителя на DIN-рейке (Евроавтоматика) | 0 | 3714.9 | 0.07
Б1115. Плавкая вставка C10G8 8A 500В цилиндрическая 10х38мм gG 120кА (Bussmann/Eaton) | 1 | 73.5 | 0.01
Б1116. Плавкая вставка C10G10 10A 500В цилиндрическая 10х38мм gG 120кА (Bussmann/Eaton) | 0 | 73.5 | 0.01
Б1118. Плавкая вставка C10G16 16A 500В цилиндрическая 10х38мм gG 120кА (Bussmann/Eaton) | 1 | 85.44 | 0.01
Б1119. Плавкая вставка C10G20 20A 500В цилиндрическая 10х38мм gG 120кА (Bussmann/Eaton) | 1 | 73.5 | 0.01
Б1166. Плавкая вставка 2D27Q DII 2А 500В gL/gG 50кА 50х21,5мм (Bussmann/Eaton) | 3 | 86.7 | 0.03
Б1186. Плавкая вставка FWP-10A14F 10A 660В цилиндрическая 14х51мм быстродействующая aR (Bussmann/Eato | 1 | 645 | 0.02
Б1406. Плавкая вставка 20NHG000B NH 20A габарит 000 500В gL/gG (Bussmann/Eaton) | 0 | 315.96 | 0.13
Б1407. Плавкая вставка 25NHG000B NH 25A габарит 000 500В gL/gG (Bussmann/Eaton) | 0 | 315.96 | 0.13
Б1408. Плавкая вставка 32NHG000B NH 32A габарит 000 500В gL/gG (Bussmann/Eaton) | 0 | 315.96 | 0.13
Б1410. Плавкая вставка 40NHG000B NH 40A габарит 000 500В gL/gG (Bussmann/Eaton) | 0 | 315.96 | 0.13
Б1411. Плавкая вставка 50NHG000B NH 50A габарит 000 500В gL/gG (Bussmann/Eaton) | 0 | 316.02 | 0.13
Б1412. Плавкая вставка 63NHG000B NH 63A габарит 000 500В gL/gG (Bussmann/Eaton) | 0 | 350.82 | 0.13
Б1413. Плавкая вставка 80NHG000B NH 80A габарит 000 500В gL/gG (Bussmann/Eaton) | 0 | 350.82 | 0.13
Б1414. Плавкая вставка 100NHG000B NH 100A габарит 000 500В gL/gG (Bussmann/Eaton) | 0 | 348.6 | 0.13
Б1415. Плавкая вставка 50NHG00B NH 50A габарит 00 500В gL/gG (Bussmann/Eaton) | 0 | 440.82 | 0.19
Б1416. Плавкая вставка 63NHG00B NH 63A габарит 00 500В gL/gG (Bussmann/Eaton) | 0 | 440.82 | 0.19
Б1417. Плавкая вставка 80NHG00B NH 80A габарит 00 500В gL/gG (Bussmann/Eaton) | 0 | 440.82 | 0.19
Б1418. Плавкая вставка 100NHG00B NH 100A габарит 00 500В AM (Bussmann/Eaton) | 2 | 394.5 | 0.19
Б1419. Плавкая вставка 125NHG00B NH 125A габарит 00 500В gL/gG (Bussmann/Eaton) | 0 | 440.88 | 0.19
Б1420. Плавкая вставка 160NHG00B NH 160A габарит 00 500В gL/gG (Bussmann/Eaton) | 1 | 394.5 | 0.19
Б1425. Плавкая вставка 50NHG1B NH 50A габарит 1 500В gL/gG (Bussmann/Eaton) | 0 | 745.38 | 0.39
Б1426. Плавкая вставка 63NHG1B NH 63A габарит 1 500В gL/gG (Bussmann/Eaton) | 0 | 745.38 | 0.39
Б1427. Плавкая вставка 80NHG1B NH 80A габарит 1 500В gL/gG (Bussmann/Eaton) | 0 | 745.38 | 0.39
Б1430. Плавкая вставка 160NHG1B NH 160A габарит 1 500В gL/gG (Bussmann/Eaton) | 0 | 745.38 | 0.39
Б1431. Плавкая вставка 200NHG1B NH 200A габарит 1 500В gL/gG (Bussmann/Eaton) | 0 | 745.38 | 0.39
Б1432. Плавкая вставка 250NHG1B NH 250A габарит 1 500В gL/gG (Bussmann/Eaton) | 0 | 745.38 | 0.39
Б1437. Плавкая вставка 200NHG02B NH 200A габарит 02 500В gL/gG (Bussmann/Eaton) | 0 | 793.86 | 0.4
Б1451. Держатель плавкой вставки SD00-D 1 полюсный габарит 000/00 160А (Bussmann/Eaton) | 0 | 726.96 | 0.08
Б1453. Держатель плавкой вставки SD1-D 1 полюсный габарит 1 250А (Bussmann/Eaton) | 0 | 2159.7 | 0.12
Е0500. Предохранитель ПКТ-ХСФ-VК-10/12-80-50У3 10/12кВ 80А (Кореневский завод НВА) | 0 | 14506.38 | 8.25
Е0501. Предохранитель ПКТ-1СФ-VК-10/12-100-50У3 10/12кВ 100А (Кореневский завод НВА) | 0 | 19352.28 | 8.25
Е0504. Патрон ПКТ ХСХ-VК-10/12-80-50У3 10/12кВ 80А (Кореневский завод НВА) | 0 | 9627.42 | 8.25
Е0505. Патрон ПКТ ХСХ-VК-10/12-100-50У3 10/12кВ 100А (Кореневский завод НВА) | 0 | 13770.36 | 8.25
Е0507. Держатель патрона ПКТ-VK исп. 00 (Кореневский завод НВА) | 0 | 1419.18 | 0.3
Е0509. Патрон ПТ 1.1-10-8-20У3 10кВ 8А (Кореневский завод НВА) | 12 | 526.2 | 1.9
Е0510. Патрон ПТ 1.1-10-3,2-12,5У3 10кВ 3,2А (Кореневский завод НВА) | 0 | 615.12 | 1.9
Е0511. Патрон ПТ 1.1-10-5-12,5У3 10кВ 5А (Кореневский завод НВА) | 0 | 616.32 | 0.63
Е0512. Патрон ПТ 1.1-10-5-31,5У3 10кВ 5А (Кореневский завод НВА) | 0 | 616.32 | 0.63
Е0513. Патрон ПТ 1.1-10-8-12,5У3 10кВ 8А (Кореневский завод НВА) | 6 | 596.34 | 1.9
Е0514. Патрон ПТ 1.1-10-10-12,5У3 10кВ 10А (Кореневский завод НВА) | 9 | 705.96 | 1.9
Е0515. Патрон ПТ 1.1-10-10-31,5У3 10кВ 10А (Кореневский завод НВА) | 8 | 705.96 | 1.9
Е0516. Патрон ПТ 1.1-10-16-31,5У3 10кВ 16А (Кореневский завод НВА) | 6 | 729.9 | 1.9
Е0517. Патрон ПТ 1.1-10-20-31,5У3 10кВ 20А (Кореневский завод НВА) | 7 | 688.38 | 1.9
Е0518. Патрон ПТ 1.1-6-20-20У3 6кВ 20А (Кореневский завод НВА) | 3 | 595.98 | 1.5
Е0519. Патрон ПТ 1.1-10-31,5-31,5У3 10кВ 31,5А (Кореневский завод НВА) | 6 | 698.1 | 1.9
Е0520. Патрон ПТ 1.2-10-40-31,5У3 10кВ 40А (Кореневский завод НВА) | 15 | 929.88 | 3.25
Е0521. Патрон ПТ 1.2-6-40-31,5У3 6кВ 40А (Кореневский завод НВА) | 2 | 698.94 | 2.5
Е0522. Патрон ПТ 1.2-6-50-31,5У3 6кВ 50А (Кореневский завод НВА) | 0 | 812.34 | 0.83
Е0523. Патрон ПТ 1.2-6-50-12,5У3 6кВ 50А (Кореневский завод НВА) | 0 | 812.34 | 2.5
Е0524. Патрон ПТ 1.2-10-50-12,5У3 10кВ 50А (Кореневский завод НВА) | 11 | 939.96 | 3.25
Е0525. Патрон ПТ 1.2-10-50-31,5У3 10кВ 50А (Кореневский завод НВА) | 5 | 930.06 | 3.25
Е0526. Патрон ПТ 1.2-6-80-20У3 6кВ 80А (Кореневский завод НВА) | 0 | 847.98 | 2.5
Е0527. Патрон ПТ 1.3-10-80-20У3 10кВ 80А (Кореневский завод НВА) | 9 | 1842.96 | 6.5
Е0531. Контакт КО6-01 для патрона ПТ (Кореневский завод НВА) | 0 | 326.88 | 0.16
Е0535. Предохранитель ПКТ-101-6-31,5-31,5У3 6кВ 31,5А (Кореневский завод НВА) | 0 | 2039.28 | 4
Е0536. Предохранитель ПКТ-101-10-20-12,5У3 10кВ 20А (Кореневский завод НВА) | 0 | 2357.7 | 5
Е0538. Предохранитель ПКТ-102-6-40-31,5У3 6кВ 40А (Кореневский завод НВА) | 0 | 2458.62 | 4.95
Е0540. Предохранитель ПКТ-102-10-80-12,5У3 10кВ 80А (Кореневский завод НВА) | 0 | 2568.24 | 7.25
Е0541. Предохранитель ПКТ-103-6-100-31,5У3 6кВ 100А (Кореневский завод НВА) | 0 | 4062.9 | 8.2
Е0542. Предохранитель ПКТ-103-10-80-20У3 10кВ 80А (Кореневский завод НВА) | 0 | 4069.86 | 8.2
Е0545. Патрон ПТ1.1-10-16-12,5-У3 10кВ 16А 9310016110 (Кореневский завод НВА) | 6 | 727.62 | 1.9
Е0546. Патрон ПТ1.1-10-20-12,5-У3 10кВ 20А 9310020111 (Кореневский завод НВА) | 0 | 619.98 | 0.63
Е0547. Патрон ПТ1.1-10-3,2-31,5-У3 10кВ 3,2А 9310003108 (Кореневский завод НВА) | 0 | 615.12 | 1.9
Е0548. Патрон ПТ1.1-10-31,5-12,5-У3 10кВ 31,5А 9310032109 (Кореневский завод НВА) | 10 | 698.1 | 1.9
Е0549. Патрон ПТ1.1-10-5-20-У3 10кВ 5А 9310005121 (Кореневский завод НВА) | 6 | 548.34 | 1.9
Е0550. Патрон ПТ1.1-10-8-31,5-У3 10кВ 8А 9310008107 (Кореневский завод НВА) | 0 | 635.82 | 1.9
Е0551. Патрон ПТ1.1-6-16-20-У3 6кВ 16А 9306016111 (Кореневский завод НВА) | 0 | 613.92 | 1.9
Е0552. Патрон ПТ1.1-6-31,5-20-У3 6кВ 31,5А 9306032108 (Кореневский завод НВА) | 0 | 579.78 | 0.63
Е0553. Патрон ПТ1.1-6-31,5-40-У3 6кВ 31,5А 9306032109 (Кореневский завод НВА) | 0 | 579.78 | 0.63
Е0554. Патрон ПТ1.2-10-31,5-31,5-У3 10кВ 31,5А 9310032207 (Кореневский завод НВА) | 0 | 816.06 | 1.08
Е0555. Патрон ПТ1.2-10-40-12,5-У3 10кВ 40А 9310040208 (Кореневский завод НВА) | 0 | 838.02 | 3.25
Е0556. Патрон ПТ1.2-10-63-31,5-У3 10кВ 63А 9310063205 (Кореневский завод НВА) | 0 | 849 | 3.25
Е0557. Патрон ПТ1.2-10-80-31,5-У3 10кВ 80А 9310080209 (Кореневский завод НВА) | 3 | 986.58 | 3.25
Е0558. Патрон ПТ1.2-6-31,5-31,5-У3 6кВ 31,5А 9306032204 (Кореневский завод НВА) | 0 | 786.48 | 3.25
Е0559. Патрон ПТ1.2-6-80-31,5-У3 6кВ 80А 9306080213 (Кореневский завод НВА) | 0 | 847.98 | 1.08
Е0560. Патрон ПТ1.3-10-100-12,5-У3 10кВ 100А 9310100304 (Кореневский завод НВА) | 0 | 1662.06 | 6.5
Е0561. Патрон ПТ1.3-10-100-31,5-У3 10кВ 100А 9310100306 (Кореневский завод НВА) | 0 | 1662.06 | 6.5
Е0562. Патрон ПТ1.3-10-160-12,5-У3 10кВ 160А 9310160302 (Кореневский завод НВА) | 0 | 1737.24 | 6.5
Е0563. Патрон ПТ1.3-10-160-20-У3 10кВ 160А 9310160303 (Кореневский завод НВА) | 0 | 1737.24 | 6.5
Е0564. Патрон ПТ1.3-10-80-31,5-У3 10кВ 80А 9310080310 (Кореневский завод НВА) | 2 | 1495.98 | 6.5
Е0565. Патрон ПТ1.3-6-100-31,5-У3 6кВ 100А 9306100306 (Кореневский завод НВА) | 0 | 1657.5 | 6.5
Е0566. Патрон ПТ1.3-6-160-12,5-У3 6кВ 160А 9306160308 (Кореневский завод НВА) | 0 | 1729.08 | 6.5
Е0567. Патрон ПТ1.3-6-160-20-У3 6кВ 160А 9306160304 (Кореневский завод НВА) | 0 | 1729.08 | 6.5
Е0568. Патрон ПТ1.3-6-160-31,5-У3 6кВ 160А 9306160307 (Кореневский завод НВА) | 0 | 1729.08 | 6.5
Е0569. Патрон ПТ1.3-6-80-31,5-У3 6кВ 80А 9306080306 (Кореневский завод НВА) | 0 | 1647.24 | 6.5
Е0601. Плавкая вставка ПЦ102-С10-2А 500В 21360DEK цилиндрическая 10х38мм gG 100кА (DEKraft) | 5997 | 42 | 0.01
Е0602. Плавкая вставка ПЦ102-С10-4А 500В 21361DEK цилиндрическая 10х38мм gG 100кА (DEKraft) | 5465 | 41.76 | 0.01
Е0603. Плавкая вставка ПЦ102-С10-6А 500В 21362DEK цилиндрическая 10х38мм gG 100кА (DEKraft) | 9258 | 41.76 | 0.01
Е0604. Плавкая вставка ПЦ102-С10-8А 500В 21363DEK цилиндрическая 10х38мм gG 100кА (DEKraft) | 1930 | 41.52 | 0.02
Е0605. Плавкая вставка ПЦ102-С10-10А 500В 21364DEK цилиндрическая 10х38мм gG 100кА (DEKraft) | 4025 | 41.76 | 0.01
Е0606. Плавкая вставка ПЦ102-С10-16А 500В 21366DEK цилиндрическая 10х38мм gG 100кА (DEKraft) | 2632 | 41.76 | 0.02
Е0607. Плавкая вставка ПЦ102-С10-20А 500В 21367DEK цилиндрическая 10х38мм gG 100кА (DEKraft) | 2681 | 41.76 | 0.02
Е0608. Плавкая вставка ПЦ102-С10-25А 500В 21368DEK цилиндрическая 10х38мм gG 100кА (DEKraft) | 3392 | 41.52 | 0.01
Е0609. Плавкая вставка ПЦ102-С10-32А 500В 21369DEK цилиндрическая 10х38мм gG 100кА (DEKraft) | 5088 | 41.82 | 0.02
Е0611. Плавкая вставка ПЦ102- С14-2А 500В 21370DEK цилиндрическая 14х51мм gG 100кА (DEKraft) | 1100 | 72.42 | 0
Е0612. Плавкая вставка ПЦ102- С14-4А 500В 21371DEK цилиндрическая 14х51мм gG 100кА (DEKraft) | 1500 | 72.42 | 0
Е0613. Плавкая вставка ПЦ102- С14-6А 500В 21372DEK цилиндрическая 14х51мм gG 100кА (DEKraft) | 582 | 81.9 | 0.02
Е0614. Плавкая вставка ПЦ102- С14-10А 500В 21374DEK цилиндрическая 14х51мм gG 100кА (DEKraft) | 805 | 72.42 | 0
Е0615. Плавкая вставка ПЦ102- С14-16А 500В 21376DEK цилиндрическая 14х51мм gG 100кА (DEKraft) | 285 | 81.9 | 0.02
Е0616. Плавкая вставка ПЦ102- С14-20А 500В 21377DEK цилиндрическая 14х51мм gG 100кА (DEKraft) | 900 | 72.42 | 0
Е0617. Плавкая вставка ПЦ102- С14-25А 500В 21378DEK цилиндрическая 14х51мм gG 100кА (DEKraft) | 1787 | 72.42 | 0
Е0618. Плавкая вставка ПЦ102- С14-32А 500В 21379DEK цилиндрическая 14х51мм gG 100кА (DEKraft) | 435 | 79.92 | 0.02
Е0619. Плавкая вставка ПЦ102- С14-40А 500В 21380DEK цилиндрическая 14х51мм gG 100кА (DEKraft) | 2713 | 79.92 | 0.02
Е0620. Плавкая вставка ПЦ102- С14-50А 500В 21381DEK цилиндрическая 14х51мм gG 100кА (DEKraft) | 1734 | 72.42 | 0
Е0621. Плавкая вставка ПЦ102- С14-63А 500В 21382DEK цилиндрическая 14х51мм gG 100кА (DEKraft) | 1932 | 72.42 | 0
Е0622. Держатель ДП102-С10-1Р 32А /1п/ 21383DEK для плавкой вставки 10х38мм (DEKraft) | 10195 | 251.34 | 0.08
Е0623. Держатель ДП102-С10-2Р 32А /2п/ 21384DEK для плавкой вставки 10х38мм (DEKraft) | 1217 | 549.54 | 0.16
Е0624. Держатель ДП102-С10-3Р 32А /3п/ 21385DEK для плавкой вставки 10х38мм (DEKraft) | 2430 | 748.86 | 0.25
Е0625. Держатель ДП102- С14-1Р 63А /1п/ 21386DEK для плавкой вставки 14х51мм (DEKraft) | 669 | 499.86 | 0.09
Е0626. Держатель ДП102- С14-2Р 63А /2п/ 21387DEK для плавкой вставки 14х51мм (DEKraft) | 186 | 898.38 | 0.07
Е0627. Держатель ДП102- С14-3Р 63А /3п/ 21388DEK для плавкой вставки 14х51мм (DEKraft) | 548 | 1498.38 | 0.39
Е0630. Плавкая вставка ПН101-33-00-16А 21333DEK габарит 00 500В gL/gG (DEKraft) | 150 | 483 | 0.17
Е0631. Плавкая вставка ПН101-33-00-20А 21334DEK габарит 00 500В gL/gG (DEKraft) | 321 | 483 | 0.17
Е0632. Плавкая вставка ПН101-33-00-25А 21335DEK габарит 00 500В gL/gG (DEKraft) | 171 | 483 | 0.17
Е0633. Плавкая вставка ПН101-33-00-32А 21336DEK габарит 00 500В gL/gG (DEKraft) | 111 | 471.18 | 0.17
Е0634. Плавкая вставка ПН101-33-00-40А 21337DEK габарит 00 500В gL/gG (DEKraft) | 253 | 483 | 0.17
Е0635. Плавкая вставка ПН101-33-00-50А 21338DEK габарит 00 500В gL/gG (DEKraft) | 120 | 438.36 | 0.17
Е0636. Плавкая вставка ПН101-33-00-63А 21304DEK габарит 00 500В gL/gG (DEKraft) | 225 | 467.16 | 0.17
Е0637. Плавкая вставка ПН101-33-00-100А 21306DEK габарит 00 500В gL/gG (DEKraft) | 179 | 467.16 | 0.17
Е0638. Плавкая вставка ПН101-33-00-125А 21307DEK габарит 00 500В gL/gG (DEKraft) | 575 | 467.16 | 0.17
Е0639. Плавкая вставка ПН101-33-00-160А 21308DEK габарит 00 500В gL/gG (DEKraft) | 1548 | 467.16 | 0.17
Е0640. Плавкая вставка ПН101-35-1-125А 21309DEK габарит 1 500В gL/gG (DEKraft) | 111 | 967.68 | 0.46
Е0641. Плавкая вставка ПН101-35-1-160А 21310DEK габарит 1 500В gL/gG (DEKraft) | 516 | 797.1 | 0.15
Е0642. Плавкая вставка ПН101-35-1-200А 21311DEK габарит 1 500В gL/gG (DEKraft) | 90 | 944.1 | 0.46
Е0643. Плавкая вставка ПН101-35-1-250А 21312DEK габарит 1 500В gL/gG (DEKraft) | 157 | 874.62 | 0.46
Е0644. Плавкая вставка ПН101-37-2-200А 21313DEK габарит 2 500В gL/gG (DEKraft) | 851 | 1180.8 | 0.66
Е0645. Плавкая вставка ПН101-37-2-250А 21314DEK габарит 2 500В gL/gG (DEKraft) | 2470 | 1267.2 | 0.66
Е0646. Плавкая вставка ПН101-37-2-315А 21315DEK габарит 2 500В gL/gG (DEKraft) | 1739 | 1180.8 | 0.66
Е0647. Держатель ДП101-33-00 160А 21322DEK габарит 00 (DEKraft) | 674 | 553.32 | 0.06
Е0648. Держатель ДП101-37-2 400А 21324DEK габарит 2 (DEKraft) | 459 | 2098.44 | 0.15
Е0649. Рукоятка РС101 для съема плавких вставок 21326DEK (DEKraft) | 172 | 964.5 | 0.3
Е0650. Держатель ДП101-35-1 250А 21323DEK габарит 1 (DEKraft) | 305 | 1179.72 | 0.15
Е0651. Плавкая вставка ПН101-37-2-355А 21316DEK габарит 2 500В gL/gG (DEKraft) | 90 | 1148.4 | 0.33
Е0652. Плавкая вставка ПН101-37-2-400А 21317DEK габарит 2 500В gL/gG (DEKraft) | 4933 | 1180.8 | 0.66
Е0653. Плавкая вставка ПН101-39-3-355А 21318DEK габарит 3 500В gL/gG (DEKraft) | 0 | 1409.4 | 0.44
Е0654. Плавкая вставка ПН101-39-3-400А 21319DEK габарит 3 500В gL/gG (DEKraft) | 40 | 1513.8 | 0.44
Е0655. Плавкая вставка ПН101-39-3-500А 21320DEK габарит 3 500В gL/gG (DEKraft) | 831 | 3513.6 | 0.88
Е0656. Плавкая вставка ПН101-39-3-630А 21321DEK габарит 3 500В gL/gG (DEKraft) | 2256 | 3535.56 | 0.88
Е0657. Держатель ДП101-39-3 630А 21325DEK габарит 3 (DEKraft) | 47 | 2568.24 | 0.01
Е0800. Плавкая вставка CH-mini 6710009 0,1А 250В цилиндрическая 5х20мм F (ETI Словения) | 91 | 17.52 | 0.01
Е0801. Плавкая вставка CH-mini 6710010 0,125А 250В цилиндрическая 5х20мм F (ETI Словения) | 0 | 14.64 | 0.01
Е0802. Плавкая вставка CH-mini 6710011 0,16А 250В цилиндрическая 5х20мм F (ETI Словения) | 30 | 16.98 | 0.01
Е0803. Плавкая вставка CH-mini 6710012 0,2А 250В цилиндрическая 5х20мм F (ETI Словения) | 9 | 17.16 | 0.01
Е0804. Плавкая вставка CH-mini 6710013 0,25А 250В цилиндрическая 5х20мм F (ETI Словения) | 106 | 16.98 | 0.01
Е0805. Плавкая вставка CH-mini 6710014 0,315А 250В цилиндрическая 5х20мм F (ETI Словения) | 22 | 17.7 | 0.01
Е0806. Плавкая вставка CH-mini 6710015 0,4А 250В цилиндрическая 5х20мм F (ETI Словения) | 19 | 16.2 | 0.01
Е0807. Плавкая вставка CH-mini 6710002 0,5А 250В цилиндрическая 5х20мм F (ETI Словения) | 173 | 17.7 | 0.01
Е0808. Плавкая вставка CH-mini 6710016 0,63А 250В цилиндрическая 5х20мм F (ETI Словения) | 10 | 16.38 | 0.01
Е0809. Плавкая вставка CH-mini 6710017 0,8А 250В цилиндрическая 5х20мм F (ETI Словения) | 26 | 16.62 | 0.01
Е0810. Плавкая вставка CH-mini 6710003 1А 250В цилиндрическая 5х20мм F (ETI Словения) | 0 | 19.2 | 0.01
Е0811. Плавкая вставка CH-mini 6710018 1,25А 250В цилиндрическая 5х20мм F (ETI Словения) | 15 | 16.2 | 0.01
Е0812. Плавкая вставка CH-mini 6710019 1,6А 250В цилиндрическая 5х20мм F (ETI Словения) | 54 | 16.2 | 0.01
Е0813. Плавкая вставка CH-mini 6710031 2А 250В цилиндрическая 5х20мм F (ETI Словения) | 542 | 16.92 | 0.01
Е0814. Плавкая вставка CH-mini 6710021 2,5А 250В цилиндрическая 5х20мм F (ETI Словения) | 144 | 18 | 0.01
Е0815. Плавкая вставка CH-mini 6710022 3,15А 250В цилиндрическая 5х20мм F (ETI Словения) | 0 | 16.92 | 0.01
Е0816. Плавкая вставка CH-mini 6710023 4А 250В цилиндрическая 5х20мм F (ETI Словения) | 284 | 20.94 | 0.01
Е0817. Плавкая вставка CH-mini 6710024 5А 250В цилиндрическая 5х20мм F (ETI Словения) | 273 | 16.92 | 0.01
Е0818. Плавкая вставка CH-mini 6710025 6,3А 250В цилиндрическая 5х20мм F (ETI Словения) | 518 | 17.94 | 0.01
Е0819. Плавкая вставка CH-mini 6710026 8А 250В цилиндрическая 5х20мм F (ETI Словения) | 119 | 17.94 | 0.01
Е0820. Плавкая вставка CH-mini 6710027 10А 250В цилиндрическая 5х20мм F (ETI Словения) | 77 | 17.4 | 0.01
Е0821. Плавкая вставка CH-mini 6710028 12А 250В цилиндрическая 5х20мм F (ETI Словения) | 0 | 17.28 | 0.01
Е0822. Плавкая вставка CH-mini 6710029 15А 250В цилиндрическая 5х20мм F (ETI Словения) | 111 | 17.1 | 0.01
Е0823. Плавкая вставка CH-mini 6710032 20А 250В цилиндрическая 5х20мм F (ETI Словения) | 69 | 21.18 | 0.01
Е0824. Плавкая вставка CH-mini 6710033 25А 250В цилиндрическая 5х20мм F (ETI Словения) | 0 | 15 | 0.01
Э0040. Контактор CTX-C 029625 440В 20,0 кВАр 1з+1р (Legrand) | 2 | 2998.98 | 0.5

## Трансформаторы. Стабилизаторы.
Наименование | Кол-во | Стоимость | Вес
53652.Б3652 Трансформатор ТСЗИ-1,6 380-220/42-24 медная обмотка (Электрозавод Москва) | 0 | 5696.4 | 25
53733.Б3733 Трансформатор ОСО-0,25УХЛ3 220/12В 0,25 кВА (ПО Прогресс ВОС Владимир) | 0 | 568.32 | 4.3
Б3700. Трансформатор ОСМ1-0,063 380/5-24 0,063кВа (Минский ЭТЗ Беларусь) | 5 | 2696.16 | 1.24
Б3701. Трансформатор ОСМ1-0,063 380/5-42 0,063кВа (Минский ЭТЗ Беларусь) | 0 | 2383.8 | 1.24
Б3702. Трансформатор ОСМ1-0,063 380/5-220 0,063кВа (Минский ЭТЗ Беларусь) | 4 | 2712.6 | 1.24
Б3703. Трансформатор ОСМ1-0,063 220/5-12 0,063кВа (Минский ЭТЗ Беларусь) | 2 | 2383.8 | 1.24
Б3704. Трансформатор ОСМ1-0,063 220/5-24 0,063кВА (Минский ЭТЗ Беларусь) | 21 | 2712.6 | 1.24
Б3705. Трансформатор ОСМ1-0,063 220/5-36 0,063кВА (Минский ЭТЗ Беларусь) | 0 | 2383.8 | 1.24
Б3706. Трансформатор ОСМ1-0,063 220/5-110 0,063кВА (Минский ЭТЗ Беларусь) | 3 | 2696.16 | 1.24
Б3711. Трансформатор ОСМ1-0,1 220/5-12 0,1кВА (Минский ЭТЗ Беларусь) | 0 | 2688.3 | 1.8
Б3712. Трансформатор ОСМ1-0,1 220/5-24 0,1кВА (Минский ЭТЗ Беларусь) | 21 | 3207.6 | 1.8
Б3713. Трансформатор ОСМ1-0,1 220/5-36 0,1кВА (Минский ЭТЗ Беларусь) | 0 | 3197.88 | 1.8
Б3714. Трансформатор ОСМ1-0,1 220/5-110 0,1кВА (Минский ЭТЗ Беларусь) | 0 | 2688.3 | 1.8
Б3717. Трансформатор ОСМ1-0,16 380/5-24 0,16кВА (Минский ЭТЗ Беларусь) | 3 | 4326.3 | 2.7
Б3720. Трансформатор ОСМ1-0,1 380/5-24 0,1кВА (Минский ЭТЗ Беларусь) | 14 | 3207.6 | 1.8
Б3721. Трансформатор ОСМ1-0,16 220/5-12 0,16кВА (Минский ЭТЗ Беларусь) | 0 | 3801.9 | 2.7
Б3722. Трансформатор ОСМ1-0,16 220/5-24 0,16кВА (Минский ЭТЗ Беларусь) | 18 | 4554 | 2.7
Б3723. Трансформатор ОСМ1-0,16 220/5-36 0,16кВА (Минский ЭТЗ Беларусь) | 0 | 3801.9 | 2.7
Б3724. Трансформатор ОСМ1-0,16 220/5-110 0,16кВА (Минский ЭТЗ Беларусь) | 0 | 3801.9 | 2.7
Б3725. Трансформатор ОСМ1-0,16 380/5-220 0,16кВА (Минский ЭТЗ Беларусь) | 0 | 4554 | 2.7
Б3727. Трансформатор ОСМ1-0,1 380/5-220 0,1кВА (Минский ЭТЗ Беларусь) | 9 | 3207.6 | 1.8
Б3728. Трансформатор ОСМ1-0,25 220/5-12 0,25кВА (Минский ЭТЗ Беларусь) | 1 | 4993.2 | 4
Б3729. Трансформатор ОСМ1-0,25 220/5-24 0,25кВА (Минский ЭТЗ Беларусь) | 3 | 5930.1 | 4
Б3730. Трансформатор ОСМ1-0,25 220/5-36 0,25кВА (Минский ЭТЗ Беларусь) | 0 | 4959 | 4
Б3731. Трансформатор ОСМ1-0,25 220/5-110 0,25кВА (Минский ЭТЗ Беларусь) | 0 | 4959 | 4
Б3738. Трансформатор ОСМ1-0,25 380/5-24 0,25кВА (Минский ЭТЗ Беларусь) | 0 | 4959 | 4
Б3740. Трансформатор ОСМ1-0,25 380/5-220 0,25кВА (Минский ЭТЗ Беларусь) | 12 | 5930.1 | 4
Б3741. Трансформатор ОСМ1-0,25 380/220/36 0,25кВА (Минский ЭТЗ Беларусь) | 0 | 4959 | 5.5
Б3744. Трансформатор ОСМ1-0,25 380/5-22-110/24 0,25кВА (Минский ЭТЗ Беларусь) | 0 | 5930.1 | 4
Б3745. Трансформатор ОСМ1-0,4 220/12/12 0,4кВА (Минский ЭТЗ Беларусь) | 3 | 8339.76 | 5.7
Б3746. Трансформатор ОСМ1-0,4 220/5-24 0,4кВА (Минский ЭТЗ Беларусь) | 6 | 8929.8 | 5.7
Б3747. Трансформатор ОСМ1-0,4 220/5-36 0,4кВА (Минский ЭТЗ Беларусь) | 0 | 7464.6 | 5.7
Б3748. Трансформатор ОСМ1-0,4 220/5-110 0,4кВА (Минский ЭТЗ Беларусь) | 0 | 7464.6 | 5.7
Б3754. Трансформатор ОСМ1-0,4 380/5-220 0,4кВА (Минский ЭТЗ Беларусь) | 4 | 8875.68 | 5.7
Б3755. Трансформатор ОСМ1-0,4 380/110-24-5 0,4кВА (Минский ЭТЗ Беларусь) | 0 | 7464.6 | 5.7
Б3759. Трансформатор ОСМ1-0,63 220/12/12 0,63кВА (Минский ЭТЗ Беларусь) | 0 | 9161.1 | 7.7
Б3760. Трансформатор ОСМ1-0,63 220/5-24 0,63кВА (Минский ЭТЗ Беларусь) | 1 | 10235.16 | 7.7
Б3761. Трансформатор ОСМ1-0,63 220/5-36 0,63кВА (Минский ЭТЗ Беларусь) | 0 | 9161.1 | 7.7
Б3762. Трансформатор разделительный ОСР-0,63 220/36 0,63кВА (Минский ЭТЗ Беларусь) | 0 | 9069.78 | 7.7
Б3767. Трансформатор ОСМ1-0,63 380/5-220 0,63кВА (Минский ЭТЗ Беларусь) | 5 | 10225.44 | 7.7
Б3769. Трансформатор ОСМ-0,63 220/5-220 0,63кВА (Минский ЭТЗ Беларусь) | 0 | 9161.1 | 7.7
Б3776. Трансформатор ОСМ1-1,0 220/12/12 1,0кВА (Минский ЭТЗ Беларусь) | 0 | 14650.8 | 12.5
Б3781. Трансформатор ОСМ1-1,0 220/24 1,0кВА (Минский ЭТЗ Беларусь) | 0 | 14650.8 | 13.2
Б3782. Трансформатор ОСМ1-1,0 220/5-36 1,0кВА (Минский ЭТЗ Беларусь) | 0 | 14650.8 | 13.2
Б3783. Трансформатор ОСМ1-1,0 220/5-110 1,0кВА (Минский ЭТЗ Беларусь) | 0 | 14650.8 | 13.2
Б3784. Трансформатор ОСМ1-1,0 380/5-220 1,0кВА (Минский ЭТЗ Беларусь) | 3 | 17184.96 | 13.2
Б3787. Автотрансформатор в корпусе АТ 220/110-0,25-50 250ВА 220В-евр вилка 110В-амер станд (Тульский завод | 0 | 6201.66 | 3.5
Б3788. Автотрансформатор в корпусе АТ 220/110-0,4-50 400ВА 220В-евр вилка 110В-амер станд (Тульский завод) | 0 | 7335.6 | 4.1
Б3789. Автотрансформатор в корпусе АТ 220/110-1,0-50 1000ВА 220В-евр вилка 2х110В-амер станд (Тульский зав | 0 | 12525.12 | 5.5
Б3790. Автотрансформатор в корпусе АТ 220/110-1,6-50 1600ВА 220В-евр вилка 2х110В-амер станд (Тульский зав | 0 | 16192.2 | 8.3
Б3791. Трансформатор ОСО-0,25УХЛ3 220/12В 0,25кВА (ЭЛТИ Кострома) | 14 | 2163.9 | 4
Б3792. Трансформатор ОСО-0,25УХЛ3 220/24В 0,25кВА (ЭЛТИ Кострома) | 5 | 2219.1 | 4
Б3793. Трансформатор ОСО-0,25УХЛ3 220/36В 0,25кВА (ЭЛТИ Кострома) | 8 | 2174.64 | 4
Б3795. Трансформатор ОСО-0,25УХЛ3 380/24В 0,25кВА (ЭЛТИ Кострома) | 0 | 2673.78 | 4
Б3796. Трансформатор ОСО-0,25УХЛ3 380/36В 0,25кВА (ЭЛТИ Кострома) | 0 | 2673.78 | 4
Б3797. Трансформатор ОСО-0,4УХЛ3 220/12В 0,4кВА (ЭЛТИ Кострома) | 0 | 3991.56 | 5
Б3798. Трансформатор ОСО-0,4УХЛ3 220/24В 0,4кВА (ЭЛТИ Кострома) | 0 | 3246.72 | 5
Б3799. Трансформатор ОСО-0,4УХЛ3 220/36В 0,4кВА (ЭЛТИ Кострома) | 4 | 3932.58 | 5
Б3800. Трансформатор Штиль ОСМ Т 220/12-0,01 0,01кВА тороидальный (Тульский завод трансформаторов) | 4 | 1544.88 | 0.35
Б3803. Трансформатор Штиль ОСМ Т 220/12-0,016 0,016кВА тороидальный (Тульский завод трансформаторов) | 0 | 1441.32 | 0.4
Б3804. Трансформатор Штиль ОСМ Т 220/24-0,016 0,016кВА тороидальный (Тульский завод трансформаторов) | 6 | 1612.32 | 0.4
Б3806. Трансформатор Штиль ОСМ Т 220/12-0,025 0,025кВА тороидальный (Тульский завод трансформаторов) | 0 | 1472.76 | 0.45
Б3807. Трансформатор Штиль ОСМ Т 220/24-0,025 0,025кВА тороидальный (Тульский завод трансформаторов) | 15 | 1472.76 | 0.45
Б3808. Трансформатор Штиль ОСМ Т 220/36-0,025 0,025кВА тороидальный (Тульский завод трансформаторов) | 0 | 1302.12 | 0.45
Б3809. Трансформатор Штиль ОСМ Т 220/12-0,04 0,04кВА тороидальный (Тульский завод трансформаторов) | 4 | 1882.44 | 0.7
Б3810. Трансформатор Штиль ОСМ Т 220/24-0,04 0,04кВА тороидальный (Тульский завод трансформаторов) | 25 | 1894.08 | 0.7
Б3811. Трансформатор Штиль ОСМ Т 220/36-0,04 0,04кВА тороидальный (Тульский завод трансформаторов) | 0 | 1684.92 | 0.7
Б3812. Трансформатор Штиль ОСМ Т 220/110-0,04 0,04кВА тороидальный (Тульский завод трансформаторов) | 0 | 1684.92 | 0.7
Б3816. Трансформатор Штиль ОСМ Т 220/12-0,063 0,063кВА тороидальный (Тульский завод трансформаторов) | 6 | 1956.48 | 0.9
Б3817. Трансформатор Штиль ОСМ Т 220/24-0,063 0,063кВА тороидальный (Тульский завод трансформаторов) | 15 | 1957.68 | 0.9
Б3818. Трансформатор Штиль ОСМ Т 220/36-0,063 0,063кВА тороидальный (Тульский завод трансформаторов) | 0 | 1741.5 | 0.9
Б3819. Трансформатор Штиль ОСМ Т 220/110-0,063 0,063кВА тороидальный (Тульский завод трансформаторов) | 0 | 1741.5 | 0.9
Б3822. Трансформатор Штиль ОСМ Т 220/12-0,1 0,1кВА тороидальный (Тульский завод трансформаторов) | 0 | 2529.84 | 1.2
Б3823. Трансформатор Штиль ОСМ Т 220/24-0,1 0,1кВА тороидальный (Тульский завод трансформаторов) | 5 | 2529.84 | 1.2
Б3824. Трансформатор Штиль ОСМ Т 220/36-0,1 0,1кВА тороидальный (Тульский завод трансформаторов) | 0 | 2227.2 | 1.2
Б3825. Трансформатор Штиль ОСМ Т 220/110-0,1 0,1кВА тороидальный (Тульский завод трансформаторов) | 0 | 2227.2 | 1.2
Б3826. Трансформатор Штиль ОСМ Т 380/220-0,1 0,1кВА тороидальный (Тульский завод трансформаторов) | 24 | 2534.4 | 2.1
Б3830. Трансформатор Штиль ОСМ Т 220/12-0,16 0,16кВА тороидальный (Тульский завод трансформаторов) | 0 | 3583.44 | 2.1
Б3831. Трансформатор Штиль ОСМ Т 220/24-0,16 0,16кВА тороидальный (Тульский завод трансформаторов) | 8 | 3539.7 | 2.1
Б3832. Трансформатор Штиль ОСМ Т 220/36-0,16 0,16кВА тороидальный (Тульский завод трансформаторов) | 0 | 3168.3 | 2.1
Б3833. Трансформатор Штиль ОСМ Т 220/110-0,16 0,16кВА тороидальный (Тульский завод трансформаторов) | 0 | 3168.3 | 2.1
Б3834. Трансформатор Штиль ОСМ Т 380/220-0,16 0,16кВА тороидальный (Тульский завод трансформаторов) | 0 | 3168.3 | 2.1
Б3836. Трансформатор Штиль ОСМ Т 220/12-0,25 0,25кВА тороидальный (Тульский завод трансформаторов) | 6 | 4647.78 | 3.1
Б3837. Трансформатор Штиль ОСМ Т 220/24-0,25 0,25кВА тороидальный (Тульский завод трансформаторов) | 4 | 4647.78 | 3.1
Б3838. Трансформатор Штиль ОСМ Т 220/36-0,25 0,25кВА тороидальный (Тульский завод трансформаторов) | 0 | 4109.34 | 3.1
Б3839. Трансформатор Штиль ОСМ Т 220/110-0,25 0,25кВА тороидальный (Тульский завод трансформаторов) | 2 | 4562.76 | 3.1
Б3840. Трансформатор Штиль ОСМ Т 380/220-0,25 0,25кВА тороидальный (Тульский завод трансформаторов) | 0 | 4109.34 | 3.1
Б3843. Трансформатор Штиль ОСМ Т 220/12-0,4 0,4кВА тороидальный (Тульский завод трансформаторов) | 0 | 5011.2 | 3.9
Б3844. Трансформатор Штиль ОСМ Т 220/24-0,4 0,4кВА тороидальный (Тульский завод трансформаторов) | 0 | 5011.2 | 3.9
Б3845. Трансформатор Штиль ОСМ Т 220/36-0,4 0,4кВА тороидальный (Тульский завод трансформаторов) | 2 | 5598.72 | 3.9
Б3846. Трансформатор Штиль ОСМ Т 220/110-0,4 0,4кВА тороидальный (Тульский завод трансформаторов) | 0 | 5011.2 | 3.9
Б3847. Трансформатор Штиль ОСМ Т 380/220-0,4 0,4кВА тороидальный (Тульский завод трансформаторов) | 0 | 5011.2 | 3.9
Б3850. Трансформатор Штиль ОСМ Т 220/12-0,63 0,63кВА тороидальный (Тульский завод трансформаторов) | 3 | 7338.6 | 5.8
Б3851. Трансформатор Штиль ОСМ Т 220/24-0,63 0,63кВА тороидальный (Тульский завод трансформаторов) | 7 | 7438.26 | 5.9
Б3852. Трансформатор Штиль ОСМ Т 220/36-0,63 0,63кВА тороидальный (Тульский завод трансформаторов) | 4 | 7383.9 | 5.9
Б3853. Трансформатор Штиль ОСМ Т 220/42-0,63 0,63кВА тороидальный (Тульский завод трансформаторов) | 0 | 6568.5 | 5.9
Б3854. Трансформатор Штиль ОСМ Т 220/110-0,63 0,63кВА тороидальный (Тульский завод трансформаторов) | 0 | 6568.5 | 5.9
Б3855. Трансформатор Штиль ОСМ Т 380/220-0,63 0,63кВА тороидальный (Тульский завод трансформаторов) | 0 | 6568.5 | 5.9
Б3858. Трансформатор Штиль ОСМ Т 220/12-1,0 1кВА тороидальный (Тульский завод трансформаторов) | 0 | 9483 | 8.8
Б3859. Трансформатор Штиль ОСМ Т 220/24-1,0 1кВА тороидальный (Тульский завод трансформаторов) | 0 | 9483 | 8.8
Б3860. Трансформатор Штиль ОСМ Т 220/36-1,0 1кВА тороидальный (Тульский завод трансформаторов) | 0 | 9483 | 8.8
Б3861. Трансформатор Штиль ОСМ Т 220/110-1,0 1кВА тороидальный (Тульский завод трансформаторов) | 0 | 9483 | 8.8
Б3862. Трансформатор Штиль ОСМ Т 220/42-1,0 1кВА тороидальный (Тульский завод трансформаторов) | 0 | 9483 | 8.8
Б3865. Трансформатор Штиль ОСМ Т 220/12-1,6 1,6кВА тороидальный (Тульский завод трансформаторов) | 0 | 13859.1 | 12
Б3866. Трансформатор Штиль ОСМ Т 220/24-1,6 1,6кВА тороидальный (Тульский завод трансформаторов) | 0 | 13859.1 | 8.8
Б3867. Трансформатор Штиль ОСМ Т 220/36-1,6 1,6кВА тороидальный (Тульский завод трансформаторов) | 2 | 15483.96 | 12
Б3868. Трансформатор Штиль ОСМ Т 220/110-1,6 1,6кВА тороидальный (Тульский завод трансформаторов) | 0 | 13859.1 | 12
Б3873. Трансформатор Штиль ОСМ Т 220/24-2,5 2,5кВА тороидальный (Тульский завод трансформаторов) | 0 | 20497.2 | 17.5
Б3874. Трансформатор Штиль ОСМ Т 220/36-2,5 2,5кВА тороидальный (Тульский завод трансформаторов) | 0 | 20497.2 | 17.5
Б3875. Трансформатор Штиль ОСМ Т 220/110-2,5 2,5кВА тороидальный (Тульский завод трансформаторов) | 0 | 20497.2 | 17.5
Б3886. Трансформатор Штиль ОСМ Т 220/24-0,16 0,16кВА IP55 влагозащ. тороидальный (Тульский завод тра | 0 | 3168.3 | 2.9
Б3887. Трансформатор Штиль ОСМ Т 220/36-0,16 0,16кВА IP55 влагозащ. тороидальный (Тульский завод трансформ | 0 | 3168.3 | 2.9
Б3889. Трансформатор Штиль ОСМ Т 220/24-0,25 0,25кВА IP55 влагозащ. тороидальный (Тульский завод тра | 0 | 4109.34 | 4.2
Б4100. Стабилизатор напряжения Штиль R250Т однофазный 250ВА 220В (Тэнси-Техно Тула) | 0 | 11181 | 3.2
Б4101. Стабилизатор напряжения Штиль R400Т однофазный 400ВА 220В (Тэнси-Техно Тула) | 0 | 12511.2 | 3.6
Б4102. Стабилизатор напряжения Штиль R600Т однофазный 600ВА 220В (Тэнси-Техно Тула) | 0 | 13866.96 | 3.7
Б4103. Стабилизатор напряжения Штиль R800Т однофазный 800ВА 220В (Тэнси-Техно Тула) | 0 | 15300.84 | 4.3
Б4104. Стабилизатор напряжения РЕСАНТА АСН-500Н/1-Ц 500ВА 1фаза 220В навесной (Китай) | 3 | 5225.1 | 2.6
Б4105. Стабилизатор напряжения РЕСАНТА АСН-1000Н/1-Ц 1000ВА 1фаза 220В навесной (Китай) | 3 | 5668.8 | 4
Б4106. Стабилизатор напряжения РЕСАНТА АСН-1000Н2/1-Ц 1000ВА 1фаза 220В навесной (Китай) | 0 | 4998.18 | 3.7
Б4107. Стабилизатор напряжения РЕСАНТА АСН-1500Н/1-Ц 1500ВА 1фаза 220В навесной (Китай) | 3 | 6458.58 | 4.5
Б4108. Стабилизатор напряжения RUCELF КОТЕЛ -400 400ВА 1фаза 220В для котлов (RUCELF Россия) | 0 | 5436 | 2
Б4109. Стабилизатор напряжения RUCELF КОТЕЛ-600 600ВА 1фаза 220В для котлов (RUCELF Россия) | 0 | 5891.04 | 2.2
Б4110. Стабилизатор напряжения RUCELF КОТЕЛ -1200 1200ВА 1фаза 220В для котлов (RUCELF Россия) | 0 | 6741.24 | 2.7
Б4111. Стабилизатор напряжения РЕСАНТА АСН-8000Н/1-Ц 8000ВА 1фаза 220В навесной (Китай) | 0 | 16384.32 | 15
Б4114. Стабилизатор напряжения RUCELF СтАР-500 500ВА 1фаза 220В (Китай) | 1 | 3097.92 | 2
Б4115. Стабилизатор напряжения RUCELF СтАР-1000 1000ВА 1фаза 220В (Китай) | 0 | 3104.64 | 2.7
Б4116. Стабилизатор напряжения RUCELF СтАР-2000 2000ВА 1фаза 220В (Китай) | 0 | 4812.42 | 4.8
Б4118. Стабилизатор напряжения Штиль R110 однофазный 110ВА 220В (Тэнси-Техно Тула) | 0 | 4974.78 | 2
Б4121. Стабилизатор напряжения Штиль R400 однофазный 400ВА 220В (Тэнси-Техно Тула) | 0 | 11455.32 | 3
Б4123. Стабилизатор напряжения Штиль R600 однофазный 600ВА 220В (Тэнси-Техно Тула) | 0 | 12661.14 | 4
Б4125. Стабилизатор напряжения Штиль R800 однофазный 800ВА 220В (Тэнси-Техно Тула) | 0 | 14369.4 | 4
Б4127. Стабилизатор напряжения Штиль R1200 однофазный 1200ВА 220В (Тэнси-Техно Тула) | 0 | 18790.74 | 6.2
Б4128. Стабилизатор напряжения RUCELF СтАР-3000 3000ВА 1фаза 220В (Китай) | 0 | 7930.62 | 5.2
Б4129. Стабилизатор напряжения Штиль R2000 однофазный 2000ВА 220В (Тэнси-Техно Тула) | 0 | 29191.74 | 9.8
Б4130. Стабилизатор напряжения RUCELF СтАР-5000 5000ВА 1фаза 220В (Китай) | 0 | 9362.58 | 10
Б4131. Стабилизатор напряжения Штиль R3000 однофазный 3000ВА 220В (Тэнси-Техно Тула) | 0 | 37204.98 | 15.8
Б4135. Стабилизатор напряжения RUCELF SRW-5000-D 5000ВА 1фаза 220В (Китай) | 0 | 10223.16 | 10.5
Б4136. Стабилизатор напряжения Штиль R12000 однофазный 12000ВА 220В (Тэнси-Техно Тула) | 0 | 145818.12 | 75
Б4137. Стабилизатор напряжения RUCELF SRW-10000-D 10000ВА 1фаза 220В (Китай) | 0 | 16788.6 | 15
Б4138. Стабилизатор напряжения РЕСАНТА С1000 1000ВА 1фаза 220В бытовой (Китай) | 2 | 5395.92 | 2.5
Б4142. Стабилизатор напряжения РЕСАНТА АСН-500/1-Ц 500ВА 220В (Китай) | 3 | 3199.2 | 3
Б4143. Стабилизатор напряжения РЕСАНТА АСН-1000/1-Ц 1000ВА 220В (Китай) | 4 | 3766.5 | 4
Б4144. Стабилизатор напряжения РЕСАНТА АСН-1500/1-Ц 1500ВА 220В (Китай) | 5 | 5099.82 | 4.5
Б4150. Стабилизатор напряжения Штиль R3600-3 трехфазный 3600ВА 380В (Тэнси-Техно Тула) | 0 | 64386.96 | 25
Б4151. Стабилизатор напряжения электронный РЕСАНТА АСН-8000/1-Ц 8000ВА 220В (Китай) | 0 | 15689.04 | 16
Б4152. Стабилизатор напряжения Штиль R6000-3 трехфазный 6000ВА 380В (Тэнси-Техно Тула) | 0 | 105134.46 | 34
Б4153. Стабилизатор напряжения RUCELF SRW-1500-D 1500ВА 1фаза 220В (Китай) | 0 | 4485.6 | 2.4
Б4154. Стабилизатор напряжения Штиль R9000-3 трехфазный 9000ВА 380В (Тэнси-Техно Тула) | 0 | 158062.92 | 48
Б4156. Стабилизатор напряжения Штиль R18000-3 трехфазный 18000ВА 380В (Тэнси-Техно Тула) | 0 | 292188.06 | 117
Б4158. Стабилизатор напряжения Штиль R36000-3 трехфазный 36000ВА 380В (Тэнси-Техно Тула) | 0 | 489261.48 | 250
Б4169. Стабилизатор напряжения PS 5000 W-30 однофазный 5000ВА 220В (Интепс Псков) | 0 | 59160 | 24
Б4172. Стабилизатор напряжения PS 7500 W-30 однофазный 7500ВА 220В (Интепс Псков) | 0 | 59160 | 33
Б4173. Стабилизатор напряжения PS 10000 W-30 однофазный 10000ВА 220В (Интепс Псков) | 0 | 63104.04 | 36
Б4174. Стабилизатор напряжения PS 12000 W-30 однофазный 12000ВА 220В (Интепс Псков) | 0 | 81490.02 | 50
Б4186. Стабилизатор напряжения PS 15 W-30 (3шт. 1ф. стаб. PS 5000 W-30 без стойки) 15000ВА 380В ( | 0 | 139548 | 100
Б4187. Стабилизатор напряжения PS 30 W-30 (3шт. 1ф. стаб. PS10000 W-30 без стойки) 30000ВА 380В (Интепс | 0 | 207408 | 140
Б4192. Стабилизатор напряжения РЕСАНТА СПН-13500 13500ВА 220В (Китай) | 0 | 31262.04 | 18
Б4301. Трансформатор TM10/12 230/4-8-12В 10ВА звонковый отказоустойчивый на Din-рейку панель (ABB) | 0 | 1888.86 | 0.34
Б4302. Трансформатор TM10/24 230/12-24В 10ВА звонковый отказоустойчивый на Din-рейку панель (ABB) | 0 | 2136.36 | 0.3
Б4303. Трансформатор TM15/12 230/4-8-12В 15ВА звонковый отказоустойчивый на Din-рейку панель (ABB) | 0 | 2240.16 | 0.48
Б4304. Трансформатор TM15/24 230/12-24В 15ВА звонковый отказоустойчивый на Din-рейку панель (ABB) | 0 | 2498.16 | 0.3
Б4305. Трансформатор TM30/12 230/4-8-12В 30ВА звонковый отказоустойчивый на Din-рейку панель (ABB) | 0 | 3128.28 | 0.46
Б4306. Трансформатор TM30/24 230/12-24В 30ВА звонковый отказоустойчивый на Din-рейку панель (ABB) | 0 | 3538.2 | 0.45
Б4307. Трансформатор TM40/12 230/4-8-12В 40ВА звонковый отказоустойчивый на Din-рейку панель (ABB) | 0 | 4020.78 | 0.45
Б4308. Трансформатор TM40/24 230/12-24В 40ВА звонковый отказоустойчивый на Din-рейку панель (ABB) | 11 | 6597 | 0.48
Б4309. Трансформатор TS8/8 230/8В 8ВА звонковый защита от КЗ на Din-рейку панель (ABB) | 0 | 2325.06 | 0.36
Б4310. Трансформатор TS8/12 230/12В 8ВА звонковый защита от КЗ на Din-рейку панель (ABB) | 0 | 3183.48 | 0.36
Б4311. Трансформатор TS8/24 230/24В 8ВА звонковый защита от КЗ на Din-рейку панель (ABB) | 0 | 3183.48 | 0.36
Б4312. Трансформатор TS8/8SW 230/8В 8ВА звонковый с выключателем защита от КЗ на Din-рейку панель (ABB) | 0 | 3556.92 | 0.36
Б4313. Трансформатор TS8/12SW 230/12В 8ВА звонковый с выключателем защ от КЗ на Din-рейку панель (ABB) | 0 | 3556.92 | 0.36
Б4314. Трансформатор TS8/8 230/8В 8ВА звонковый защита от КЗ на Din-рейку панель (АВВ) | 0 | 2816.16 | 0.35
Б4315. Трансформатор TS8/4-6-8SW 230/4-6-8В 8-12-16ВА звонк с выкл защ от КЗ на Din-рейку панель (ABB) | 0 | 3640.92 | 0.36
Б4316. Трансформатор TS8/4-8-12SW 230/4-8-12В 5,3-10,7-16ВА звонк с выкл защ от КЗ на Din-рейку (ABB) | 0 | 3640.92 | 0.36
Б4317. Трансформатор TS16/8 230/8В 16ВА звонковый защита от КЗ на Din-рейку панель (ABB) | 0 | 3344.76 | 0.36
Б4318. Трансформатор TS16/12 230/12В 16ВА звонковый защита от КЗ на Din-рейку панель (ABB) | 0 | 3344.76 | 0.36
Б4319. Трансформатор TS16/24 230/24В 16ВА звонковый защита от КЗ на Din-рейку панель (ABB) | 0 | 3344.76 | 0.33
Б4320. Трансформатор TS16/4-6-8 230/4-6-8В 8-12-16ВА звонковый защита от КЗ на Din-рейку панель (ABB) | 0 | 3413.22 | 0.33
Б4321. Трансформатор TS16/4-8-12 230/4-8-12В 5,3-10,7-16ВА звонк защ от КЗ на Din-рейку панель (ABB) | 0 | 3406.62 | 0.33
Б4322. Трансформатор TS24/4-8-12 230/4-8-12В 8-16-24ВА звонковый защита от КЗ на Din-рейку панель (ABB) | 0 | 3512.7 | 0.47
Б4323. Трансформатор TS24/8-12-24 230/8-12-24В 8-16-24ВА звонковый защ от КЗ на Din-рейку панель (ABB) | 0 | 3512.7 | 0.47
Б4333. Трансформатор 044213 230В/24В 100ВА понижающий на Din-рейку панель (Legrand) | 0 | 12831.36 | 1.97
Б4341. Трансформатор 255481 NDK-50 400_230В/24_12В 50ВА понижающий (CHINT) | 6 | 2997.96 | 1.5
Б4342. Трансформатор 255493 NDK-100 380_220В/24_12В 100ВА понижающий (CHINT) | 3 | 4424.52 | 2.3
Б4343. Трансформатор 267131 NDK-250 400_230В/24_12В 250ВА понижающий (CHINT) | 1 | 8499.24 | 4
Б4344. Трансформатор 266983 / 255480 NDK-50 380_220В/220_110В 50ВА понижающий (CHINT) | 3 | 2954.22 | 1.5
Б4345. Трансформатор 266997 NDK-100 400_230В/230_110В 100ВА понижающий (CHINT) | 1 | 4266.06 | 2.3
Б4346. Трансформатор 267119 NDK-150 400_230В/230_110В 150ВА понижающий (CHINT) | 3 | 5826.78 | 3
Б4351. Трансформатор 309519 NDK-50 400_230В/24В*2 50ВА понижающий (CHINT) | 0 | 3072.3 | 1.5
Б4352. Трансформатор 309520 / 255494 NDK-100 400-230В/2х24В 100ВА понижающий (CHINT) | 0 | 4493.4 | 2.3
Б4359. Трансформатор 266979 NDK-25 230В/24В 25ВА понижающий (CHINT) | 0 | 2406.18 | 1
Б4360. Трансформатор 434368 NDK-50 220В/24В 50ВА понижающий (CHINT) | 3 | 3053.46 | 1.5
Б4362. Трансформатор 316267 NDK-100 230В/24В 100ВА понижающий (CHINT) | 19 | 6498.48 | 2.3
Б4365. Трансформатор 267133 / 255523 NDK-250 230В/24В 250ВА понижающий (CHINT) | 0 | 8820.3 | 4
Б4380. Трансформатор TS25/12-24C 230В/12-24В 25ВА разделительный понижающий на DIN-рейку (АВВ) | 96 | 10862.4 | 0.94
Б4381. Трансформатор TS40/12-24C 230В/12-24В 40ВА разделительный понижающий на DIN-рейку (АВВ) | 182 | 14226.84 | 0.96
Б4382. Трансформатор TS63/12-24C 230В/12-24В 63ВА разделительный понижающий на DIN-рейку (АВВ) | 53 | 17939.22 | 1.22
Б4385. Трансформатор TМ-С 50/12-24 230-400В/12-24В 50ВА понижающий (АВВ) | 0 | 4864.98 | 1.05
Б4386. Трансформатор TМ-С 100/12-24 230-400В/12-24В 100ВА понижающий (АВВ) | 0 | 6453.54 | 1.94
Б4387. Трансформатор TМ-С 160/12-24 230-400В/12-24В 160ВА понижающий (АВВ) | 0 | 7438.5 | 2.65
Б4388. Трансформатор TМ-S 50/12-24 230-400В/12-24В 50ВА понижающий (АВВ) | 0 | 8370.78 | 1.1
Б4391. Трансформатор TМ-S 250/12-24 230-400В/12-24В 250ВА понижающий (АВВ) | 0 | 14223.72 | 3.6
Б4392. Трансформатор TМ-С 50/115-230 230-400В/115-230В 50ВА понижающий (АВВ) | 0 | 4408.86 | 1.1
Б4393. Трансформатор TМ-С 100/115-230 230-400В/115-230В 100ВА понижающий (АВВ) | 0 | 5833.92 | 2
Б4394. Трансформатор TМ-С 250/115-230 230-400В/115-230В 250ВА понижающий (АВВ) | 0 | 8859.72 | 3.6
Б4396. Трансформатор TМ-С 1000/115-230 230-400В/115-230В 1000ВА понижающий (АВВ) | 0 | 30254.46 | 13.66
Б4397. Трансформатор TМ-С 400/115-230 230-400В/115-230В 400ВА понижающий (АВВ) | 0 | 13918.08 | 5.5
К9921. Блок питания HDR-15-5 1ф выход 5В пост. тока 2,4А стабилизированный (Mean Well) | 3 | 1293.9 | 0.1
К9922. Блок питания HDR-15-12 1ф выход 12В пост. тока 1,25А стабилизированный (Mean Well) | 11 | 1379.58 | 0.1
К9923. Блок питания HDR-15-24 1ф выход 24В пост. тока 0,63А стабилизированный (Mean Well) | 15 | 1276.26 | 0.1
К9924. Блок питания HDR-30-5 1ф выход 5В пост. тока 3,0А стабилизированный (Mean Well) | 4 | 1935 | 0.15
К9925. Блок питания HDR-30-12 1ф выход 12В пост. тока 2,0А стабилизированный (Mean Well) | 8 | 1575.6 | 0.15
К9926. Блок питания HDR-30-24 1ф выход 24В пост. тока 1,5А стабилизированный (Mean Well) | 15 | 1575.3 | 0.15
К9927. Блок питания HDR-60-5 1ф выход 5В пост. тока 6,5А стабилизированный (Mean Well) | 5 | 2538.9 | 0.25
К9928. Блок питания HDR-60-12 1ф выход 12В пост. тока 4,5А стабилизированный (Mean Well) | 5 | 1927.98 | 0.25
К9929. Блок питания HDR-60-24 1ф выход 24В пост. тока 2,5А стабилизированный (Mean Well) | 20 | 2235.3 | 0.25
К9931. Блок питания HDR-100-12 1ф выход 12В пост. тока 7,1А стабилизированный (Mean Well) | 3 | 3367.44 | 0.4
К9932. Блок питания HDR-100-24 1ф выход 24В пост. тока 3,8А стабилизированный (Mean Well) | 2 | 3769.92 | 0.4
К9933. Блок питания HDR-100-24N 1ф выход 24В пост. тока 4,2А стабилизированный (Mean Well) | 3 | 3564.06 | 0.4
К9934. Блок питания HDR-150-12 1ф выход 12В пост. тока 11,3А стабилизированный (Mean Well) | 4 | 4415.64 | 0.7
К9935. Блок питания HDR-150-24 1ф выход 24В пост. тока 6,25А стабилизированный (Mean Well) | 6 | 3735.12 | 0.7
К9938. Блок питания LRS-150-12 1ф выход 12В пост. тока 12,5А стабилизированный (Mean Well) | 2 | 1980.06 | 0.7
К9939. Блок питания LRS-150-24 1ф выход 24В пост. тока 6,5А стабилизированный (Mean Well) | 6 | 2136.42 | 0.7
К9945. Блок питания MDR-10-5 1ф выход 5В пост. тока 2,0А стабилизированный (Mean Well) | 6 | 1356.6 | 0.12
К9946. Блок питания MDR-20-5 1ф выход 5В пост. тока 3,0А стабилизированный (Mean Well) | 4 | 1711.92 | 0.12
К9947. Блок питания MDR-40-5 1ф выход 5В пост. тока 6,0А стабилизированный (Mean Well) | 5 | 2498.58 | 0.2
К9952. Блок питания MDR-20-12 1ф выход 12В пост. тока 1,7А стабилизированный (Mean Well) | 5 | 1704.3 | 0.12
К9953. Блок питания MDR-40-12 1ф выход 12В пост. тока 3,3А стабилизированный (Mean Well) | 5 | 2219.7 | 0.2
К9954. Блок питания MDR-60-12 1ф выход 12В пост. тока 5,0А стабилизированный (Mean Well) | 8 | 2049.36 | 0.2
К9955. Блок питания MDR-100-12 1ф выход 12В пост. тока 7,5А стабилизированный (Mean Well) | 1 | 3696.84 | 0.28
К9956. Блок питания MDR-10-24 1ф выход 24В пост. тока 0,42А стабилизированный (Mean Well) | 5 | 1451.34 | 0.12
К9957. Блок питания MDR-20-24 1ф выход 24В пост. тока 1,0А стабилизированный (Mean Well) | 9 | 1554.9 | 0.12
К9958. Блок питания MDR-40-24 1ф выход 24В пост. тока 1,7А стабилизированный (Mean Well) | 2 | 2249.22 | 0.2
К9959. Блок питания MDR-60-24 1ф выход 24В пост. тока 2,5А стабилизированный (Mean Well) | 9 | 2523.54 | 0.2
К9960. Блок питания MDR-100-24 1ф выход 24В пост. тока 4,0А стабилизированный (Mean Well) | 4 | 3482.82 | 0.28
К9961. Блок питания EDR-75-12 1ф выход 12В пост. тока 6,3А стабилизированный (Mean Well) | 2 | 2438.94 | 0.9
К9962. Блок питания EDR-120-12 1ф выход 12В пост. тока 10А стабилизированный (Mean Well) | 2 | 3391.08 | 1
К9963. Блок питания EDR-75-24 1ф выход 24В пост. тока 3,2А стабилизированный (Mean Well) | 3 | 2569.74 | 0.9
К9964. Блок питания EDR-120-24 1ф выход 24В пост. тока 5А стабилизированный (Mean Well) | 3 | 3279.6 | 1
К9965. Блок питания EDR-150-24 1ф выход 24В пост. тока 6,5А стабилизированный (Mean Well) | 4 | 3412.14 | 1
К9971. Блок питания NDR-120-24 1ф выход 24В пост. тока 5,0А стабилизированный (Mean Well) | 1 | 3459.42 | 1
К9972. Блок питания NDR-240-24 1ф выход 24В пост. тока 10А стабилизированный (Mean Well) | 5 | 5736.24 | 1.2
К9973. Блок питания NDR-480-24 1ф выход 24В пост. тока 20А стабилизированный (Mean Well) | 1 | 12663.12 | 1.5
К9975. Блок питания SDR-75-12 1ф выход 12В пост. тока 6,3А стабилизированный (Mean Well) | 2 | 3756.42 | 0.9
К9976. Блок питания SDR-75-24 1ф выход 24В пост. тока 3,2А стабилизированный (Mean Well) | 1 | 3577.56 | 0.9
К9977. Блок питания SDR-120-12 1ф выход 12В пост. тока 10А стабилизированный (Mean Well) | 1 | 5891.4 | 1
К9978. Блок питания SDR-120-24 1ф выход 24В пост. тока 5А стабилизированный (Mean Well) | 2 | 5839.5 | 1
К9980. Блок питания SDR-240-24 1ф выход 24В пост. тока 10А стабилизированный (Mean Well) | 1 | 9799.32 | 1.2
К9982. Блок питания SDR-480-24 1ф выход 24В пост. тока 20А стабилизированный (Mean Well) | 1 | 17936.52 | 1.5
К9984. Блок питания TDR-240-24 3ф выход 24В пост. тока 10А стабилизированный (Mean Well) | 0 | 8594.76 | 1.2
К9985. Блок питания TDR-480-24 3ф выход 24В пост. тока 20А стабилизированный (Mean Well) | 0 | 12767.46 | 1.5
К9998. Блок питания XCSF240CP 1ф выход 24В пост. тока 10А стабилизированный (ДКС) | 0 | 31740.24 | 1.5

## Шкафы. Боксы. Аксессуары
Наименование | Кол-во | Стоимость | Вес
50128.Б0128 Шкаф 405R 400х400х200мм серо-зеленый 45050 с монтажной платой без реек (Щитэлектрокомплект Мос | 0 | 3215.28 | 8.78
50129.Б0129 Шкаф 404S 420х340х155мм серо-зеленый 42040 с монтажной платой без реек (Щитэлектрокомплект Мос | 0 | 1393.98 | 4.1
50192.Б0192 Шкаф ЩМП06-2 500х400х200мм светло-серый с монтажной платой без реек (Арсенал Калуга) | 0 | 1464 | 5
50309.Б0309 Шкаф 600S 230х355х130мм на 15 модулей белый (Щитэлектрокомплект Москва) | 0 | 680.16 | 3.55
50310.Б0310 Шкаф ЩРН-12 250х300х120мм светло-серый на 12 модулей (Арсенал Калуга) | 0 | 960 | 3
50817.Б0817. Шкаф 2000х630х450мм ВРУ3 без бок. панелей три двери с монтаж. платами IP31 (Мултиколор) | 0 | 8940.9 | 44
50849.Б0849 Плата монтажная-швеллер 50х525х20мм для ВРУ шириной 600мм (Щитэлектрокомплект Москва) | 1 | 206.82 | 2
50850.Б0850 Плата монтажная 01240 160х525х20мм для ВРУ шириной 600мм (Щитэлектрокомплект Москва) | 0 | 288.78 | 2.35
50853.Б0853 Плата монтажная 01250 h=160мм для ВРУ IP41 шириной 800мм (Щитэлектрокомплект Москва) | 0 | 240.42 | 3
50854.Б0854 Плата монтажная 01280 220х725х20мм для ВРУ шириной 800мм (Щитэлектрокомплект Москва) | 0 | 347.76 | 3.2
50865.Б0865. Уголок перфорирован. 1588х35х25мм для установки пластронов (Мултиколор) | 2 | 324 | 2
50891.Б0891 Панель боковая 1600х345х20мм для ВРУх высотой 1800мм IP54 (Щитэлектрокомплект Москва) | 6 | 1088.7 | 4.5
50894.Б0894 Панель соединительная для ВРУх IP54 высотой 2000мм (Щитэлектрокомплект Москва) | 5 | 1854.36 | 4
50898.Б0898 Панель монтажная для ВРУх Ш=600мм H=220мм (Щитэлектрокомплект Москва) | 0 | 221.04 | 3
50915.Б0915 Шкаф ЩРВ-6-з 275х320х120мм светло-серый 6 модулей (ЭЛМА С-Петербург) | 2 | 907.38 | 3.5
52209.Е2209 Бокс 12234 навесной 24 модуля без двери без клеммников 12532 и 12533 IP40 (АВВ) | 0 | 453.18 | 0.2
52226.Е2226 Заглушка 12863 серая (АВВ) | 12 | 37.56 | 0.01
52441.Б2441 DIN-рейка 036781 длина 343мм для шкафа шириной 400мм (Legrand) | 1 | 663.96 | 0.23
52816.Б2816 Ригель 1060 Н=0мм L=50мм сталь для замков серии KY, KM, KT, KP (Atos Турция) | 1 | 29.82 | 0.02
52827.Б2827 Замок M22-Т9-24-7035 Н=24мм L=45мм с изогнутой щеколдой под трехгран. ключ без ключей IP65 (Ro | 0 | 109.8 | 0.1
52868.Б2868 Ключ AP01.99 металлический универсальный (Atos Турция) | 4 | 459.72 | 0.05
53660.Е3660 Петли 401856 для навесного монтажа (Legrand) | 146 | 323.94 | 0.05
54228.Б4228. Решетка LFT172FI45 вентиляционная пластиковая с фильтром 180х154мм (Sunon) | 2 | 161.28 | 0.06
55809. Е5809. Шкаф 2/0В навесной 650х550х215мм IP43 (ABB) | 1 | 22696.14 | 12.69
56001.Е6001 Шкаф 2/0С навесной 650х550х260мм IP54 (АВВ) | 1 | 11949.54 | 21.22
59452.Е9452 DIN-рейка 4563.0 TS35 2000х35х7,5мм перфорированная оцинкованная (ContaClip) | 1 | 549.72 | 1.1
А5947. Держатель пластрона высотой 52,5мм для EDF и WR профилей (АВВ) | 0 | 199.26 | 0
Б0101. Шкаф 403F R6 1.0 395х310х220мм белый 47039 с монтажной платой без реек (Щитэлектрокомплект Москва) | 2 | 3204.78 | 3.35
Б0102. Шкаф 406F R6 1.0 500х400х220мм белый 47069 с монтажной платой без реек (Щитэлектрокомплект Москва) | 1 | 4297.2 | 6.55
Б0103. Шкаф 409F R6 1.0 650х500х250мм белый 47099 с монтажной платой без реек (Щитэлектрокомплект Москва) | 3 | 5161.68 | 11
Б0104. Шкаф 403F 1.0 395х310х220мм светло-серый 47037 с монтажной платой без реек (Щитэлектрокомплект) | 9 | 3244.86 | 3.5
Б0105. Шкаф 406F R5 1.0 500х400х220мм светло-серый 47067 с монтажной платой без реек (Щитэлектрокомплект) | 2 | 4358.82 | 6
Б0106. Шкаф 406F R5 1.1 R5 500х400х220мм с окном под счетчик и монтажной платой 47267 (Щитэлектрокомплект) | 0 | 4398.54 | 6
Б0107. Шкаф 401R R5 200х300х150мм светло-серый с монтажной платой без реек 45017 (Щитэлектрокомплект) | 4 | 3399.66 | 3
Б0109. Шкаф 401R R6 200х300х150мм белый с монтажной платой без реек 45019 (Щитэлектрокомплект Москва) | 2 | 3380.76 | 3
Б0110. Шкаф 409F R5 1.0 650х500х250мм светло-серый 47097 с монтажной платой без реек (Щитэлектрокомплект) | 9 | 5193.78 | 11
Б0111. Шкаф 409F R5 1.1 650х500х250мм с окном под счетчик 47297 и монтажной платой (Щитэлектрокомплект) | 4 | 5297.88 | 11
Б0112. Шкаф 411F 1.0 R5 800х650х250мм светло-серый с монтажной платой без реек 47117 (Щитэлектрокомплект) | 6 | 6998.94 | 15
Б0113. Шкаф 411F R5 1.1 800х650х250мм с 2мя окнами под счетчик 47317 и монтажной платой (Щитэлектрокомплек | 5 | 7197.06 | 15
Б0114. Шкаф ЩПНз-331/ЩРН-12-зп NRP12ZP 265х310х130мм светло-серый с монтажной платой (Элма С-Петербург) | 1 | 2350.02 | 3.8
Б0115. Шкаф 402S R5 290х250х155мм светло-серый с монтажной платой без реек 42027 (Щитэлектрокомплект) | 22 | 1664.22 | 2.35
Б0116. Шкаф 402S R6 290х250х155мм белый 42029 с монтажной платой без реек (Щитэлектрокомплект Москва) | 10 | 1664.22 | 2.35
Б0117. Шкаф ЩПНз-331/ЩРН-12-зп NRP12ZP 265х310х130мм белый с монтажной платой (Элма С-Петерб | 3 | 2738.82 | 3
Б0118. Шкаф 402R R5 300х300х200мм светло-серый с монтажной платой без реек 45027 (Щитэлектрокомплект) | 4 | 3996.66 | 5.5
Б0119. Шкаф 30543DEK 350x300x155мм светло-серый с монтажной платой без реек (DEKraft) | 15 | 3098.88 | 4.5
Б0120. Шкаф 403S R6 350х295х155мм белый 42039 с монтажной платой без реек (Щитэлектрокомплект Москва) | 5 | 2068.74 | 3.35
Б0121. Шкаф 402R R6 300х300х200мм белый 45029 с монтажной платой без реек (Щитэлектрокомплект Москва) | 3 | 3942.42 | 5.5
Б0122. Шкаф 403S R5 350х295х155мм светло-серый с монтажной платой без реек 42037 (Щитэлектрокомплект) | 9 | 2068.74 | 3.35
Б0123. Шкаф ЩПНз-342/ЩРУ-Н-6-зп (NRL6ZP) 395х310х220мм светло-серый с монтажной платой (Элма С-Петербург) | 5 | 3965.76 | 5
Б0124. Шкаф ЩПНз-341/ЩРН-24-зп NRP24ZP 395х310х130мм светло-серый с монтажной платой (Элма С-Петербург) | 0 | 3120.72 | 5.1
Б0125. Шкаф 403R R6 400х300х150мм белый 45039 с монтажной платой без реек (Щитэлектрокомплект Москва) | 1 | 3958.62 | 6.3
Б0126. Шкаф 404R 420х340х200мм белый с монтажной платой без реек 45049 (Щитэлектрокомплект Москва) | 0 | 4246.98 | 4
Б0127. Шкаф 403R R5 400х300х150мм светло-серый с монтажной платой без реек 45037 (Щитэлектрокомплект) | 5 | 4395.42 | 6.3
Б0128. Шкаф 30544DEK 400x300x155мм светло-серый с монтажной платой без реек (DEKraft) | 77 | 3191.04 | 4.9
Б0129. Шкаф ЩПНз-341/ЩРН-24-зп NRP24ZP 395х310х130мм белый с монтажной платой (Элма С-Петерб | 2 | 3615.72 | 3
Б0130. Шкаф 404R R5 420х340х200мм светло-серый с монтажной платой без реек 45047 (Щитэлектрокомплект) | 6 | 4774.2 | 5
Б0131. Шкаф 404S R6 420х340х155мм белый с монтажной платой без реек 42049 (Щитэлектрокомплект Москва) | 5 | 2463.54 | 4.1
Б0132. Шкаф ЩПН-з 342 395х310х220мм белый с монтажной платой без реек (Элма С-Петербург) | 0 | 4173.54 | 5
Б0133. Шкаф ЩПН-з 452 500х400х220мм светло-серый с монтажной платой без реек (Элма С-Петербург) | 0 | 4900.44 | 10
Б0134. Шкаф 405R R5 400х400х200мм светло-серый с монтажной платой без реек 45057 (Щитэлектрокомплект) | 4 | 5454.96 | 8.71
Б0135. Шкаф 404S R5 420х340х155мм светло-серый с монтажной платой без реек 42047 (Щитэлектрокомплект) | 19 | 2463.54 | 4.1
Б0136. Шкаф ЩПН-з 452 500х400х220мм белый с монтажной платой без реек (Элма С-Петербург) | 0 | 5145.48 | 10
Б0137. Шкаф 405R R6 400х400х200мм белый 45059 с монтажной платой без реек (Щитэлектрокомплект Москва) | 3 | 5489.04 | 8.78
Б0138. Шкаф 406S R6 500х400х155мм белый с монтажной платой без реек 42069 (Щитэлектрокомплект Москва) | 5 | 3196.2 | 6.55
Б0140. Шкаф 406R R5 500х400х200мм светло-серый 45067 с монтажной платой без реек (Щитэлектрокомплект Мос | 5 | 5916.48 | 12
Б0141. Шкаф 406S R5 500х400х155мм светло-серый с монтажной платой без реек 42067 (Щитэлектрокомплект) | 11 | 3196.2 | 6.55
Б0145. Шкаф ЩПН-з362/ЩРУ-Н-12-зп NRL12ZP 580х310х220мм с монтажной платой без реек (Элма С-Петербург) | 4 | 5014.32 | 7
Б0146. Шкаф ЩПН-з 552 500х500х220мм светло-серый с монтажной платой без реек 17-008 (Элма С-Петербург) | 3 | 6775.44 | 12.5
Б0147. Шкаф ЩПН-з 351 520х310х130мм светло-серый с монтажной платой без реек 17-005 (Элма С-Петербург) | 0 | 3923.1 | 6.5
Б0148. Шкаф 30549DEK 600x400x210мм светло-серый с монтажной платой без реек (DEKraft) | 3 | 6393.6 | 12
Б0149. Шкаф 407S R6 600х400х155мм белый 42079 с монтажной платой без реек (Щитэлектрокомплект Москва) | 4 | 3425.1 | 7.45
Б0150. Шкаф 407S R5 600х400х155мм светло-серый с монтажной платой без реек 42077 (Щитэлектрокомплект) | 10 | 3458.94 | 7.45
Б0151. Шкаф 407R R5 600х400х240мм светло-серый с монтажной платой без реек 45077 (Щитэлектрокомплект) | 9 | 6230.28 | 14.9
Б0152. Шкаф 407R R6 600х400х240мм белый 45079 с монтажной платой без реек (Щитэлектрокомплект Москва) | 7 | 6268.74 | 14.9
Б0157. Шкаф ЩПН-зc 452 500х400х220мм с окном под счетчик и монтажной платой (Элма С-Петербург) | 0 | 5212.98 | 10
Б0158. Шкаф ЩПН-з 5625 650х500х250мм светло-серый с монтажной платой без реек (Элма С-Петербург) | 1 | 9294.3 | 11
Б0159. Шкаф ЩПН-з 5625 650х500х250мм белый с монтажной платой без реек (Элма С-Петербург) | 0 | 8635.5 | 11
Б0160. Шкаф ЩПН-зc 5625 650х500х250мм с окном под счетчик и монтажной платой (Элма С-Петербург) | 0 | 8862.6 | 11
Б0161. Шкаф ЩУ-1 R5 700х300х200мм светло-серый с окном под счетчик и рейками 95001 (Щитэлектрокомплект) | 6 | 4879.2 | 10.06
Б0162. Шкаф ЩУ-2 R5 700х600х200мм светло-серый 2 окна под счетчик с рейками 95011 (Щитэлектрокомплект Мос | 4 | 7283.1 | 15.86
Б0164. Шкаф 409R R5 700х600х240мм светло-серый с монтажной платой без реек 45097 (Щитэлектрокомплект) | 9 | 7768.56 | 21.5
Б0165. Шкаф 409S R6 700х600х225мм белый с монтажной платой без реек 42099 (Щитэлектрокомплект Москва) | 5 | 5669.34 | 13.65
Б0167. Шкаф ЩПН-з 6825 800х600х250мм светло-серый с монтажной платой без реек 17-011 (Элма С-Петербург) | 3 | 11986.8 | 11
Б0168. Шкаф 409S R5 700х600х225мм светло-серый с монтажной платой без реек 42097 (Щитэлектрокомплект) | 3 | 5565.66 | 13.65
Б0173. Шкаф 411S R5 900х600х225мм светло-серый с монтажной платой без реек 42117 (Щитэлектрокомплект) | 10 | 7970.64 | 16.34
Б0174. Шкаф 411R R5 900х600х280мм светло-серый с монтажной платой без реек 45117 (Щитэлектрокомплект Моск | 7 | 10596.6 | 28
Б0175. Шкаф 415R R5 1200х800х280мм светло-серый с монтажной платой без реек 45157 (Щитэлектрокомплект) | 7 | 15359.1 | 45
Б0178. Шкаф 411R R6 900х600х280мм белый с монтажной платой без реек 45119 (Щитэлектрокомплект Москва) | 2 | 10499.04 | 27.7
Б0179. Шкаф ЩМП00 290х220х155мм светло-серый с монтажной платой без реек (Арсенал Калуга) | 1 | 1782 | 2.4
Б0180. Шкаф 412R R5 900х800х280мм светло-серый с монтажной платой без реек 45127 (Щитэлектрокомплект) | 2 | 11696.22 | 33
Б0181. Шкаф 412R R6 900х800х280мм белый 45129 с монтажной платой без реек (Щитэлектрокомплект Москва) | 2 | 11732.4 | 33
Б0182. Шкаф Б0028757 ЩМП-3.2.1-0 290х220х155мм светло-серый с монтажной платой без реек (ЭРА) | 86 | 2152.08 | 2.48
Б0183. Шкаф Б0030171 ЩМП-1-1 400х300х155мм светло-серый с монтажной платой без реек (ЭРА) | 51 | 2847.18 | 7.26
Б0184. Шкаф Б0028749 ЩМП-4.4.2-0 400х400х220мм светло-серый с монтажной платой без реек (ЭРА) | 95 | 4074.36 | 5.56
Б0185. Шкаф Б0028756 ЩМП-2-1 500х400х155мм светло-серый с монтажной платой без реек (ЭРА) | 108 | 3381.48 | 5.74
Б0186. Шкаф Б0028754 ЩМП-2-0 500х400х220мм светло-серый с монтажной платой без реек (ЭРА) | 6 | 4161.84 | 6.4
Б0189. Шкаф 415R R6 1200х800х280мм белый с монтажной платой без реек 45159 (Щитэлектрокомплект Москва) | 3 | 15078.18 | 45.6
Б0191. Шкаф 30501DEK 395х310х220мм светло-серый с монтажной платой без реек (DEKraft) | 26 | 4561.92 | 5.8
Б0192. Шкаф 30502DEK 500х400х200мм светло-серый с монтажной платой без реек (DEKraft) | 117 | 5299.2 | 9.2
Б0193. Шкаф 30503DEK 650х500х220мм светло-серый с монтажной платой без реек (DEKraft) | 9 | 7069.8 | 13.8
Б0195. Шкаф ЩПН-з 310х580х220мм под главную заземляющую шину 00144 (Элма С-Петербург) | 11 | 8423.46 | 7
Б0197. Шкаф 30506DEK 1200x750x300мм светло-серый с монтажной платой без реек (DEKraft) | 18 | 18259.2 | 44
Б0199. Шкаф 419R R5 1500х800х280мм светло-серый с монтажной платой без реек 45197 (Щитэлектрокомплект Моск | 6 | 18298.98 | 51.2
Б0304. Шкаф 600S R6 2.0 284х350х115мм белый на 15 модулей 52163 (Щитэлектрокомплект Москва) | 7 | 1959.48 | 3.6
Б0305. Шкаф ЩРН-6-з NRP6Z 265х310х130мм на 6 модулей светло-серый 3-003 (Элма С-Петербург) | 3 | 3036.3 | 3.5
Б0306. Шкаф ЩРН-10-з NRP10Z 165х310х100мм на 10 модулей светло-серый (Элма С-Петербург) | 3 | 2396.28 | 2.4
Б0307. Шкаф ЩРН-6-з 265х310х130мм белый на 6 модулей (Элма С-Петербург) | 0 | 2717.7 | 3
Б0308. Шкаф ЩРН-10-з 165х310х100мм белый на 10 модулей (Элма С-Петербург) | 0 | 2158.14 | 3
Б0309. Шкаф ЩРН-9 250х300х120мм светло-серый на 9 модулей (Арсенал Калуга) | 7 | 1980 | 2
Б0313. Шкаф ЩРН-12-з 265х310х130мм белый на 12 модулей (Элма С-Петербург) | 3 | 3250.32 | 3
Б0314. Шкаф 600Sn R5 2.0 270х320х115мм на 12 модулей светло-серый 53165 (Щитэлектрокомплект Москва) | 4 | 2298.54 | 2.9
Б0315. Шкаф 600Sn R6 2.0 270х320х115мм белый на 12 модулей 53163 (Щитэлектрокомплект Москва) | 3 | 2284.32 | 2.9
Б0316. Шкаф ЩРН-12-з NRP12Z 265х310х130мм на 12 модулей светло-серый 3-004 (Элма С-Петербург) | 7 | 3095.58 | 3.6
Б0317. Шкаф ЩРН-17-з NRP17Z 165х400х100мм на 17 модулей светло-серый (Элма С-Петербург) | 0 | 2994.72 | 2.8
Б0318. Шкаф ЩРН-24-з 395х310х130мм белый на 24 модуля 3-005б (Элма С-Петербург) | 0 | 4343.34 | 4
Б0319. Шкаф ЩРН-17-з NRP17Z 165х400х100мм на 17 модулей белый (Элма С-Петербург) | 3 | 3199.2 | 2.8
Б0321. Шкаф ЩРН-24-з NRP24Z 395х310х130мм на 24 модуля светло-серый 3-005 (Элма С-Петербург) | 5 | 4159.5 | 4.8
Б0322. Шкаф 600S R5 2.0 284х350х115мм на 15 модулей светло-серый 52165 (Щитэлектрокомплект Москва) | 10 | 1965.54 | 3.55
Б0323. Шкаф 601S R6 2.0 465х350х115мм на 30 модулей белый 52173 (Щитэлектрокомплект Москва) | 10 | 2739.42 | 4.45
Б0327. Шкаф 601S R5 2.0 465х350х115мм на 30 модулей светло-серый 52175 (Щитэлектрокомплект Москва) | 3 | 2729.34 | 4.45
Б0328. Шкаф ЩРН-36-з 520х310х130мм белый на 36 модулей 3-016б (Элма С-Петербург) | 2 | 5971.38 | 6
Б0331. Шкаф ЩРН-36-з NRP36Z 520х310х130мм на 36 модулей светло-серый 3-006 (Элма С-Петербург) | 4 | 5687.04 | 5.9
Б0332. Шкаф ЩРН-72-з 520х620х130мм на 72 модуля светло-серый 3-008 (Элма С-Петербург) | 2 | 11840.64 | 12.3
Б0337. Шкаф 603S R6 2.0 645х350х115мм на 45 модулей белый 52193 (Щитэлектрокомплект Москва) | 8 | 3700.62 | 7.65
Б0338. Шкаф 604S R5 2.0 645х700х115мм на 90 модулей светло-серый 52205 (Щитэлектрокомплект Москва) | 10 | 5710.08 | 14.25
Б0339. Шкаф 605S R5 2.0 825х350х115мм на 60 модулей светло-серый 52215 (Щитэлектрокомплект Москва) | 7 | 4646.04 | 9.75
Б0341. Шкаф 603S R5 2.0 645х350х115мм на 45 модулей светло-серый 52195 (Щитэлектрокомплект Москва) | 4 | 3700.62 | 7.65
Б0343. Шкаф 605S R6 2.0 825х350х115мм белый на 60 модулей 52213 (Щитэлектрокомплект Москва) | 1 | 4646.04 | 10
Б0346. Шкаф 606S R5 2.0 825х700х115мм на 120 модулей светло-серый 52225 (Щитэлектрокомплект Москва) | 5 | 7660.68 | 18.05
Б0350. Шкаф ЩРН-48-з 645х310х130мм на 48 модулей светло-серый (Элма С-Петербург) | 0 | 7255.8 | 7
Б0360. Шкаф Б0028758 ЩРН-12з-1 220х300х120мм на 12 модулей светло-серый (ЭРА) | 143 | 1721.4 | 2.26
Б0363. Шкаф Б0028761 ЩРН-36з-1 500х300х120мм на 36 модулей светло-серый (ЭРА) | 131 | 2844.6 | 4.78
Б0366. Шкаф Б0030159 ЩРН-54з-1 440х540х120мм на 54 модуля светло-серый (ЭРА) | 17 | 5155.26 | 7.46
Б0392. Шкаф 30202DEK 250х300х120мм на 12 модулей светло-серый (DEKraft) | 41 | 2424.96 | 3.3
Б0393. Шкаф 30206DEK 250х350х120мм на 15 модулей светло-серый (DEKraft) | 106 | 2643.84 | 3
Б0394. Шкаф 30203DEK 400х300х120мм на 24 модуля светло-серый (DEKraft) | 31 | 2990.76 | 4.2
Б0395. Шкаф 30204DEK 520х300х120мм на 36 модуля светло-серый (DEKraft) | 59 | 4088.28 | 6.5
Б0397. Шкаф 30209DEK 520х685х120мм на 90 модулей светло-серый (DEKraft) | 4 | 8981.28 | 11
Б0401. Бокс 101S R5 300х310х170мм светло-серый без монтажной платы и реек 42617 (Щитэлектрокомплект Москва | 13 | 2005.02 | 2.5
Б0402. Бокс 101S R6 300х310х170мм белый 42619 без монтажной платы и реек (Щитэлектрокомплект Москва) | 0 | 1805.76 | 2.5
Б0403. Бокс 105S R5 500х310х170мм светло-серый без монтажной платы и реек 42657 (Щитэлектрокомплект Москва | 0 | 2395.38 | 5
Б0404. Бокс 105S R6 500х310х170мм белый без монтажной платы и реек 42659 (Щитэлектрокомплект Москва) | 0 | 2395.38 | 5
Б0405. Бокс 108S R5 650х310х170мм светло-серый без монтажной платы и реек 42687 (Щитэлектрокомплект) | 3 | 3241.02 | 7.5
Б0406. Бокс 108S 650х310х170мм белый без монтажной платы и реек (Щитэлектрокомплект Москва) | 0 | 2937.18 | 7.5
Б0407. Бокс 111S R5 800х310х170мм светло-серый без монтажной платы и реек (Щитэлектрокомплект Москва) | 0 | 3360.9 | 10
Б0410. Бокс 201S R5 300х615х170мм светло-серый без монтажной платы и реек (Щитэлектрокомплект Москва) | 0 | 3156.84 | 8
Б0411. Бокс 205S R5 500х615х170мм светло-серый без монтажной платы и реек 42857 (Щитэлектрокомплект Москва | 0 | 4119.84 | 11
Б0412. Бокс 208S 650х615х170мм светло-серый без монтажной платы и реек 42880 (Щитэлектрокомплект Москва) | 0 | 4843.92 | 15
Б0413. Бокс 211S R5 800х615х170мм светло-серый без монтажной платы и реек 42917 (Щитэлектрокомплект Москва | 0 | 6143.94 | 18
Б0414. Бокс 201S R6 300х615х170мм белый без монтажной платы и реек 42819 (Щитэлектрокомплект Москва) | 0 | 3156.84 | 8
Б0506. Шкаф 501S R6 2.0 490х350х135мм белый под 1-фаз. счетчик и 19 модуля 52053 (Щитэлектрокомплект) | 0 | 2748.06 | 4.3
Б0507. Шкаф 500S R6 2.0 310х350х135мм белый под 1-фаз. счетчик и 4 мод. 52003 (Щитэлектрокомплект Москва) | 1 | 2142.06 | 3.25
Б0513. Шкаф 500S R5 2.0 310х350х135мм под 1-фаз. счетчик и 4 модуля светло-серый 52005 (Щитэлектрокомплек | 0 | 2142.06 | 3.25
Б0514. Шкаф 500Sn R5 2.0 270х350х137мм под 1-фаз. сч. и 10мод. светло-серый 53005 (Щитэлектрокомплект) | 6 | 2284.32 | 2.85
Б0515. Шкаф 500Sn R6 2.0 270х350х137мм белый под 1-фаз. счетчик и 10 модулей 53003(Щитэлектрокомплект Моск | 0 | 2057.34 | 2.85
Б0516. Шкаф 501S R5 2.0 490х350х135мм под 1-фаз.счетчик и 19 мод.светло-серый 52055 (Щитэлектрокомплект) | 4 | 3032.34 | 4.3
Б0517. Шкаф ЩРУ-1Н-6-зс NRL1F6ZS 395х310х175мм под 1-ф. сч. и 6 модулей светло-серый (Элма С-Петербург) | 0 | 2743.56 | 5.3
Б0518. Шкаф ЩРУ-1Н-12-зс NRL1F12ZS 395х310х175мм под 1-ф. сч. и 12 мод. светло-серый (Элма С-Петербург) | 0 | 2743.56 | 5.3
Б0525. Шкаф 701S R6 2.0 585х350х145мм белый под 3-ф.сч.,15 мод. и авт.АЕ,ВА 52593 (Щитэлектрокомплект Моск | 1 | 3743.16 | 7.45
Б0526. Шкаф ЩРУ-3Н-12-зс NRL12ZS 580х310х220мм под 3-ф.сч. и 12 модулей светло-серый (Элма С-Петербург) | 3 | 5208.84 | 8.6
Б0529. Шкаф ЩРУ-3Н-24-зс NRL24ZS 580х490х220мм под 3-ф. сч. и 24 модуля светло-серый (Элма С-Петербург) | 0 | 7300.14 | 12
Б0530. Шкаф ЩРУ-3Н-30-зс NRL30ZS 580х490х220мм под 3-ф. сч. и 30 модулей светло-серый (Элма С-Петербург) | 1 | 10969.8 | 12
Б0531. Шкаф ЩРУ-3Н-48-зс NRL48ZS 580х620х220мм под 3-ф. сч. и 48 модулей светло-серый 4-014 (Элма С-Петерб | 0 | 10134.9 | 16
Б0536. Шкаф 707S R5 2.0 645х260х145мм под 3-фаз. сч-к и вводной авт. светло-серый 52655 (Щитэлектрокомплек | 0 | 2883 | 7.5
Б0540. Шкаф 702S R5 2.0 765х350х145мм под 3-фаз. счетчик и 38 модулей светло-серый 52605 (Щитэлектрокомпле | 8 | 4394.52 | 9.6
Б0541. Шкаф 704S R5 2.0 645х610х145мм под 3-фаз.сч. и 52 мод. светло-серый 52625 (Щитэлектрокомплект Москв | 3 | 6677.88 | 13
Б0542. Шкаф 705S 2.0 645х610х145мм светло-серый под 3-ф.сч.45 мод.и авт. АЕ,ВА (Щитэлектрокомплект Москва) | 0 | 6014.22 | 13.35
Б0544. Шкаф 700S R6 2.0 585х350х145мм белый под 3-фаз. счетчик и 23 модуля 52583 (Щитэлектрокомплект Москв | 5 | 3799.26 | 7.65
Б0545. Шкаф 702S R6 2.0 765х350х145мм белый под 3-фаз. счетчик и 38 модулей 52603 (Щитэлектрокомплект Моск | 12 | 4394.52 | 9.6
Б0547. Шкаф 704S R6 2.0 645х610х145мм белый под 3-фаз. счетчик и 52 модуля 52623 (Щитэлектрокомплект Москв | 3 | 6636.36 | 13
Б0548. Шкаф 706S R5 2.0 645х260х145мм под 3-фаз.сч. и 7 мод. светло-серый 52645 (Щитэлектрокомплект Москва | 0 | 2883 | 7.5
Б0549. Шкаф 703S 2.0 765х350х145мм под 3-ф.сч.30 мод.и авт.АЕ,ВА светло-серый 52611 (Щитэлектрокомплект) | 0 | 2643.12 | 9.5
Б0550. Шкаф 706S R6 2.0 645х260х145мм белый под 3-фаз. сч. и 7 мод. 52643 (Щитэлектрокомплект Москва) | 0 | 2883 | 7
Б0560. Шкаф 500Rx R5 IP66 292х353х137мм под 1-фаз. счетчик и 4 модуля светло-серый 56005 (Щитэлектрокомп | 0 | 5056.74 | 5.95
Б0561. Шкаф 520Rx IP66 415х370х156мм под два 1ф.сч-ка и 8 модулей серо-зеленый 56051 (Щитэлектрокомплект) | 0 | 5964.78 | 9.5
Б0562. Шкаф ЩРУ1-Н-12 IP54 400х300х155мм под 1-фаз. счетчик и 12 модулей светло-серый (Арсенал Калуга) | 8 | 4258.02 | 5
Б0564. Шкаф 708Rx R5 2.0 IP66 415х370х147мм под 3ф.сч. и 8 мод. светло-серый (Щитэлектрокомплект) | 12 | 6945.66 | 9.5
Б0565. Шкаф 720Rx R5 2.0 IP66 550х470х147мм под два 3ф.сч. и 8 мод. светло-серый (Щитэлектрокомплект) | 3 | 8126.4 | 11.5
Б0566. Шкаф ЩРУ1-Н-6 IP54 290х170х110мм под 1-ф.сч.Меркурий 201 и 6 мод.светло-серый (Арсенал Калуга) | 19 | 2721.6 | 3
Б0567. Шкаф ЩРУ1-Н-9 IP54 400х250х155мм под 1-ф.сч. и 9 модулей светло-серый (Арсенал Калуга) | 6 | 3402 | 3
Б0570. Шкаф ЩРУ3-Н-12 IP54 500х300х155мм под 3-ф.сч. и 12 модулей светло-серый (Арсенал Калуга) | 19 | 4595.16 | 4
Б0574. Шкаф 760Rx R5 2.0 IP66 700х300х200мм светло-серый с окном под счетчик и рейками (Щитэлектрокомплект | 0 | 6810 | 10.26
Б0575. Шкаф 780Rx R5 2.0 IP66 700х600х200мм светло-серый 2 окна под счетчики с рейками (Щитэлектрокомплект | 2 | 8942.34 | 16.34
Б0576. Шкаф 700S R5 2.0 585х350х145мм под 3-фаз. счетчик и 23 мод. светло-серый 52585 (Щитэлектрокомплект) | 5 | 3766.56 | 7.65
Б0577. Шкаф 701S 2.0 585х350х145мм под 3-ф.сч.,15 мод. и авт.АЕ,ВА светло-сер. 52595 (Щитэлектрокомплект) | 4 | 3789.96 | 7.45
Б0580. Шкаф Б0028762 ЩУРн-1-12зо 400х300х155мм под 1-фаз. счетчик и 12 модулей светло-серый (ЭРА) | 99 | 2642.52 | 3.86
Б0582. Шкаф Б0028764 ЩУРн-3-12зо 500х300х155мм под 3-фаз. счетчик и 12 модулей светло-серый (ЭРА) | 11 | 3219.72 | 4.76
Б0594. Шкаф 30401DEK IP31 400х300х160мм под 1-фаз. счетчик и 12 модулей светло-серый (DEKraft) | 51 | 3286.38 | 5
Б0595. Шкаф 30402DEK IP31 520х300х160мм под 3-фаз. счетчик и 12 модулей светло-серый (DEKraft) | 73 | 3922.56 | 5.78
Б0598. Шкаф 30410DEK IP54 300х310х150мм под 1-фаз. счетчик и 12 мод. две двери светло-серый (DEKraft) | 45 | 4567.5 | 5.2
Б0599. Шкаф 30411DEK IP54 520х310х150мм под 3-фаз. счетчик и 12 мод. две двери светло-серый (DEKraft) | 53 | 6681.6 | 8.5
Б0700. Шкаф ЩМП00 IP54 290х220х155мм светло-серый с монтажной платой (Арсенал Калуга) | 20 | 2559.12 | 2.5
Б0701. Шкаф ЩМП01 IP54 400х220х155мм светло-серый с монтажной платой (Арсенал Калуга) | 9 | 2349 | 3.5
Б0702. Шкаф ЩМП02 IP54 250х300х155мм светло-серый с монтажной платой (Арсенал Калуга) | 14 | 3256.02 | 3
Б0703. Шкаф ЩМП03 IP54 360х300х155мм светло-серый с монтажной платой (Арсенал Калуга) | 3 | 3820.86 | 3.3
Б0704. Шкаф ЩМП04 IP54 400х300х155мм светло-серый с монтажной платой (Арсенал Калуга) | 18 | 3936 | 4
Б0705. Шкаф ЩМП04-2 IP54 400х300х220мм светло-серый с монтажной платой (Арсенал Калуга) | 23 | 4260.66 | 4.5
Б0706. Шкаф ЩМП05-2 IP54 400х400х220мм светло-серый с монтажной платой (Арсенал Калуга) | 11 | 3996.48 | 5
Б0707. Шкаф ОЩН443 IP66 400х400х300мм светло-серый с монтажной платой 6-049л (ЭЛМА С-Петербург) | 2 | 9493.32 | 9
Б0708. Шкаф ЩМП06-2 IP54 500х400х220мм светло-серый с монтажной платой (Арсенал Калуга) | 30 | 4838.04 | 6
Б0709. Шкаф ЩМП08 IP54 650х500х220мм светло-серый с монтажной платой (Арсенал Калуга) | 10 | 8200.02 | 7
Б0710. Шкаф ЩМП0000 IP54 200х175х135мм светло-серый с монтажной платой (Арсенал Калуга) | 24 | 2541.84 | 2
Б0711. Шкаф ЩМП05 IP54 400х400х155мм светло-серый с монтажной платой (Арсенал Калуга) | 7 | 3749.04 | 3
Б0712. Шкаф ОЩН332 IP66 300х300х210мм светло-серый с монтажной платой 6-003 (ЭЛМА С-Петербург) | 5 | 5575.5 | 6.6
Б0713. Шкаф ОЩН431 IP66 300х400х150мм светло-серый с монтажной платой (ЭЛМА С-Петербург) | 5 | 6162.12 | 7.5
Б0715. Шкаф ОЩН341 IP66 400х300х150мм светло-серый с монтажной платой (ЭЛМА С-Петербург) | 4 | 6024.18 | 7.2
Б0716. Шкаф ОЩН342 IP66 400х300х210мм светло-серый с монтажной платой 6-005 (ЭЛМА С-Петербург) | 0 | 6696.3 | 3
Б0717. Шкаф ОЩН441 IP66 400х400х150мм светло-серый с монтажной платой 6-010 (ЭЛМА С-Петербург) | 3 | 7461 | 9.5
Б0718. Шкаф ОЩН442 IP66 400х400х210мм светло-серый с монтажной платой (ЭЛМА С-Петербург) | 2 | 8445.06 | 10.8
Б0719. Шкаф ЩМП07-2 IP54 600х400х220мм светло-серый с монтажной платой (Арсенал Калуга) | 22 | 5265 | 4
Б0720. Шкаф ЩМП11 IP54 1200х750х300мм светло-серый с монтажной платой (Арсенал Калуга) | 2 | 17908.02 | 10
Б0721. Шкаф 802.01Rx M2.0 IP66 300х200х155мм светло-серый с монтажной платой 86011 (Щитэлектрокомплект) | 2 | 3209.28 | 4.5
Б0722. Шкаф ОЩН452 IP66 500х400х210мм светло-серый с монтажной платой 6-012 (ЭЛМА С-Петербург) | 1 | 9471.42 | 13.5
Б0724. Шкаф ОЩН5625 IP66 600х500х250мм светло-серый с монтажной платой 6-020л (ЭЛМА С-Петербург) | 6 | 13347.3 | 18
Б0725. Шкаф ЩМП000 IP54 240х150х120мм светло-серый с монтажной платой (Арсенал Калуга) | 0 | 2167.8 | 2.5
Б0726. Шкаф 30601DEK IP54 395х310х220мм светло-серый с монтажной платой (DEKraft) | 25 | 6566.4 | 6.4
Б0728. Шкаф ОЩН683 IP66 800х600х300мм светло-серый с монтажной платой 6-028 (ЭЛМА С-Петербург) | 1 | 20561.4 | 30.4
Б0729. Шкаф 803.02Rx M2.0 IP66 400х300х155мм светло-серый с монтажной платой 86031 (Щитэлектрокомплект) | 5 | 4317.78 | 7.5
Б0730. Шкаф ОЩН61025 IP66 1000х600х250мм светло-серый с монтажной платой (ЭЛМА С-Петербург) | 1 | 22997.16 | 34.8
Б0731. Шкаф ОЩН6103 IP66 1000х600х300мм светло-серый с монтажной платой (ЭЛМА С-Петербург) | 2 | 24171.84 | 35
Б0732. Шкаф ОЩН61225 IP66 1200х600х250мм светло-серый с монтажной платой 6-030 (ЭЛМА С-Петербург) | 2 | 27186.42 | 40.2
Б0733. Шкаф 804.02Rx R5 M2.0 IP66 400х300х210мм светло-серый с монтажной платой 86041 (Щитэлектрокомплект) | 1 | 5038.44 | 8.5
Б0734. Шкаф ЩМП07 IP54 600х400х155мм светло-серый с монтажной платой (Арсенал Калуга) | 2 | 4997.22 | 7
Б0735. Шкаф ЩМП09 IP54 800х600х250мм светло-серый с монтажной платой (Арсенал Калуга) | 5 | 10595.04 | 10
Б0736. Шкаф ЩМП10 IP54 1000х650х300мм светло-серый с монтажной платой (Арсенал Калуга) | 8 | 15390.06 | 15
Б0737. Шкаф ОЩН8123 IP66 1200х800х300мм светло-серый с монтажной платой (ЭЛМА С-Петербург) | 4 | 35353.14 | 40
Б0738. Шкаф ОЩН321 IP66 200х300х150мм светло-серый с монтажной платой (ЭЛМА С-Петербург) | 1 | 4059.24 | 4
Б0739. Шкаф ОЩН221 IP66 240х180х100мм светло-серый с монтажной платой (ЭЛМА С-Петербург) | 4 | 3165.9 | 3.5
Б0740. Шкаф ОЩН231 IP66 300х200х150мм светло-серый с монтажной платой (ЭЛМА С-Петербург) | 2 | 4039.86 | 4.4
Б0741. Шкаф 30602DEK IP54 500х400х220мм светло-серый с монтажной платой (DEKraft) | 30 | 8346.24 | 9.9
Б0742. Шкаф ОЩН331 IP66 300х300х150мм светло-серый с монтажной платой 6-002 (ЭЛМА С-Петербург) | 6 | 4951.74 | 5.8
Б0743. Шкаф 30603DEK IP54 650х500х220мм светло-серый с монтажной платой (DEKraft) | 11 | 10828.8 | 16
Б0744. Шкаф ОЩН432 IP66 300х400х210мм светло-серый с монтажной платой (ЭЛМА С-Петербург) | 4 | 6796.98 | 8.8
Б0745. Шкаф 30252DEK IP54 520х300х120мм на 36 модулей светло-серый (DEKraft) | 13 | 7718.4 | 6.7
Б0746. Шкаф ОЩН3425 IP66 400х300х250мм светло-серый с монтажной платой (ЭЛМА С-Петербург) | 12 | 7258.32 | 8.9
Б0747. Шкаф ОЩН343 IP66 400х300х300мм светло-серый с монтажной платой 6-047л (ЭЛМА С-Петербург) | 3 | 7674.06 | 8
Б0748. Шкаф ОЩН6425 IP66 400х600х250мм светло-серый с монтажной платой 6-016 (ЭЛМА С-Петербург) | 0 | 11387.82 | 16.5
Б0749. Шкаф ОЩН462 IP66 600х400х210мм светло-серый с монтажной платой (ЭЛМА С-Петербург) | 0 | 11509.68 | 9
Б0750. Шкаф ОЩН352 IP66 500х300х210мм светло-серый с монтажной платой 6-007 (ЭЛМА С-Петербург) | 3 | 7846.2 | 10.8
Б0751. Шкаф ОЩН463 IP66 600х400х300мм светло-серый с монтажной платой (ЭЛМА С-Петербург) | 0 | 13318.38 | 14
Б0752. Шкаф ОЩН552 IP66 500х500х210мм светло-серый с монтажной платой (ЭЛМА С-Петербург) | 1 | 11134.44 | 15.9
Б0753. Шкаф ОЩН353 IP66 500х300х300мм светло-серый с монтажной платой (ЭЛМА С-Петербург) | 0 | 8002.68 | 11
Б0754. Шкаф ОЩН553 IP66 500х500х300мм светло-серый с монтажной платой 6-019 (ЭЛМА С-Петербург) | 3 | 10873.44 | 17.4
Б0755. Шкаф ОЩН4525 IP66 500х400х250мм светло-серый с монтажной платой (ЭЛМА С-Петербург) | 1 | 10938.42 | 14
Б0756. Шкаф ОЩН653 IP66 500х600х300мм светло-серый с монтажной платой (ЭЛМА С-Петербург) | 4 | 13953.24 | 22
Б0757. Шкаф ОЩН3625 IP66 600х300х250мм светло-серый с монтажной платой 6-046л (ЭЛМА С-Петербург) | 1 | 8767.98 | 10
Б0758. Шкаф ОЩН461 IP66 600х400х150мм светло-серый с монтажной платой 6-013 (ЭЛМА С-Петербург) | 0 | 10698.24 | 13.6
Б0759. Шкаф 402Rx R5 IP66 300х300х200мм светло-серый с монтажной платой 46027 (Щитэлектрокомплект Москва) | 11 | 4797.6 | 6
Б0760. Шкаф ОЩН4625 IP66 600х400х250мм светло-серый с монтажной платой 6-015л (ЭЛМА С-Петербург) | 0 | 11587.2 | 16.3
Б0761. Шкаф ОЩН563 IP66 600х500х300мм светло-серый с монтажной платой (ЭЛМА С-Петербург) | 6 | 14233.26 | 18
Б0762. Шкаф ОЩН663 IP66 600х600х300мм светло-серый с монтажной платой (ЭЛМА С-Петербург) | 1 | 16714.62 | 22
Б0763. Шкаф 404Rx R5 IP66 420х340х200мм светло-серый с монтажной платой 46047 (Щитэлектрокомплект Москва) | 3 | 5671.5 | 8.5
Б0764. Шкаф ОЩН5825 IP66 800х500х250мм светло-серый с монтажной платой (ЭЛМА С-Петербург) | 7 | 16497.84 | 23.2
Б0765. Шкаф 407Rx R5 IP66 600х400х240мм светло-серый с монтажной платой 46077 (Щитэлектрокомплект Москва) | 9 | 7474.44 | 13.02
Б0766. Шкаф ОЩН6825 IP66 800х600х250мм светло-серый с монтажной платой 6-027 (ЭЛМА С-Петербург) | 0 | 19490.58 | 28.3
Б0767. Шкаф 411Rx R5 IP66 900х600х280мм светло-серый с монтажной платой 46117 (Щитэлектрокомплект Москва) | 10 | 12753.36 | 25.8
Б0768. Шкаф ОЩН6625 IP66 600х600х250мм светло-серый с монтажной платой 6-023л (ЭЛМА С-Петербург) | 0 | 15792.36 | 22.5
Б0769. Шкаф ЩРН-12 IP54 250х300х120мм на 12 модулей светло-серый (Арсенал Калуга) | 18 | 2592 | 2
Б0770. Бокс 101Rx ЭМ R5 IP66 300x355x185мм светло-серый без монт.платы и реек (Щитэлектрокомплект) | 10 | 4856.34 | 5.5
Б0771. Бокс 105Rx R5 IP66 500x355x185мм светло-серый без монт.платы и реек (Щитэлектрокомплект Москва) | 0 | 5273.88 | 7.5
Б0772. Бокс 108Rx R5 IP66 650x355x185мм светло-серый без монт.платы и реек (Щитэлектрокомплект Москва) | 0 | 6292.44 | 10
Б0773. Бокс 111Rx R5 IP66 800x355x185мм светло-серый без монт.платы и реек (Щитэлектрокомплект Москва) | 0 | 7150.26 | 12.5
Б0774. Шкаф 806.01Rx M2.0 IP66 500х400х210мм светло-серый с монтажной платой 86071 (Щитэлектрокомплект) | 0 | 7098 | 13
Б0775. Шкаф 807.05Rx M2.0 IP66 600х400х250мм светло-серый с монтажной платой 86161 (Щитэлектрокомплект) | 6 | 8392.5 | 16.5
Б0776. Шкаф 809.07Rx R5 M2.0 IP66 600х600х210мм светло-серый с монтажной платой 86121 (Щитэлектрокомплект) | 3 | 9993.96 | 20.5
Б0777. Шкаф ОЩРНг-12з/ЩРНг-12-з IP66 250х306х120мм 12 мод.светло-серый с Din-рейкой 19-001 (ЭЛМА С-Петербу | 13 | 4859.58 | 5
Б0778. Шкаф ОЩРНг-24з/ЩРНг-24-з IP66 375х306х120мм 24мод.светло-серый с Din-рейками 19-002 (ЭЛМА С-Петербу | 3 | 5386.86 | 7
Б0779. Шкаф ОЩРНг-36з/ЩРНг-36-з IP66 500х306х120мм 36мод.светло-серый с Din-рейками 19-003 (ЭЛМА С-Петербу | 4 | 8292.78 | 7
Б0780. Шкаф ЩРН-24 IP54 330х300х120мм на 24 модуля светло-серый (Арсенал Калуга) | 7 | 3064.44 | 2
Б0781. Шкаф 603Rx R5 2.0 IP66 645х350х115мм на 45 модулей светло-серый 56195 (Щитэлектрокомплект Москва) | 6 | 6240.66 | 3
Б0782. Шкаф 601Rx R5 2.0 IP66 465х350х115мм на 30 модулей светло-серый 56175 (Щитэлектрокомплект Москва) | 5 | 5264.82 | 7.46
Б0783. Шкаф 401Rx R5 IP66 200х300х150мм светло-серый с монтажной платой 46017 (Щитэлектрокомплект Москва) | 10 | 4037.04 | 4.5
Б0784. Шкаф 30250DEK IP54 250х300х120мм на 12 модулей светло-серый (DEKraft) | 162 | 4152.96 | 3
Б0785. Шкаф 403Rx R5 IP66 400х300х150мм светло-серый с монтажной платой 46037 (Щитэлектрокомплект Москва) | 0 | 5312.94 | 8.5
Б0786. Шкаф 30604DEK IP54 800х650х250мм светло-серый с монтажной платой (DEKraft) | 0 | 15185.52 | 21
Б0787. Шкаф 405Rx R5 IP66 400х400х200мм светло-серый с монтажной платой 46057 (Щитэлектрокомплект Москва) | 6 | 6649.38 | 8.86
Б0788. Шкаф 406Rx R5 IP66 500х400х200мм светло-серый с монтажной платой 46067 (Щитэлектрокомплект Москва) | 11 | 7112.64 | 10.44
Б0789. Шкаф 30625DEK IP54 1200х750х300мм светло-серый с монтажной платой (DEKraft) | 3 | 24534 | 44
Б0790. Шкаф 409Rx R5 IP66 700х600х240мм светло-серый с монтажной платой 46097 (Щитэлектрокомплект Москва) | 6 | 9186.96 | 19.9
Б0791. Шкаф ЩРН-36 IP54 500х300х120мм светло-серый на 36 модулей (Арсенал Калуга) | 14 | 3888 | 4
Б0792. Шкаф 412Rx R5 IP66 900х800х280мм светло-серый с монтажной платой 46127 (Щитэлектрокомплект Москва) | 4 | 13941.36 | 38
Б0793. Шкаф 415Rx R5 IP66 1200х800х280мм светло-серый с монтажной платой 46157 (Щитэлектрокомплект Москва) | 13 | 18702.96 | 48
Б0794. Шкаф 419Rx R5 IP66 1500х800х280мм светло-серый с монтажной платой 46197 (Щитэлектрокомплект Москва) | 2 | 22575.42 | 50.12
Б0795. Шкаф 809.17Rx R5 M2.0 IP66 800х600х300мм светло-серый 86211 с монтажной платой (Щитэлектрокомплект) | 0 | 14031.9 | 33
Б0796. Шкаф 30251DEK IP54 400х300х120мм на 24 модуля светло-серый (DEKraft) | 51 | 5036.76 | 4.4
Б0797. Шкаф 600Rx R5 2.0 IP66 285х350х115мм на 15 модулей светло-серый 56165 (Щитэлектрокомплект Москва) | 7 | 4566.78 | 4.75
Б0798. Шкаф 815.02Rx M2.0 IP66 1200х800х300мм светло-серый с монтажной платой 86261 (Щитэлектрокомплект) | 0 | 20720.28 | 59
Б0799. Шкаф ОЩН7144 IP66 1400х700х400мм светло-серый с монтажной платой (ЭЛМА С-Петербург) | 2 | 39155.04 | 56
Б0801. Шкаф 1800х450х450мм ВРУ1 без бок. панелей одна дверь с монтаж. платами IP31 (Мултиколор) | 5 | 15877.5 | 30
Б0802. Шкаф 1800х600х450мм ВРУ1 без бок. панелей одна дверь с монтаж. платами IP31 (Мултиколор) | 8 | 18612 | 36
Б0803. Цоколь 100х800х280мм R5 с крепежом для шкафов 415R и 419R светло-серый 03416 (Щитэлектрокомплект) | 0 | 2161.32 | 5.35
Б0804. Шкаф 1800х800х450мм ВРУ1 без бок. панелей одна дверь с монтаж. платами IP31 (Мултиколор) | 8 | 20971.5 | 45
Б0805. Шкаф 2000х450х450мм ВРУ1 без бок. панелей одна дверь с монтаж. платами IP31 (Мултиколор) | 6 | 16767.48 | 31
Б0806. Шкаф 2000х600х450мм ВРУ1 без бок. панелей одна дверь с монтаж. платами IP31 (Мултиколор) | 7 | 19699.08 | 38
Б0807. Шкаф 2000х800х450мм ВРУ1 без бок. панелей одна дверь с монтаж. платами IP31 (Мултиколор) | 4 | 24297.3 | 48
Б0809. Шкаф 1800х450х450мм ВРУ2 без бок. панелей две двери с монтаж. платами IP31 (Мултиколор) | 3 | 16254.96 | 33
Б0810. Шкаф 1800х600х450мм ВРУ2 без бок. панелей две двери с монтаж. платами IP31 (Мултиколор) | 0 | 21560.46 | 40
Б0811. Шкаф 1800х800х450мм ВРУ2 без бок. панелей две двери с монтаж. платами IP31 (Мултиколор) | 0 | 25945.14 | 49
Б0812. Шкаф 2000х450х450мм ВРУ2 без бок. панелей две двери с монтаж. платами IP31 (Мултиколор) | 0 | 19601.4 | 35
Б0813. Шкаф 2000х600х450мм ВРУ2 без бок. панелей две двери с монтаж. платами IP31 (Мултиколор) | 0 | 22619.34 | 42
Б0814. Шкаф 2000х800х450мм ВРУ2 без бок. панелей две двери с монтаж. платами IP31 (Мултиколор) | 0 | 27271.08 | 52
Б0815. Панель боковая светло-серая для ВРУ высотой 2000мм (Мултиколор) | 18 | 1827.24 | 3
Б0816. Панель боковая светло-серая для ВРУ высотой 1800мм (Мултиколор) | 29 | 1817.1 | 3.5
Б0817. Панель соединительная 05613 для ВРУх В=1800мм Г=450мм (Щитэлектрокомплект Москва) | 0 | 4273.02 | 3
Б0819. Уголок монтажный перфорирован. 1600х37х26мм для ВРУ высотой 1800мм (Мултиколор) | 0 | 705.42 | 2.5
Б0820. Уголок монтажный перфорирован. 1800х37х26мм для ВРУ высотой 2000мм (Мултиколор) | 0 | 705.42 | 3.5
Б0821. Шкаф 1800х450х450мм ВРУ1 R5 без бок. панелей одна дверь с монтаж. платами 17004 (Щитэлектрокомплект | 0 | 16508.28 | 51.42
Б0822. Шкаф 1800х600х450мм ВРУ1 без бок. панелей одна дверь с монтаж. платами 17101 (Щитэлектрокомплект) | 0 | 19195.32 | 61.14
Б0823. Шкаф 1800х800х450мм ВРУ1 R5 без бок. панелей одна дверь с монтаж. платами 17204 (Щитэлектрокомплект | 2 | 25612.08 | 70.9
Б0824. Шкаф 2000х450х450мм ВРУ1 R5 без бок. панелей одна дверь с монтаж. платами 17404 (Щитэлектрокомплект | 1 | 19844.1 | 55.3
Б0825. Шкаф 2000х600х450мм ВРУ1 R5 без бок. панелей одна дверь с монтаж. платами 17504 (Щитэлектрокомплект | 0 | 23690.04 | 65.89
Б0826. Шкаф 2000х800х450мм ВРУ1 R5 без бок. панелей одна дверь с монтаж. платами 17604 (Щитэлектрокомплект | 4 | 27510.12 | 77.05
Б0828. Шкаф 1800х800х450мм ВРУ2 без бок. панелей две двери с монтаж. платами 17214 (Щитэлектрокомплект Мос | 0 | 23256.06 | 73.68
Б0829. Шкаф 2000х600х450мм ВРУ2 без бок. панелей с монтаж. платами две двери 17514 (Щитэлектрокомплект) | 0 | 21393.18 | 69.8
Б0830. Шкаф 2000х800х450мм ВРУ2 R5 без бок. панелей две двери с монтаж. платами 17614 (Щитэлектрокомплект) | 4 | 28814.76 | 79.78
Б0832. Шкаф 2000х450х450мм ВРУ2 без бок. панелей с монтаж. платами две двери (Щитэлектрокомплект Москва) | 0 | 17545.08 | 58.3
Б0833. Шкаф 2000х600х450мм ВРУ2М R5 без бок.панелей две двери с монтаж.платами 17524 (Щитэлектрокомплект) | 2 | 23115.24 | 66.33
Б0834. Шкаф 1800х630х450мм ВРУ3 без бок. панелей три двери с монтаж. платами (Щитэлектрокомплект Москва) | 0 | 25327.86 | 59.62
Б0836. Пластрон 515х225мм для шкафов ВРУ шириной 600мм (Мултиколор) | 0 | 722.7 | 1.9
Б0837. Пластрон 715х225мм для шкафов ВРУ шириной 800мм (Мултиколор) | 0 | 890.76 | 2.3
Б0838. Пластрон 365х225мм с отверстием для DIN апп-ры для шкафов ВРУ шириной 450мм (Мултиколор) | 0 | 630 | 1.3
Б0839. Пластрон 515х225мм с отверстием для DIN апп-ры для шкафов ВРУ шириной 600мм (Мултиколор) | 0 | 837.36 | 1.7
Б0840. Панель боковая 07104 R5 1845х285х15мм светло-серая для ВРУ высотой 2000мм (Щитэлектрокомплект Москв | 13 | 2383.98 | 4
Б0841. Панель боковая 07103 R5 1645х285х15мм светло-серая для ВРУ высотой 1800мм (Щитэлектрокомплект Москв | 9 | 2153.82 | 5
Б0842. Пластрон 715х225мм с отверстием для DIN апп-ры для шкафов ВРУ шириной 800мм (Мултиколор) | 0 | 1032.18 | 2
Б0844. Пластрон 515х447мм для шкафов ВРУ шириной 600мм (Мултиколор) | 0 | 1106.04 | 2.4
Б0845. Пластрон 715х447мм для шкафов ВРУ шириной 800мм (Мултиколор) | 0 | 1371.54 | 2.8
Б0846. Плата монтажная-швеллер 01200 50х380х7мм для ВРУ шириной 450мм (Щитэлектрокомплект Москва) | 0 | 117.6 | 1
Б0852. Плата 01220 монтажная-швеллер 50х729х7мм для ВРУ шириной 800мм (Щитэлектрокомплект Москва) | 23 | 209.52 | 2.7
Б0855. Отсек рубильника для ВРУ-2 2000х600мм (Мултиколор) | 0 | 4017.06 | 4.58
Б0856. Отсек рубильника для ВРУ-3 2000х630мм (Мултиколор) | 4 | 1487.88 | 5
Б0857. Кожух для рубильника 250А 220х240х170мм для ВРУ (Мултиколор) | 5 | 633 | 3.1
Б0858. Кожух для рубильника 400А 250х240х200мм для ВРУ (Мултиколор) | 2 | 718.74 | 3.8
Б0859. Кожух для рубильника 630А 310х240х240мм для ВРУ (Мултиколор) | 0 | 898.08 | 4.5
Б0860. Уголок монтажный перфорирован.07021 1570х38х28мм для ВРУ высотой 1800мм (Щитэлектрокомплект Москва) | 4 | 629.16 | 2
Б0861. Уголок монтажный перфорирован. 1770х38х28мм для ВРУ высотой 2000мм 07022 (Щитэлектрокомплект) | 16 | 723.66 | 3
Б0862. Кожух для рубильника R5 250-400А 01503 190х250х240мм для ВРУ (Щитэлектрокомплект Москва) | 0 | 596.4 | 3.8
Б0863. Кожух для рубильника 630А 01510 240х310х240мм для ВРУ (Щитэлектрокомплект Москва) | 0 | 770.04 | 4.5
Б0864. Кожух защитный 400А R5 с дверцей 700х340х200мм для ВРУ 01523 (Щитэлектрокомплект Москва) | 1 | 3566.04 | 5.5
Б0867. Плата монтажная 365х164х16 мм для ВРУ шириной 450мм (Мултиколор) | 0 | 469.74 | 1.9
Б0868. Плата монтажная 365х224х16 мм для ВРУ шириной 450мм (Мултиколор) | 10 | 507.96 | 2.2
Б0869. Плата монтажная 515х164х16 мм для ВРУ шириной 600мм (Мултиколор) | 10 | 526.2 | 2.7
Б0870. Рама под счетчик для ВРУ2 шириной 600мм (Щитэлектрокомплект Москва) | 0 | 437.04 | 2
Б0871. Шкаф 1800х450х450мм ВРУ1х IP66 без бок. панелей одна дверь без монт.плат (Щитэлектрокомплект) | 0 | 33456.96 | 30
Б0872. Рама под счетчик для ВРУ2 шириной 800мм (Щитэлектрокомплект Москва) | 0 | 590.16 | 2.8
Б0873. Плата монтажная 515х224х16 мм для ВРУ шириной 600мм (Мултиколор) | 16 | 627.66 | 2.5
Б0876. Плата монтажная 715х164х16 мм для ВРУ шириной 800мм (Мултиколор) | 0 | 764.1 | 4.1
Б0877. Плата монтажная 715х224х16 мм для ВРУ шириной 800мм (Мултиколор) | 15 | 877.74 | 3
Б0878. Шкаф 1800х600х450мм ВРУ1х IP66 без бок. панелей одна дверь без монт.плат (Щитэлектрокомплект) | 0 | 37746.36 | 70
Б0880. Шкаф 2000х450х450мм ВРУ1х IP66 без бок. панелей одна дверь без монт.плат 18401 (Щитэлектрокомплект) | 1 | 35313.24 | 65
Б0881. Шкаф 2000х600х450мм ВРУ1х IP66 без бок. панелей одна дверь без монт.плат 18501 (Щитэлектрокомплект | 0 | 39867.84 | 72
Б0883. Панель 05193 монтажная боковая для ВРУх Г=450мм для крепления уголка (Щитэлектрокомплект) | 18 | 362.04 | 1
Б0884. Панель 01210 монтажная перфорирован L=530мм H=50мм для ВРУх Ш=600мм (Щитэлектрокомплект Москва) | 9 | 165 | 2
Б0885. Шкаф 2000х600х450мм ВРУ1 IP54 цельнометаллический одна дверь с монт.платами (Мултиколор) | 9 | 24614.94 | 55
Б0886. Уголок 05003 монтажный перф. для ВРУх В=1800мм для монтаж. плат (Щитэлектрокомплект Москва) | 0 | 743.64 | 1
Б0887. Уголок 05004 монтажный перф. для ВРУх В=2000мм для монтаж. плат (Щитэлектрокомплект Москва) | 8 | 926.16 | 1
Б0888. Шкаф 420Rx R5 1700х800х450мм светло-серый одна дверь без монтажных плат IP66 (Щитэлектрокомплект) | 4 | 31324.26 | 60
Б0891. Панель боковая 05603 для ВРУх высотой 1800мм шкаф+цоколь (Щитэлектрокомплект Москва) | 0 | 4016.1 | 10
Б0892. Панель боковая 05604 для ВРУх высотой 2000мм шкаф+цоколь (Щитэлектрокомплект Москва) | 5 | 4899.12 | 12
Б0894. Панель 01260 монтажная для ВРУ Ш=450мм H=220мм (Щитэлектрокомплект Москва) | 1 | 229.26 | 3
Б0896. Плата монтажная-швеллер 515х50х15 мм для ВРУ шириной 600мм (Мултиколор) | 0 | 293.82 | 2
Б0897. Плата монтажная-швеллер 715х50х21 мм для ВРУ шириной 800мм (Мултиколор) | 14 | 299.82 | 2.7
Б0912. Шкаф 600Sv R5 2.0 329х350х115мм светло-серый 15 модулей 51165 (Щитэлектрокомплект Москва) | 4 | 1924.08 | 3.65
Б0913. Шкаф 403Sv R5 2.0 345х294х155мм светло-серый с монтажной платой (Щитэлектрокомплект Москва) | 2 | 1976.22 | 4
Б0916. Шкаф ЩРВ-12-з RP12Z 275х320х120мм светло-серый 12 модулей 1-004 (ЭЛМА С-Петербург) | 0 | 2550.06 | 3
Б0917. Шкаф 402Sv R6 2.0 293х250х155мм белый с монтажной платой без реек 41023 (Щитэлектрокомплект Москва) | 3 | 1567.68 | 2.5
Б0922. Шкаф 402Sv 2.0 293х250х155мм серо-зеленый с монтажной платой без реек (Щитэлектрокомплект Москва) | 0 | 1764.18 | 2.5
Б0925. Шкаф 602Sv 405х305х138мм серо-зеленый 15 модулей место для АЕ2046 (Щитэлектрокомплект Москва | 0 | 2619.72 | 5.35
Б0926. Шкаф ЩРВ-24-з RP24Z 405х320х120мм светло-серый 24 модуля (ЭЛМА С-Петербург) | 3 | 4490.76 | 4.4
Б0928. Шкаф 601Sv R5 2.0 510х350х115мм светло-серый 30 модулей 51175 (Щитэлектрокомплект Москва) | 4 | 2665.2 | 5
Б0930. Шкаф 404Sv R5 2.0 415х338х155мм светло-серый с монтажной платой 41045 (Щитэлектрокомплект Москва) | 0 | 2127.06 | 6
Б0935. Шкаф 406Sv 500х400х155мм светло-серый с монтажной платой без реек (Щитэлектрокомплект Москва) | 0 | 2761.56 | 6.35
Б0936. Шкаф 409Sv R5 2.0 700х600х155мм светло-серый с монтажной платой 41095 (Щитэлектрокомплект Москва) | 4 | 5419.14 | 8.5
Б0937. Шкаф ЩРВ-36-з RP36Z 530х320х120мм светло-серый 36 модулей 1-006 (ЭЛМА С-Петербург) | 3 | 5029.32 | 5.6
Б0939. Шкаф 605Sv R5 2.0 870х350х115мм светло-серые 60 модулей 51215 (Щитэлектрокомплект Москва) | 2 | 4599.24 | 9
Б0940. Шкаф ЩРВ-48-з 655х320х120мм светло-серый 48 модулей (ЭЛМА С-Петербург) | 0 | 4987.98 | 10
Б0943. Бокс 31BK 660х330х160мм белый без монтажной платы и реек (Электрокомплект Казань) | 0 | 1508.22 | 0
Б0944. Шкаф 603Sv R6 2.0 690х350х115мм белый 45 модулей 51193 (Щитэлектрокомплект Москва) | 5 | 3645.24 | 6.8
Б0946. Бокс 31В 712х380х170мм белый без монтажной платы и реек (Электрокомплект Казань) | 0 | 895.2 | 8
Б0950. Шкаф 604Sv R5 2.0 690х700х115мм светло-серый 87 модулей 51205 (Щитэлектрокомплект Москва) | 0 | 4951.5 | 13
Б0952. Шкаф ЩПВз 331 275х320х120мм светло-серый с монтажной платой без реек (Элма С-Петербург) | 0 | 2260.44 | 3
Б0953. Шкаф ЩПВз 341 405х320х120мм светло-серый с монтажной платой без реек (Элма С-Петербург) | 0 | 2880.36 | 5.2
Б0954. Шкаф 406Sv R6 2.0 500х400х155мм белый с монтажной платой без реек 41063 (Щитэлектрокомплект Москва) | 2 | 3066.24 | 6.5
Б0955. Шкаф 407Sv R6 2.0 600х400х155мм белый с монтажной платой без реек 41073 (Щитэлектрокомплект Москва) | 4 | 3297.66 | 7.5
Б0980. Шкаф Б0028772 ЩРВ-12з 220х300х120мм светло-серый 12 модулей (ЭРА) | 53 | 1809.36 | 2.56
Б0984. Шкаф Б0030163 ЩРВ-48з-1 600х300х120мм светло-серый 48 модулей (ЭРА) | 6 | 4099.14 | 5.72
Б0994. Шкаф 30101DEK 280х330х120мм светло-серый 12 модулей (DEKraft) | 13 | 2223.72 | 2.75
Б0995. Шкаф 30104DEK 430х280х120мм светло-серый 18 модулей (DEKraft) | 65 | 2926.08 | 3.5
Б0997. Шкаф 30103DEK 550х330х120мм светло-серый 36 модулей (DEKraft) | 23 | 3993.48 | 5.5
Б1009. Шкаф 500Sv R6 2.0 355х350х135мм белый под 1 фазный счетчик и 4 модуля (Щитэлектрокомплект Москва) | 0 | 2086.68 | 3.15
Б1011. Шкаф 500Sv R5 2.0 355х350х135мм светло-серый под 1 фаз. счетчик и 4 мод. (Щитэлектрокомплект) | 0 | 2086.68 | 2
Б1015. Шкаф 501Sv R6 2.0 535х350х135мм белый под 1 фазный счетчик и 19 модулей 51013 (Щитэлектрокомплект) | 0 | 2677.02 | 5
Б1016. Шкаф 501Sv R5 2.0 535х350х135мм светло-серый под 1 фаз. счетчик и 19 мод.51015 (Щитэлектрокомплект) | 3 | 2953.92 | 3
Б1017. Шкаф ЩРУ-1В-6-зс RL1F6ZS 480х230х165мм светло-серый под 1 фаз.сч. и 6 модулей (ЭЛМА С-Петербург) | 0 | 2864.34 | 3.9
Б1021. Шкаф 700Sv 2.0 630х350х145мм серо-зеленый под 3 фазный счетчик и 23 модуля (Щитэлектрокомплект | 0 | 1231.8 | 3
Б1023. Шкаф 700Sv 2.0 585х350х145мм белый под 3ф. счетчик и 23мод. 51583 (Щитэлектрокомплект Москва) | 0 | 3362.22 | 7.5
Б1029. Шкаф 703Sv 2.0 810х350х145мм светло-серый под 3 ф.сч. 30 мод. и авт.АЕ2046 (Щитэлектрокомплект Мо | 0 | 3862.8 | 9.15
Б1030. Шкаф ЩРУ-1В-12-зс RL1F12ZS 590х230х165мм светло-серый под 1 ф.сч. и 12 мод. (ЭЛМА С-Петербург) | 0 | 3438.72 | 4.4
Б1036. Шкаф 702Sv R6 2.0 810х350х145мм белый под 3 фаз. счетчик и 38 мод. 51603 (Щитэлектрокомплект Москва | 0 | 3862.8 | 9.4
Б1038. Шкаф 704Sv 2.0 645х610х145мм 2 двери серо-зеленый под 3ф.сч. и 52мд. (Щитэлектрокомплект Москва) | 0 | 5446.56 | 14
Б1039. Шкаф 705Sv 2.0 690х610х145мм 2дв. серо-зеленый под 3ф.сч 45 м.и авт.АЕ2046 (Щитэлектрокомплект) | 0 | 7081.38 | 13.85
Б1050. Шкаф 30301DEK 430х330х160мм светло-серый под 1 фаз. счетчик и 12 модулей (DEKraft) | 32 | 3299.04 | 5
Б1095. Шкаф этажный ЩЭ 1000х970х140мм под 4 сч. и 12 модулей цвет RAL7032/7035/9016 (Мултиколор) | 0 | 9496.98 | 5
Б1096. Шкаф этажный ЩЭ1 1010х950х150мм под 4сч.и 32 модуля светло-серый (Щитэлектрокомплект Москва) | 0 | 7676.16 | 18.7
Б1098. Шкаф этажный ЩЭ1 1010х950х150мм под 4сч.и 32 модуля белый (Щитэлектрокомплект Москва) | 0 | 7676.16 | 18.7
Б1201. Люк 150х150х35 сантехнический, ревизионный белый с магнитом (Щитэлектрокомплект Москва) | 4 | 338.58 | 1
Б1202. Люк 200х150х35 сантехнический, ревизионный белый с магнитом (Щитэлектрокомплект Москва) | 2 | 373.68 | 1
Б1203. Люк 200х200х35 сантехнический, ревизионный белый с магнитом (Щитэлектрокомплект Москва) | 3 | 423.24 | 1
Б1205. Люк 300х200х35 сантехнический, ревизионный белый с магнитом (Щитэлектрокомплект Москва) | 3 | 501.78 | 1
Б1207. Люк 250х250х35 сантехнический, ревизионный белый с магнитом (Щитэлектрокомплект Москва) | 5 | 503.7 | 1
Б1209. Люк 350х250х35 сантехнический, ревизионный белый с магнитом (Щитэлектрокомплект Москва) | 1 | 679.62 | 1
Б1210. Люк 300х300х35 сантехнический, ревизионный белый с магнитом (Щитэлектрокомплект Москва) | 5 | 610.2 | 1
Б1211. Люк 400х300х35 сантехнический, ревизионный белый с магнитом (Щитэлектрокомплект Москва) | 3 | 808.56 | 1
Б1212. Люк 500х300х35 сантехнический, ревизионный белый с магнитом (Щитэлектрокомплект Москва) | 2 | 921.06 | 1
Б1213. Люк 600х300х35 сантехнический, ревизионный белый с магнитом (Щитэлектрокомплект Москва) | 0 | 1058.28 | 2
Б1214. Люк 400х400х35 сантехнический, ревизионный белый с магнитом (Щитэлектрокомплект Москва) | 2 | 934.32 | 2
Б1215. Люк 500х400х35 сантехнический, ревизионный белый с магнитом (Щитэлектрокомплект Москва) | 0 | 969.9 | 1
Б1216. Люк 600х400х35 сантехнический, ревизионный белый с магнитом (Щитэлектрокомплект Москва) | 5 | 1219.74 | 2
Б1217. Люк 600х600х35 сантехнический, ревизионный белый с магнитом (Щитэлектрокомплект Москва) | 3 | 1585.92 | 1.28
Б1218. Люк 800х400х35 сантехнический, ревизионный белый с магнитом (Щитэлектрокомплект Москва) | 1 | 1339.5 | 2
Б1224. Люк 800х600х35 сантехнический, ревизионный белый с магнитом (Щитэлектрокомплект Москва) | 0 | 1955.34 | 2
Б1227. Люк 200х200х35 сантехнический, ревизионный белый с замком (Щитэлектрокомплект Москва) | 0 | 463.2 | 1
Б1234. Люк 300х300х35 сантехнический, ревизионный белый с замком (Щитэлектрокомплект Москва) | 0 | 639.72 | 1
Б1238. Люк 400х400х35 сантехнический, ревизионный белый с замком (Щитэлектрокомплект Москва) | 0 | 863.4 | 1
Б1243. Люк 500х500х35 сантехнический, ревизионный белый с замком (Щитэлектрокомплект Москва) | 0 | 1137.42 | 2
Б1247. Люк 600х600х35 сантехнический, ревизионный белый с замком (Щитэлектрокомплект Москва) | 1 | 1624.38 | 2
Б2201. Заглушка 01-06-049 на 6 модулей белая (Текфор Москва) | 4 | 30.54 | 0.01
Б2202. Заглушка 01-06-050 на 6 модулей серая (Текфор Москва) | 77 | 30.54 | 0.01
Б2203. Замок ZL-1 01-06-056 с тремя ключами для боксов (Текфор Москва) | 20 | 244.5 | 0.1
Б2204. Монтажная плата МР-1 01-06-067 для бокса Текфор 364х190мм на 18 модулей (Текфор Москва) | 0 | 700.02 | 1
Б2205. Монтажная панель для бокса 201S высотой 250мм 03160 (Щитэлектрокомплект Москва) | 6 | 599.22 | 1
Б2207. Монтажная панель 03230 для бокса 208S высотой 600мм (Щитэлектрокомплект Москва) | 0 | 973.92 | 1
Б2208. Монтажная панель для бокса 211S высотой 750мм 03260 (Щитэлектрокомплект Москва) | 5 | 1282.32 | 1
Б2209. Направляющая для монтажной платы бокса 201S высотой 250мм (Щитэлектрокомплект Москва) | 0 | 112.74 | 1
Б2210. Панель 00602 металлическая 215х315мм с окном на 15 модулей (Электрокомплект Казань) | 1 | 128.52 | 0.5
Б2212. Монтажная плата МР-2 01-06-068 для бокса Текфор 340х256мм на 24 модуля (Текфор Москва) | 0 | 879 | 1
Б2213. Втулка ВТ30 D=20мм серая на ввод-вывод кабеля в шкафах (Рувинил Москва) | 534 | 4.5 | 0.01
Б2214. Втулка ВТ50 D=25мм серая на ввод-вывод кабеля в шкафах (Рувинил Москва) | 295 | 6.48 | 0.01
Б2215. Втулка ВТ55 D=32мм серая на ввод-вывод кабеля в шкафах (Рувинил Москва) | 94 | 8.88 | 0.01
Б2217. Крепёж на столб универсальный (Арсенал Калуга) | 3 | 719.88 | 0.3
Б2218. Крепёж на столб с выносом тип М (Арсенал Калуга) | 10 | 734.82 | 0.7
Б2219. Крепёж на столб с выносом тип Б (Арсенал Калуга) | 0 | 800.4 | 1
Б2220. Направляющая для монтажной платы бокса 205S высотой 450мм (Щитэлектрокомплект Москва) | 0 | 113.94 | 1
Б2221. Крепеж 04508 к опоре металлических шкафов (Щитэлектрокомплект Москва) | 34 | 481.56 | 1.3
Б2222. Изолятор на DIN-рейку (Элма С-Петербург) | 54 | 27.24 | 0.01
Б2223. Изолятор угловой под винт (Элма С-Петербург) | 6 | 15 | 0
Б2224. Заглушка прямоугольная 45х18мм (Элма С-Петербург) | 0 | 11.82 | 0
Б2225. Кронштейн KR-40N 01-06-052 для крепления DIN-рейки в навесных щитах IP40, серии B (Текфор Москва) | 0 | 10.92 | 0.01
Б2226. Кронштейн KR2-65-1 01-06-073 для крепл.DIN-рейки второго уровня щитов IP65, серии В (Текфор Москва) | 8 | 38.94 | 0.05
Б2227. Кронштейн KR-40V 01-06-053 для крепления DIN-рейки встраиваемых щитов IP41, серии B (Текфор Москва) | 130 | 15.12 | 0
Б2228. Кронштейн KR-65 01-06-051 для крепления DIN-рейки в навесных щитах IP65, серии B (Текфор Москва) | 5 | 17.4 | 0.02
Б2229. Пластиковый винт 01-06-123 для щитов IP41, серии B (Текфор Москва) | 45 | 6.72 | 0.01
Б2230. Пластиковый винт 01-06-124 для щитов IP65, серии B (Текфор Москва) | 24 | 23.94 | 0.01
Б2231. Пластиковый винт 01-06-122 для щитов IP41, серии С (Текфор Москва) | 49 | 7.44 | 0.01
Б2232. Ручка дверцы 01-06-129 для щитов IP65, серии B непрозрачная серая (Текфор Москва) | 2 | 41.88 | 0.01
Б2233. Ручка дверцы 01-06-126 для щитов IP65, серии B прозрачная зеленая (Текфор Москва) | 8 | 47.4 | 0.01
Б2234. Ручка дверцы 01-06-127 для щитов IP65, серии B прозрачная оранжевая (Текфор Москва) | 4 | 43.08 | 0.01
Б2235. Ручка дверцы 01-06-128 для щитов IP65, серии B прозрачная синяя (Текфор Москва) | 0 | 43.08 | 0.01
Б2245. Монтажная панель 03040 для бокса 101S высотой 250мм (Щитэлектрокомплект Москва) | 6 | 309.12 | 0.6
Б2246. Монтажная панель 03080 для бокса 105S высотой 450мм (Щитэлектрокомплект Москва) | 7 | 463.98 | 0.7
Б2247. Монтажная панель 03110 для бокса 108S высотой 600мм (Щитэлектрокомплект Москва) | 2 | 568.8 | 0.8
Б2248. Монтажная панель 03140 для бокса 111S высотой 750мм (Щитэлектрокомплект Москва) | 0 | 575.22 | 1
Б2251. Направляющая 03610 для фальш-панелей бокса 101S высотой 250мм (Щитэлектрокомплект Москва) | 6 | 93.54 | 0.2
Б2252. Направляющая для фальш-панелей бокса 105S высотой 450мм (Щитэлектрокомплект Москва) | 1 | 49.92 | 0.3
Б2253. Направляющая для фальш-панелей бокса 108S высотой 600мм (Щитэлектрокомплект Москва) | 8 | 104.28 | 0.2
Б2254. Направляющая для фальш-панелей бокса 111S высотой 750мм (Щитэлектрокомплект Москва) | 2 | 136.68 | 0.5
Б2255. Монтажная панель высотой 150мм для боксов 101S, 105S,108S, 111S 03020 (Щитэлектрокомплект Москва) | 5 | 192.36 | 0.3
Б2256. Фальш-панель 03756 R5 на 15 мод высотой 150мм для боксов 101S, 105S,108S, 111S (Щитэлектрокомплект) | 7 | 187.08 | 0.43
Б2257. Фальш-панель 03726 R5 глухая высотой 50мм для боксов 101S, 105S,108S, 111S (Щитэлектрокомплект) | 6 | 117.96 | 0.32
Б2258. Фальш-панель 03736 R5 глухая высотой 100мм для боксов 101S, 105S,108S, 111S (Щитэлектрокомплект) | 6 | 150.54 | 0.3
Б2259. Фальш-панель 03747 глухая высотой 150мм для боксов 101S, 105S,108S, 111S (Щитэлектрокомплект Москва | 3 | 97.38 | 0.34
Б2260. DIN-рейка на 15 мод с кронштейном для боксов 101S, 105S,108S, 111S 03300 (Щитэлектрокомплект) | 11 | 139.26 | 0.3
Б2261. Рейка для шин N и РЕ высотой 20мм для боксов 101S, 105S,108S, 111S (Щитэлектрокомплект Москва) | 0 | 54.9 | 0.3
Б2262. Направляющая для монтажной платы бокса 211S высотой 750мм (Щитэлектрокомплект Москва) | 0 | 145.56 | 1
Б2263. Направляющая для фальш-панелей бокса 201S высотой 250мм (Щитэлектрокомплект Москва) | 0 | 69.06 | 0.5
Б2264. Направляющая для фальш-панелей бокса 205S высотой 450мм (Щитэлектрокомплект Москва) | 0 | 90.72 | 0.7
Б2265. Направляющая для фальш-панелей бокса 208S высотой 600мм (Щитэлектрокомплект Москва) | 0 | 103.38 | 0.8
Б2266. Направляющая для фальш-панелей бокса 211S высотой 750мм (Щитэлектрокомплект Москва) | 0 | 234.6 | 1
Б2267. Фальш-панель под счетчик для боксов 105S-111S,205S-211S,105Rx-111Rx (Щитэлектрокомплект Москва | 5 | 148.86 | 0.5
Б2270. Стекло 04610 под счетчик 100х75мм для шкафов 500S/Sv и 700S/Sv (Щитэлектрокомплект Москва) | 48 | 44.1 | 0.05
Б2271. Направляющая 03510 для фальш-панелей бокса 101Rx высотой 300мм (Щитэлектрокомплект Москва) | 6 | 212.58 | 0.4
Б2274. Направляющая для фальш-панелей бокса 108Rx высотой 650мм (Щитэлектрокомплект Москва) | 0 | 195.78 | 0.7
Б2275. Направляющая для фальш-панелей бокса 111Rx высотой 800мм (Щитэлектрокомплект Москва) | 0 | 207.06 | 1
Б2277. Фальш-панель 03759 на 15 мод белая высотой 150мм для боксов 100 серии (Щитэлектрокомплект Москва) | 3 | 187.08 | 0.4
Б2278. Фальш-панель глухая белая высотой 50мм для боксов 100 серии 03729 (Щитэлектрокомплект Москва) | 0 | 78.3 | 0.3
Б2279. Фальш-панель глухая белая высотой 100мм для боксов 100 серии (Щитэлектрокомплект Москва) | 0 | 88.2 | 0.43
Б2280. Фальш-панель глухая 03749 белая высотой 150мм для боксов 100 серии (Щитэлектрокомплект Москва) | 0 | 124.2 | 0.5
Б2281. Шина-гребёнка RST 3Р на 12 модулей 63А (Элма С-Петербург) | 0 | 463.44 | 0.1
Б2282. Панель 00402 металлическая 645х315мм с окном на 45 модулей (Электрокомплект Казань) | 0 | 225.36 | 0
Б2283. Заглушка D=32мм круглая на ввод-вывод кабеля в шкафах (Элма С-Петербург) | 63 | 4.86 | 0
Б2286. Спецпланка 10303 металлическая 11х23х300мм (Электрокомплект Казань) | 14 | 21.66 | 0.1
Б2287. Заглушка D 20/23 мм на ввод-вывод кабеля в шкафах (П.К. ЭБК ) | 187 | 6.84 | 0.01
Б2288. Заглушка D 25/28 мм на ввод-вывод кабеля в шкафах (П.К. ЭБК ) | 138 | 8.64 | 0.01
Б2289. Заглушка D 26/32 мм на ввод-вывод кабеля в шкафах (П.К. ЭБК ) | 20 | 12.42 | 0.01
Б2290. Заглушка D 32/37 мм на ввод-вывод кабеля в шкафах (П.К. ЭБК ) | 47 | 15 | 0.01
Б2294. Лабораторный зажим К-366/К-367 М10 100А (АДС Электро) | 9 | 1035.42 | 0.1
Б2296. Лабораторный зажим К-368/К-369 М6 25А (АДС Электро) | 18 | 603.54 | 0.1
Б2298. Плата монтажная для шкафа ЩУ2 03340 (Щитэлектрокомплект Москва) | 0 | 132 | 0.4
Б2299. Панель FS для 1 фазного счетчика (Элма С-Петербург) | 0 | 113.58 | 0.08
Б2500. DIN-рейка 07-02-002 7,5х35х100мм оцинкованная металлическая (Текфор Москва) | 0 | 15.48 | 0.05
Б2501. DIN-рейка 07-03-001 7,5х35х75мм оцинкованная металлическая (Текфор Москва) | 64 | 13.32 | 0.25
Б2502. DIN-рейка 07-03-002 7,5х35х100мм оцинкованная металлическая (Текфор Москва) | 74 | 15.48 | 0.3
Б2503. DIN-рейка 07-03-003 7,5х35х110мм оцинкованная металлическая (Текфор Москва) | 42 | 16.5 | 0.2
Б2506. DIN-рейка 07-03-006 7,5х35х200мм оцинкованная металлическая (Текфор Москва) | 69 | 26.88 | 0.5
Б2510. DIN-рейка 07-03-004 7,5х35х130мм оцинкованная металлическая (Текфор Москва) | 13 | 18.78 | 0.45
Б2511. DIN-рейка 07-03-005 7,5х35х150мм оцинкованная металлическая (Текфор Москва) | 165 | 21.18 | 0.5
Б2512. DIN-рейка 07-03-010 7,5х35х600мм оцинкованная металлическая (Текфор Москва) | 21 | 77.16 | 0.62
Б2513. DIN-рейка 07-03-011 7,5х35х1000мм оцинкованная металлическая (Текфор Москва) | 53 | 127.38 | 0.7
Б2514. DIN-рейка 07-03-012 7,5х35х1250мм оцинкованная металлическая (Текфор Москва) | 0 | 154.8 | 0.8
Б2515. DIN-рейка 07-03-013 7,5х35х1400мм оцинкованная металлическая (Текфор Москва) | 22 | 172.2 | 0.8
Б2518. DIN-рейка 07-03-009 7,5х35х300мм оцинкованная металлическая (Текфор Москва) | 0 | 38.4 | 0.6
Б2519. DIN-рейка 07-03-014 7,5х35х2000мм оцинкованная металлическая (Текфор Москва) | 34 | 240.72 | 1
Б2526. DIN-рейка 07-02-003 7,5х35х110мм оцинкованная металлическая (Текфор Москва) | 0 | 14.94 | 0.06
Б2527. DIN-рейка оцинкованная металлическая 7,5х35х175мм толщина 0,8мм (Элма С-Петербург) | 1 | 45.72 | 0.06
Б2528. DIN-рейка оцинкованная металлическая 7,5х35х215мм (Элма С-Петербург) | 0 | 53.04 | 0.07
Б2529. DIN-рейка оцинкованная металлическая 7,5х35х260мм (Элма С-Петербург) | 0 | 56.7 | 0.08
Б2531. DIN-рейка 07-02-015 7,5х35х75мм оцинкованная металлическая усиленная (Текфор Москва) | 85 | 15.48 | 0.2
Б2532. DIN-рейка 07-02-016 7,5х35х100мм оцинкованная металлическая усиленная (Текфор Москва) | 79 | 18.24 | 0.3
Б2534. DIN-рейка 07-02-017 7,5х35х110мм оцинкованная металлическая усиленная (Текфор Москва) | 0 | 17.7 | 0.4
Б2535. DIN-рейка 07-02-018 7,5х35х130мм оцинкованная металлическая усиленная (Текфор Москва) | 48 | 22.32 | 0.45
Б2536. DIN-рейка 07-02-019 7,5х35х150мм оцинкованная металлическая усиленная (Текфор Москва) | 7 | 25.08 | 0.47
Б2537. DIN-рейка 07-02-020 7,5х35х200мм оцинкованная металлическая усиленная (Текфор Москва) | 51 | 32.52 | 0.2
Б2540. DIN-рейка 08670 15х35х1240мм неперфорированная (Щитэлектрокомплект Москва) | 0 | 330.42 | 0.5
Б2541. DIN-рейка 08870 15x35x1240мм перфорированная (Щитэлектрокомплект Москва) | 58 | 350.1 | 0.45
Б2542. DIN-рейка 08850 15х35х1140мм перфорированная (Щитэлектрокомплект Москва) | 32 | 326.82 | 0.4
Б2543. DIN-рейка 15х35х730мм перфорированная 08820 (Щитэлектрокомплект Москва) | 62 | 203.64 | 0.3
Б2544. DIN-рейка 08800 15х35х530мм перфорированная (Щитэлектрокомплект Москва) | 111 | 155.64 | 0.25
Б2545. DIN-рейка PDR2002 7,5х35х2000мм перфорированная оцинкованная металлическая (Plastim) | 23 | 622.98 | 1
Б2546. DIN-рейка PDR4002 15х35х2000мм перфорированная оцинкованная металлическая (Plastim) | 34 | 1243.38 | 1.5
Б2547. Держатель PRT для установки DIN-рейки оцинкованный (Plastim) | 62 | 115.56 | 0.07
Б2549. DIN-рейка 07-02-004 7,5х35х130мм оцинкованная металлическая (Текфор Москва) | 0 | 16.98 | 0.05
Б2550. DIN-рейка 07-02-006 7,5х35х200мм оцинкованная металлическая (Текфор Москва) | 18 | 26.58 | 0.07
Б2551. DIN-рейка 07-03-015 7,5х35х75мм оцинкованная металлическая усиленная (Текфор Москва) | 33 | 15.48 | 0.03
Б2552. DIN-рейка 07-03-016 7,5х35х100мм оцинкованная металлическая усиленная (Текфор Москва) | 0 | 18.06 | 0.03
Б2553. DIN-рейка 07-03-017 7,5х35х110мм оцинкованная металлическая усиленная (Текфор Москва) | 0 | 17.7 | 0.06
Б2554. DIN-рейка 07-03-018 7,5х35х130мм оцинкованная металлическая усиленная (Текфор Москва) | 0 | 20.22 | 0.07
Б2555. DIN-рейка 07-03-019 7,5х35х150мм оцинкованная металлическая усиленная (Текфор Москва) | 20 | 25.08 | 0.1
Б2556. DIN-рейка 07-03-020 7,5х35х200мм оцинкованная металлическая усиленная (Текфор Москва) | 2 | 32.28 | 0.2
Б2557. DIN-рейка 07-03-021 7,5х35х225мм оцинкованная металлическая усиленная (Текфор Москва) | 0 | 31.98 | 0.22
Б2558. DIN-рейка 07-03-022 7,5х35х250мм оцинкованная металлическая усиленная (Текфор Москва) | 0 | 39.36 | 0.24
Б2559. DIN-рейка 07-03-023 7,5х35х300мм оцинкованная металлическая усиленная (Текфор Москва) | 0 | 46.02 | 0.26
Б2561. DIN-рейка 07-03-025 7,5х35х1000мм оцинкованная металлическая усиленная (Текфор Москва) | 2 | 153.48 | 0.7
Б2564. DIN-рейка 07-03-028 7,5х35х2000мм оцинкованная металлическая усиленная (Текфор Москва) | 25 | 294.9 | 1.2
Б2568. DIN-рейка 07-02-022 7,5х35х250мм оцинкованная металлическая усиленная (Текфор Москва) | 0 | 39.12 | 0.55
Б2569. DIN-рейка 07-02-023 7,5х35х300мм оцинкованная металлическая усиленная (Текфор Москва) | 0 | 46.32 | 0.6
Б2572. DIN-рейка 07-02-024 7,5х35х600мм оцинкованная металлическая усиленная (Текфор Москва) | 42 | 94.56 | 0.62
Б2576. DIN-рейка 07-02-025 7,5х35х1000мм оцинкованная металлическая усиленная (Текфор Москва) | 20 | 153.48 | 0.7
Б2582. DIN-рейка 07-02-026 7,5х35х1250мм оцинкованная металлическая усиленная (Текфор Москва) | 43 | 187.98 | 0.8
Б2583. DIN-рейка 07-02-007 7,5х35х225мм оцинкованная металлическая (Текфор Москва) | 0 | 26.64 | 0.11
Б2586. DIN-рейка 07-02-009 7,5х35х300мм оцинкованная металлическая (Текфор Москва) | 0 | 38.4 | 0.15
Б2587. DIN-рейка 07-01-004 7,5х35х132мм на 6 мод.оцинкованная металлическая (Текфор Москва) | 1 | 31.92 | 0.06
Б2588. DIN-рейка 07-01-001 7,5х35х168мм на 8 мод.оцинкованная металлическая (Текфор Москва) | 0 | 35.88 | 0.08
Б2590. DIN-рейка 07-01-002 7,5х35х240мм на 12 мод.оцинкованная металлическая усиленная (Текфор Москв | 0 | 45.96 | 0.15
Б2592. DIN-рейка 07-02-027 7,5х35х1400мм оцинкованная металлическая усиленная (Текфор Москва) | 0 | 189.6 | 0.8
Б2593. DIN-рейка 07-02-010 7,5х35х600мм оцинкованная металлическая (Текфор Москва) | 14 | 77.16 | 0.3
Б2594. DIN-рейка 07-02-011 7,5х35х1000мм оцинкованная металлическая (Текфор Москва) | 0 | 126.24 | 0.6
Б2595. DIN-рейка 07-02-012 7,5х35х1250мм оцинкованная металлическая (Текфор Москва) | 32 | 154.8 | 1
Б2596. DIN-рейка 07-02-028 7,5х35х2000мм оцинкованная металлическая усиленная (Текфор Москва) | 65 | 293.04 | 1
Б2600. Панель 2V00A 2 ряда 3 рейки к шкафам серий В, U (АВВ) | 0 | 9626.76 | 3.12
Б2601. Панель 1V00A 1 ряд 3 рейки к шкафам серий В, U (АВВ) | 0 | 4779.96 | 2.08
Б2602. Панель 1V0A 1 ряд 4 рейки к шкафам серий В, U (АВВ) | 0 | 5869.56 | 2.28
Б2603. Панель 1V1A монтажная 1 ряд 5 реек к шкафам серий В, U (АВВ) | 0 | 12855.9 | 3.16
Б2604. Панель 1V2A 1 ряд 6 реек к шкафам серий В, U (АВВ) | 0 | 13270.8 | 3.69
Б2605. Панель 2V0A 2 ряда 4 рейки к шкафам серий В, U (АВВ) | 0 | 11249.1 | 3.5
Б2606. Панель 1B00A защитная к шкафам серий В, U (АВВ) | 0 | 6968.34 | 1.66
Б2607. Панель 1M00A 1 ряд 3 рейки с платой к шкафам серий В, U (АВВ) | 0 | 9311.82 | 2.91
Б2608. Панель 1M0A 1 ряд 4 рейки с платой к шкафам серий В, U (АВВ) | 0 | 10475.16 | 3.82
Б2609. Панель 1M1A 1 ряд,5 реек с платой к шкафам серий В, U (АВВ) | 0 | 16686.9 | 4.78
Б2610. Панель 2V1A монтажная 2 ряда 5 реек к шкафам серий В, U (АВВ) | 0 | 18040.26 | 4.78
Б2611. Панель 1M2A 1 ряд 6 реек с платой к шкафам серий В, U (АВВ) | 0 | 17900.1 | 6.2
Б2612. Панель 2M0A 2 ряда 4 рейки с платой к шкафам серий В, U 2CPX037596R9999 (АВВ) | 0 | 15198.42 | 7.02
Б2613. Панель 1V002A с шинами 12х5 мм к шкафам серий В, U (АВВ) | 0 | 14274.66 | 2.6
Б2614. Модуль MBG105 для модульных уст-тв 1ряд/5реек к шкафам серий В, U, TwinLine (АВВ) | 0 | 8143.92 | 1.65
Б2615. Модуль MBG432 для модульных уст-тв 3ряда/2рейки к шкафам серий В, U, TwinLine (АВВ) | 0 | 9149.64 | 2.33
Б2616. Модуль MBG413 для модульных уст-тв 1ряд/3рейки к шкафам серий В, U, TwinLine (АВВ) | 0 | 5542.14 | 1.1
Б2617. Модуль MBG423 для модульных уст-тв 2ряда/3рейки к шкафам серий В, U, TwinLine (АВВ) | 0 | 8777.34 | 1.15
Б2618. Модуль MBG101 для модульных уст-тв 1ряд/1рейка к шкафам серий В, U, TwinLine (АВВ) | 0 | 3308.1 | 0.48
Б2619. Модуль MBG201 для модульных уст-тв 2ряда/1рейка к шкафам серий В, U, TwinLine (АВВ) | 0 | 5191.26 | 0.95
Б2620. Модуль MBG301 для модульных уст-тв 3ряда/1рейка к шкафам серий В, U, TwinLine (АВВ) | 0 | 6915.84 | 1.26
Б2621. Модуль MBG102 для модульных уст-тв 1ряд/2рейки к шкафам серий В, U, TwinLine (АВВ) | 0 | 4198.32 | 0.85
Б2622. Модуль MBG202 для модульных уст-тв 2ряда/2рейки к шкафам серий В, U, TwinLine (АВВ) | 0 | 6629.04 | 1.85
Б2623. Модуль MBB316 пустой 3ряда/1рейка к шкафам серий В, U, TwinLine (АВВ) | 0 | 5875.8 | 0.85
Б2624. Модуль MBG103 для модульных уст-тв 1ряд/3рейки к шкафам серий В, U, TwinLine (АВВ) | 0 | 5542.14 | 1.1
Б2625. Модуль MBG203 для модульных уст-тв 2ряда/3рейки к шкафам серий В, U, TwinLine (АВВ) | 0 | 8777.34 | 2.15
Б2626. Модуль MBG303 для модульных уст-тв 3ряда/3рейки к шкафам серий В, U, TwinLine (АВВ) | 0 | 12487.74 | 3.49
Б2627. Модуль MBB318 пустой 3 ряда (АВВ) | 0 | 10245.12 | 2.56
Б2628. Модуль MBG204 для модульных уст-тв 2ряда/4рейки к шкафам серий В, U, TwinLine (АВВ) | 0 | 12093.84 | 3.06
Б2629. Модуль MBG304 для модульных уст-тв 3ряда/4рейки к шкафам серий В, U, TwinLine (АВВ) | 0 | 16844.16 | 4.5
Б2630. Модуль MBB117 пустой 1ряд/2рейки к шкафам серий В, U, TwinLine (АВВ) | 0 | 2764.62 | 0.55
Б2631. Модуль MBB217 пустой 2ряда/2рейки к шкафам серий В, U, TwinLine (АВВ) | 0 | 4686.12 | 1.29
Б2632. Модуль MBB220 пустой 2ряда/5реек к шкафам серий В, U, TwinLine (АВВ) | 0 | 11101.08 | 2.41
Б2633. Модуль MBM211 с монтажной платой 2ряда/1рейка к шкафам серий В, U, TwinLine (АВВ) | 0 | 7450.74 | 1.67
Б2634. Модуль MBM112 с монтажной платой 1ряд/2рейки к шкафам серий В, U, TwinLine (АВВ) | 0 | 5995.68 | 1.82
Б2635. Модуль MBM212 с монтажной платой 2ряда/2рейки к шкафам серий В, U, TwinLine (АВВ) | 0 | 8665.98 | 3.49
Б2636. Модуль MBM113 с монтажной платой 1ряд/3рейки к шкафам серий В, U, TwinLine (АВВ) | 0 | 7407.9 | 2.45
Б2637. Модуль MBM213 с монтажной платой 2ряда/3рейки к шкафам серий В, U, TwinLine (АВВ) | 0 | 11927.1 | 4.79
Б2638. Защитная рамка TZ626 для фланцевых отверстий при присоединении шкафов TwinLine в ряд IP55 (АВВ) | 0 | 1956.96 | 0.08
Б2639. Набор TZ608 для соединения шкафов в ряд IP55 (АВВ) | 0 | 1603.8 | 0.07
Б2640. Монтажное основание TZ601 для шкафов TwinLine G (АВВ) | 0 | 976.44 | 0.07
Б2641. Монтажное основание TZ602 для шкафов TwinLine L (АВВ) | 0 | 1101.06 | 0.09
Б2642. Двойной держатель TZ604 для установки профилей и монтажных плат в шкафах серии TwinLine (АВВ) | 0 | 1508.28 | 0.21
Б2643. Одинарный держатель TZ605 для установки профилей и монтажных плат по краям в шкафах TwinLine (АВВ) | 0 | 1350.36 | 0.15
Б2644. Адаптер TZ606 для установки EDF профиля в шкафах серии TwinLine (АВВ) | 0 | 369.78 | 0.02
Б2645. Монтажное основание TZ603 для шкафов TwinLine W (АВВ) | 0 | 1229.88 | 0.1
Б2646. Комплект регуляторов глубины ZW59P2 для модулей CombiLine-M (2шт.) (АВВ) | 0 | 1977.54 | 0.2
Б2647. DIN-рейка 12852 металлическая 86х35х7,5мм (АВВ) | 6 | 116.76 | 0.03
Б2648. DIN-рейка 12854 металлическая 153х35х7,5мм (АВВ) | 0 | 295.2 | 0.06
Б2649. DIN-рейка 12855 металлическая 224х35х7,5мм (АВВ) | 0 | 381.12 | 0.08
Б2650. DIN-рейка 12856 металлическая 330х35х7,5мм (АВВ) | 1 | 219.24 | 0.12
Б2651. DIN-рейка ED1 металлическая 244х35х15мм (ABB) | 1 | 605.22 | 0.16
Б2652. DIN-рейка ED2 металлическая 494х35х15мм (ABB) | 0 | 384.3 | 0.32
Б2653. DIN-рейка ED3 металлическая 744х35х15мм (ABB) | 0 | 818.46 | 0.49
Б2654. DIN-рейка ED4 металлическая 994х35х15мм (ABB) | 0 | 1123.32 | 0.66
Б2655. DIN-рейка ED6 металлическая 1994х35х15мм (ABB) | 0 | 2077.26 | 1.29
Б2656. Замок с двумя ключами CZT2 для шкафов ComfortLine 2CPX052412R9999 (ABB) | 0 | 4101.36 | 0.14
Б2658. Стандартный замок CZT1 для шкафов ComfortLine 2CPX052413R9999 (ABB) | 0 | 1123.32 | 0.08
Б2659. Звонок RI230 электромеханический на Din-рейку перем. тока на 230В 2CSM232335R0821 (АВВ) | 0 | 1582.92 | 0.08
Б2660. Замок 1SPE007715F5009 с ключом для настенных боксов Mistral41 белый (АВВ) | 0 | 1610.1 | 0.03
Б2661. Замок 1SPE007715F5010 с ключом для настенных боксов Mistral41 зеленый (АВВ) | 0 | 1459.14 | 0.03
Б2662. Замок1SPE007715F5011 с ключом для настенных боксов Mistral41серый (АВВ) | 0 | 1459.14 | 0.03
Б2663. Замок 1SLM004100A1931 с 2-мя ключами для встраиваемых боксов Mistral41 (АВВ) | 0 | 1515.18 | 0.04
Б2664. Замок 12866 с ключом для боксов Polycarbonate Europa (АВВ) | 0 | 1475.34 | 0.03
Б2665. Замок 12867 штифтовой для боксов Europa (АВВ) | 0 | 2606.82 | 0.08
Б2666. Замок ZB111 с ключом к шкафам серий АТ,U,B белого цвета (АВВ) | 0 | 3171.78 | 0.09
Б2668. Фланец ZW54 пористая резина (ABB) | 0 | 6933.72 | 0.18
Б2669. Ниппельный фланец ZB40 для ввода кабеля в шкафы серии АТ, В (АВВ) | 0 | 499.86 | 0.18
Б2670. Фланец ZВ43 для ввода кабеля в шкафы серии АТ, В (АВВ) | 0 | 3880.44 | 0.18
Б2671. Мембранный фланец CZF1 2x25,5мм 2x47,5мм 1x62мм 2CPX052435R9999 (ABB) | 0 | 538.74 | 0.3
Б2672. Мембранный фланец CZF2 34x12мм 9x15,5мм 6x19мм 2x40,5мм 2CPX052436R9999 (ABB) | 0 | 1437.6 | 0.1
Б2674. Соединитель ED30P2 панелей комплект из 2-х деталей (АВВ) | 0 | 1865.64 | 0.21
Б2675. Соединитель ED31P2 панелей комплект из 2-х деталей (АВВ) | 0 | 1699.38 | 0.26
Б2676. Соединитель ED33P2 профилей комплект из 2-х деталей (АВВ) | 0 | 716.58 | 0.11
Б2677. Вставки ZA1 набор для бокса на 12 модулей (АВВ) | 690 | 325.68 | 0.12
Б2678. Заглушка 1SL2859A00 белая (АВВ) | 6 | 67.68 | 0.01
Б2679. Набор петель CZT10 для шкафов ComfortLine 2CPX052415R9999 (ABB) | 0 | 998.76 | 0.07
Б2681. Набор 1SLM004100A1944 для установки в ГСК стене боксов серии Mistral41 (АВВ) | 0 | 572.52 | 0.03
Б2682. Устройство ZKV200P4 для монтажа шкафов серии U (АВВ) | 0 | 1865.64 | 0.13
Б2683. Кронштейн 12858 пластмассовый для крепления боксов на стену комплект 4шт (АВВ) | 0 | 236.64 | 0.03
Б2684. Плата 12846 монтажная для бокса 12774 (АВВ) | 0 | 1828.14 | 0.69
Б2685. Плата 12848 монтажная для бокса 12778 (АВВ) | 0 | 3452.16 | 2.2
Б2686. Винт RZ12P20 М6х10 (комплект-20шт) (АВВ) | 0 | 934.02 | 0.1
Б2687. Комплект заземления RZ36 (АВВ) | 0 | 2458.02 | 0.1
Б2688. Замок UZT3 с двумя ключами к шкафам серий UK600 белого цвета 2CPX031412R9999 (АВВ) | 0 | 1650.36 | 0.04
Б2689. Поворотная ручка UZT2 для шкафов серий UK600 2CPX031411R9999 (АВВ) | 0 | 303.6 | 0.05
Б2690. Приспособление UZB2 для соединения двух шкафов UK600 между собой 2CPX031408R9999 (АВВ) | 0 | 1265.52 | 0.02
Б2691. Фиксатор ZX340 для медиаустройств в шкафах серии UK600 2CPX031422R9999 (ABB) | 0 | 1186.62 | 0.03
Б2692. Набор UZED1P10 держателей кабеля для шкафов серии UK600 2CPX031420R9999 (10 шт) (ABB) | 0 | 765.96 | 0.36
Б2693. Перфорированная монтажная плата UZM61M для медиаустройств для шкафов UK600 2CPX031421R9999 (ABB) | 0 | 1510.32 | 0.24
Б2694. Набор петель UZT1 для шкафов серии UK600 2CPX031410R9999 (ABB) | 0 | 248.82 | 0.05
Б2695. Держатель роутера 1SLM004100A1958 для боксов мультимедиа Mistral41 (ABB) | 0 | 535.32 | 0.02
Б2696. Набор держателей кабеля 1SLM004100A1960 (5 шт) (ABB) | 5 | 112.38 | 0.03
Б2697. Резиновый держатель 1SLM004100A3913 для медиа устройств (ABB) | 0 | 326.46 | 0.02
Б2698. Набор саморезов TORX ZB32P20 для крепления DIN-реек (20шт.) (ABB) | 0 | 860.94 | 0.02
Б2699. Заглушка на 2 модуля белая для бокса Basic E (АВВ) | 0 | 79.08 | 0
Б2700. Панель 08878 сальниковая для ввода-вывода кабеля к шкафам Prisma Pack (Schneider Electric) | 0 | 6750.66 | 0.8
Б2701. Расширитель 08821 кабельного канала для шкафов Prisma Pack (Schneider Electric) | 0 | 25195.26 | 1.25
Б2703. Din-рейка 03002 длина 432 мм регулируемая по глубине шкафа (Schneider Electric) | 0 | 3338.16 | 0.35
Б2704. Din-рейка 03003 длина 432 мм фигурная (Schneider Electric) | 0 | 2689.68 | 0.2
Б2705. Din-рейка 03004 длина 432 мм задняя (Schneider Electric) | 0 | 1413.96 | 0.16
Б2707. Панель 03801 передняя непрозрачная на 48 модулей (Schneider Electric) | 0 | 1961.4 | 0.3
Б2708. Din-рейка 15099 длина 2000 мм усиленная (Schneider Electric) | 0 | 2355.18 | 1.35
Б2710. Заглушка ЗП101-6-01 32270DEK на 6 модулей белая (DEKraft) | 2575 | 28.62 | 0.01
Б2711. Заглушка ЗП101-6-07 32271DEK на 6 модулей серая (DEKraft) | 1315 | 28.98 | 0.01
Б2712. Заглушка KB103-23-IP55-07 32190DEK D=20мм серая на ввод-вывод кабеля в шкафах (DEKraft) | 391 | 7.62 | 0.01
Б2713. Заглушка KB103-28-IP55-07 32191DEK D=25мм серая на ввод-вывод кабеля в шкафах (DEKraft) | 2538 | 7.56 | 0
Б2714. Заглушка KB103-37-IP55-07 32192DEK D=32мм серая на ввод-вывод кабеля в шкафах (DEKraft) | 2091 | 36.96 | 0
Б2715. Заглушка KB103-23-IP55-01 32193DEK D=20мм белая на ввод-вывод кабеля в шкафах (DEKraft) | 0 | 4.62 | 0.01
Б2717. Заглушка KB103-37-IP55-01 32195DEK D=32мм белая на ввод-вывод кабеля в шкафах (DEKraft) | 2328 | 34.14 | 0
Б2728. Колодка 04031 Polybloc распределительная 1 полюс 160А для кабеля до 16 кв.мм (Schneider Electr | 0 | 1533.42 | 0.1
Б2729. Фиксатор 87078 кабеля в щитках от 36 до 72 модулей (ДКС) | 198 | 291.96 | 0
Б2730. Заглушка 87165 на 4 модуля серая (ДКС) | 1938 | 94.74 | 0
Б2731. Заглушка 87180 на 6 модулей серая (ДКС) | 5636 | 108.12 | 0.01
Б2732. DIN-рейка 02150-RET3 15х35х300мм оцинкованная металлическая (ДКС) | 4220 | 426.06 | 0.5
Б2736. Петля 87160 для подвеса щитка (ДКС) | 1 | 71.28 | 0.01
Б2737. Замок 87187 для настенного щитка IP65 (ДКС) | 9154 | 724.74 | 0
Б2738. Замок 87188 для настенного щитка IP41 (ДКС) | 3908 | 799.68 | 0.04
Б2739. Замок 87189 для встраиваемого щитка IP41 (ДКС) | 5199 | 799.68 | 0.04
Б2740. Гайка CM230600 М6 закладная (клетьевая) (ДКС) | 418439 | 17.76 | 0
Б2741. Гайка CM230800 М8 закладная (клетьевая) (ДКС) | 21455 | 23.76 | 0.01
Б2742. Шина 04201 заземления 330мм с клеммой 35кв.мм для блока 04214 (Schneider Electric) | 0 | 1398 | 0.16
Б2743. Блок 04214 заземления с 12 пружинными клеммами 4кв.мм (Schneider Electric) | 0 | 1395.36 | 0.17
Б2744. Крепление 04239 для горизонтальных кабелей (Schneider Electric) | 0 | 217.08 | 0.3
Б2749. Кабельный канал 04257 горизонтальный 450х60х30мм с держателями (Schneider Electric) | 0 | 1189.38 | 0.92
Б2750. Комплект 04210 для крепления шины нейтрали (Schneider Electric) | 0 | 468.36 | 0.02
Б2756. Блок 04008 Multiclip распределительный 4 полюса 63A (Schneider Electric) | 0 | 8079.54 | 0.46
Б2758. Заглушка 03220 46х1000мм (Schneider Electric) | 0 | 756.24 | 0.12
Б2766. Держатель 08903 этикеток 432х24мм самоклеящийся (Schneider Electric) | 0 | 540.42 | 0.33
Б2768. Проушина 08803 для крепления шкафа к стене (Schneider Electric) | 0 | 260.22 | 0.44
Б2773. Пластрон PRA90016 сплошной на 13 модулей для боксов Pragma (Schneider Electric) | 1 | 179.4 | 0.21
Б2776. Комплект PRA90083 для пломбирования боксов Pragma (Schneider Electric) | 4 | 245.76 | 0.2
Б2777. Держатель PRA90051 клеммников для боксов Pragma (Schneider Electric) | 0 | 1865.76 | 0.1
Б2778. Адаптер PRA90048 для установки клемм боксов Pragma на DIN-рейку (Schneider Electric) | 0 | 314.16 | 0.1
Б2784. Держатель 08913 этикеток с прозрачной крышкой 18х35мм (Schneider Electric) | 2 | 217.08 | 0.01
Б2785. Держатель 08915 этикеток с прозрачной крышкой 18х72мм (Schneider Electric) | 2 | 199.08 | 0.01
Б2795. Замок 08940 с ключом (Schneider Electric) | 0 | 1774.68 | 0.02
Б2798. Карман 08963 для схем и документов формата А4 (Schneider Electric) | 0 | 1187.28 | 0.22
Б2800. Замок ЗЧM2051061КМ H=21мм под спец. ключ с металлическим ключом IP65 (Тризам) | 6 | 540 | 0.1
Б2801. Замок ЗЧM2051063КМ H=23мм под спец. ключ с металлическим ключом IP65 (Тризам) | 0 | 313.86 | 0.1
Б2802. Спец. ключ TRZ0026/К010515 металлический диаметр 5мм черный (Тризам) | 20 | 63.36 | 0.1
Б2803. Замок почтовый HS 20/90 у995 Н=20мм с изогнутой щеколдой с 2 ключами (Китай) | 14 | 153.78 | 0.1
Б2805. Замок почтовый ЗП-12 у903 Н=18мм с изогнутой щеколдой с 2 ключами (Китай) | 19 | 194.4 | 0.12
Б2806. Ключ TRZ0028/К014815 металлический квадрат грань 8мм черный (Тризам) | 26 | 64.5 | 0.1
Б2807. Ключ TRZ0030/К017915 металлический трехгранный грань 9мм черный (Тризам) | 43 | 64.5 | 0.1
Б2808. Замок ЗЧМ2791061КМ H=21мм под трехгранный ключ с металлическим ключом IP65 (Тризам) | 0 | 483.36 | 0.1
Б2809. Замок ЗЧМ2791066КМ H=28мм под трехгранный ключ с металлическим ключом IP65 (Тризам) | 18 | 561.3 | 0.1
Б2810. Замок ЗЧА05М2011059К Н=15мм под английский ключ с 2 ключами (Тризам) | 0 | 570.18 | 0.1
Б2811. Замок ЗЧА05М2011061К Н=21мм под английский ключ с 2 ключами (Тризам) | 24 | 804.42 | 0.1
Б2812. Замок ЗЧА05М5011059К Н=15мм черный под английский ключ с 2 ключами (Тризам) | 0 | 524.22 | 0.1
Б2814. Замок ЗЧА05М5011061К Н=21мм черный под английский ключ с 2 ключами (Тризам) | 0 | 691.56 | 0.1
Б2816. Замок ЗЧММ2673020КМ H=13,5мм под трехгранный ключ с металлическим ключом (Тризам) | 7 | 499.62 | 0.05
Б2817. Ригель 1061 Н=3мм L=49мм сталь для замков серии KY, KM, KT, KP (Тризам) | 0 | 28.86 | 0.02
Б2820. Комплект наклеек "PE" со знаком заземления 45,7х21,2мм (МПО Электромонтаж) | 5 | 373.5 | 0
Б2821. Комплект наклеек "N" 45,7х21,2мм (МПО Электромонтаж) | 0 | 373.5 | 0
Б2822. Комплект наклеек "PE" со знаком заземления 63,5х29,6мм (МПО Электромонтаж) | 2 | 528.42 | 0
Б2823. Комплект наклеек "N" 63,5х29,6мм (МПО Электромонтаж) | 0 | 528.42 | 0
Б2824. Комплект наклеек "PE" со знаком заземления 96,0х50,8мм (МПО Электромонтаж) | 5 | 294.84 | 0
Б2825. Комплект наклеек "N" 96,0х50,8мм (МПО Электромонтаж) | 2 | 294.84 | 0
Б2826. Ключ 06399901 универсальный для ящиков (Felo Германия) | 2 | 4580.82 | 0.16
Б2828. Замок почтовый 705-1 Ю159 18/90 Н=18мм с прямой щеколдой под спец.ключ с ключом IP65 (Китай) | 31 | 151.38 | 0.1
Б2829. Замок почтовый 705-3 у904 Н=20мм с прямой щеколдой под трехгранный ключ с ключом (Китай) | 264 | 152.34 | 0.1
Б2848. Замок почтовый ЗП-EU-16/90 у901 длина Н=16мм L=40мм диаметр 17мм (Китай) | 61 | 114.96 | 0.09
Б2849. Замок почтовый (0011) BG п701 длина Н=20мм L=40мм диаметр 18мм (Китай) | 35 | 111.36 | 0.1
Б2850. Замок ЗЧМ2051060КМ H=18мм под спец. ключ с металлическим ключом IP65 (Тризам) | 1 | 443.52 | 0.1
Б2851. Замок ЗЧМ2051060КП H=18мм под спец. ключ с пластиковым ключом IP65 (Тризам) | 0 | 376.32 | 0.1
Б2852. Замок ЗЧВ.М2051066КМ TRZ0059 H=28мм под спец. ключ с металлическим ключом IP65 (Тризам) | 40 | 304.2 | 0.1
Б2853. Замок ЗЧМ2051066КП H=28мм под спец. ключ с пластиковым ключом IP65 (Тризам) | 0 | 319.26 | 0.15
Б2854. Замок ЗЧМ2481060КМ H=18мм под четырехгранный ключ с металлическим ключом IP65 (Тризам) | 0 | 390.18 | 0.1
Б2856. Замок ЗЧМ2791060КМ H=18мм под трехгранный ключ с металлическим ключом IP65 (Тризам) | 0 | 566.16 | 0.1
Б2857. Замок ЗЧМ2791060КП H=18мм под трехгранный ключ с пластиковым ключом IP65 (Тризам) | 0 | 376.32 | 0.1
Б2859. Замок ЗЧМ2791066КП H=28мм под трехгранный ключ с пластиковым ключом IP65 (Тризам) | 0 | 376.32 | 0.15
Б2860. Замок ЗЧА05М2011060К Н=18мм под английский ключ с 2 ключами (Тризам) | 10 | 799.5 | 0.1
Б2861. Замок ЗЧА05М2011066К Н=28мм под английский ключ с 2 ключами (Тризам) | 0 | 510.72 | 0.15
Б2862. Ключ К014811/К014812 металлический квадрат грань 8мм (Тризам) | 62 | 63 | 0.01
Б2863. Ключ К017913/К017911 металлический трехгранный грань 9мм (Тризам) | 89 | 63.36 | 0.01
Б2864. Спец. ключ АР010312 металлический диаметр 3,5мм (Тризам) | 2 | 90.9 | 0.03
Б2865. Спец. ключ АР0405350 полиамид диаметр 5мм с накидным шестигранником 10 мм (Тризам) | 0 | 36.96 | 0.05
Б2866. Ключ АР014812 металлический квадрат грань 8мм (Тризам) | 5 | 188.64 | 0.05
Б2867. Спец. ключ К010511/К010513 металлический диаметр 5мм (Тризам) | 51 | 63 | 0.01
Б2868. Ключ АР0199 металлический универсальный (Тризам) | 18 | 574.38 | 0.05
Б2869. Ручка TRZ0003/Р30135 замка серии ЗЧ отверстие 22,3х20,3мм (Тризам) | 47 | 29.94 | 0.01
Б2870. Комплект наклеек "ЩО,ЩР,ЩС" без нумерации (МПО Электромонтаж) | 2 | 528.42 | 0.01
Б2871. Комплект наклеек "ЩО,ЩР,ЩС" с нумерацией (МПО Электромонтаж) | 8 | 528.42 | 0.01
Б2872. Комплект наклеек "ЩО,ЩР,ЩС,ЩУ" без нумерации (МПО Электромонтаж) | 0 | 373.5 | 0.01
Б2873. Комплект наклеек "ЩО,ЩР,ЩС,ЩУ" с нумерацией (МПО Электромонтаж) | 1 | 373.5 | 0.01
Б2874. Комплект наклеек "АВР, ВРУ" без нумерации (МПО Электромонтаж) | 0 | 294.84 | 0.01
Б2875. Комплект наклеек "АВР, ВРУ" с нумерацией (МПО Электромонтаж) | 0 | 294.84 | 0.01
Б2876. Ключ АР017912 металлический трехгранный грань 9мм (Тризам) | 0 | 121.2 | 0.03
Б2877. Ключ АР0179350 полиамид трехгранный грань 9мм (Тризам) | 20 | 51.18 | 0.01
Б2878. Спец. ключ АР010512 металлический диаметр 5мм (Тризам) | 0 | 121.2 | 0.03
Б2879. Спец. ключ К0105350/АР0105350 полиамид диаметр 5мм (Тризам) | 8 | 51.24 | 0.01
Б2880. Петля ППП0220 стальная потайная пружинная для шкафов (Тризам) | 0 | 113.76 | 0.01
Б2881. Карман PPCA4 для схем и документов формата А4 (Plastim) | 36 | 570.36 | 0.05
Б2882. Колпачок TRZ0064/КП0135 пылезащитный посадочное отверстие D-22,5мм полиуретан (Тризам) | 46 | 21 | 0.01
Б2883. Шарнир Ш0106180 под гайку М6 для шкафов (Тризам) | 0 | 379.26 | 0.05
Б2884. Карман КД02 для схем и документов формата А4 (Тризам) | 30 | 425.1 | 0.1
Б2886. Стекло ОС02 117х117мм под счетчик для шкафов IP54 (Тризам) | 15 | 492.72 | 0.05
Б2887. Стекло ОС03 150х190мм под счетчик для шкафов IP54 (Тризам) | 0 | 578.7 | 0.1
Б2888. Ключ 110696 для электрошкафов (Haupa Германия) | 1 | 1847.22 | 0.06
Б2889. Защита кромки TRZ0097/CG011535 для металла толщиной до 1,5мм (Тризам) | 167.1 | 98.1 | 0.3
Б2890. Комплект наклеек "ВП, РА" без нумерации (МПО Электромонтаж) | 6 | 373.5 | 0.01
Б2891. Комплект наклеек "ВП, РА" с нумерацией (МПО Электромонтаж) | 4 | 373.5 | 0.01
Б2892. Ручка РП0135 для двери шкафа 143х39мм (Тризам) | 25 | 91.8 | 0.2
Б2893. Ручка РА02200 для двери шкафа 230х55мм (Тризам) | 3 | 407.22 | 0.3
Б2894. Петля ПН5050154 накладная 50х50мм 4 отверстия 6мм для шкафов (Тризам) | 18 | 342.24 | 0.2
Б2895. Спец. ключ АР0405350 полиамид диаметр D=5мм Н=56мм (Atos Турция) | 0 | 38.1 | 0.03
Б2896. Ручка-защелка KS01.12.35 для шкафа под толщину металла 1,2мм (Atos Турция) | 0 | 39.6 | 0.02
Б2897. Замок KT05.1.2.00 H=18мм без ригеля под спец. ключ без ключей (Atos Турция) | 20 | 189.78 | 0.15
Б2898. Ключ 78068 КЭШ-5 для электрошкафов (КВТ) | 5926 | 595.08 | 0.07
Б2899. Ключ 78069 КЭШ-10 многофункциональный для электрошкафов (КВТ) | 17 | 1297.92 | 0.14
Б2992. Зажим ZK81 на шину 5мм для провода 1,5-35 мм2 (АВВ) | 1 | 112.74 | 0.05
Б4200. Вентилятор SF23080A2083HSL.GN 80x80x38мм 230В 45м3/ч АС (Sunon) | 0 | 1141.44 | 0.34
Б4201. Вентилятор SF23092A2092HST.GN 92х92х25мм 230В 49м3/ч АС (Sunon) | 3 | 1341.54 | 0.28
Б4202. Вентилятор DP200A2123XST.GN 120х120х38мм 230В 161м3/ч АС (Sunon) | 19 | 1199.76 | 0.55
Б4203. Вентилятор DP200A2123XBT.GN 120х120х38мм 230В 165м3/ч АС (Sunon) | 15 | 1548.54 | 0.55
Б4204. Вентилятор A2175HBT-TC 171х151х51мм 230В 344м3/ч АС (Sunon) | 0 | 2958 | 0.96
Б4205. Вентилятор EE92251B1-A99 92х92х25мм 12В 87,55м3/ч DC (Sunon) | 0 | 764.16 | 0.1
Б4212. Вентилятор EEC0382B1-A99 120x120x38мм 24В 234,4м3/ч DC (Sunon) | 9 | 1449.84 | 0.21
Б4214. Решетка FB-08 вентиляционная пластиковая 80х80мм IP00 (Sunon) | 0 | 99.96 | 0.01
Б4216. Решетка L-KLS22-PG-0120-00-A вентиляционная пластиковая 120х120мм IP00 (Sunon) | 20 | 93.54 | 0.03
Б4218. Решетка FG-08 вентиляционная металлическая 80х80мм IP00 (Sunon) | 0 | 108.72 | 0.05
Б4219. Решетка FG-120/В-5 / L-KLS22-FG-0120-00K вентиляционная металлическая 120х120мм IP00 (Sunon) | 50 | 75.96 | 0.07
Б4220. Решетка FG-17B вентиляционная металлическая 172х172мм IP00 (Sunon) | 0 | 290.34 | 0.1
Б4221. Решетка PB-08D вентиляционная пластиковая с фильтром 80х80мм (Sunon) | 0 | 165.66 | 0.03
Б4222. Решетка LFT92FI45 вентиляционная пластиковая с фильтром 92х92мм (Sunon) | 0 | 426.6 | 0.04
Б4225. Гигростат PHG02 механический диапазон установки 10-90% отн. влаж. воз. 110-250В АС IP20 (Plastim) | 0 | 6463.08 | 0.18
Б4226. Решетка PB-12D вентиляционная пластиковая с фильтром 120х120мм (Sunon) | 0 | 339.3 | 0.04
Б4227. Решетка LFT120FI45 вентиляционная пластиковая с фильтром 120х120мм (Sunon) | 0 | 607.02 | 0.04
Б4228. Термостат PTHT Т=0-60 град.С 10А AC 120-250В контакт 1нз (Plastim) | 16 | 1168.56 | 0.04
Б4229. Термостат PTVT Т=0-60 град.С 10А AC 120-250В контакт 1нр (Plastim) | 32 | 1168.56 | 0.04
Б4230. Термостат PTHVT Т=0-60град.С 10А AC 250В контакт 1нз+1нр (Plastim) | 4 | 2655.24 | 0.08
Б4231. Решетка 7F0500001000/7F0200001000 выходная с фильтром 114x114 мм серия 7F (Finder) | 712 | 986.28 | 0.54
Б4232. Решетка 7F0500002000/7F0200002000 выходная с фильтром 150x150 мм серия 7F (Finder) | 1174 | 1152.6 | 0.59
Б4233. Решетка 7F0500004000 выходная с фильтром 250x250 мм серия 7F (Finder) | 0 | 1412.88 | 0.63
Б4234. Вентилятор 7F5082301020/7F2082301020 фильтрующий 114x114 мм с решеткой 24м3/ч серия 7F (Finder) | 302 | 5857.8 | 1.85
Б4235. Вентилятор 7F5082302055/7F2082302055 фильтрующий 150x150 мм с решеткой 55м3/ч серия 7F (Finder) | 784 | 5608.02 | 2.17
Б4236. Вентилятор 7F5082304230 фильтрующий 250x250 мм с решеткой 230м3/ч серия 7F (Finder) | 0 | 6593.1 | 2.47
Б4238. Вентилятор MA2092-HVL.GN 92х92х25мм 230В 89м3/ч АС (Sunon) | 0 | 1573.98 | 0.1
Б4239. Вентилятор DP201AT-2122HST.GN 120x120x25мм 230В 109м3/ч АС (Sunon) | 12 | 1099.62 | 0.16
Б4240. Мини-нагреватель MPHT15 15Вт AC/DC 100-250В для электрощитов (Plastim) | 0 | 2950.62 | 0.11
Б4241. Мини-нагреватель MPHT25 25Вт AC/DC 100-250В для электрощитов (Plastim) | 4 | 3449.52 | 0.12
Б4242. Нагреватель PHT030 30Вт AC/DC 100-250В для электрощитов (Plastim) | 4 | 3798.18 | 0.41
Б4243. Нагреватель PHT050 50Вт AC/DC 100-250В для электрощитов (Plastim) | 4 | 4281.36 | 0.44
Б4244. Нагреватель PHT075 75Вт AC/DC 100-250В для электрощитов (Plastim) | 0 | 5024.76 | 0.54
Б4245. Нагреватель PHT100 100Вт AC/DC 100-250В для электрощитов (Plastim) | 5 | 6268.98 | 0.59
Б4246. Нагреватель PHT150 150Вт AC/DC 100-250В для электрощитов (Plastim) | 4 | 8581.5 | 0.72
Б4247. Нагреватель с вентилятором PFHT100 100Вт AC/DC 100-250В для электрощитов (Plastim) | 0 | 9092.16 | 0.7
Б4248. Нагреватель с вентилятором PFHT150 150Вт AC/DC 100-250В для электрощитов (Plastim) | 3 | 12723.48 | 0.94
Б4250. Нагреватель с вентилятором PFHT250 250Вт AC/DC 100-250В для электрощитов (Plastim) | 0 | 10962.66 | 0.98
Б4251. Нагреватель с вентилятором PFHT500 500Вт AC/DC 100-250В для электрощитов (Plastim) | 0 | 13458.9 | 1.2
Б4252.Термостат 7T8100002303 Т=0-60 град. 10A 250В АС контакт 1з серия 7Т (Finder) | 2564 | 1699.08 | 0.27
Б4253.Термостат 7T8100002401 Т=-20- +40 град. 10A 250В АС контакт 1р серия 7Т (Finder) | 2243 | 1733.04 | 0.27
Б4254. Нагреватель с вентилятором PFHT400 200-300-400Вт AC 100-250В в пластик. корпусе (Plastim) | 0 | 11290.26 | 0.28
Б4255. Нагреватель с вентилятором PFHT750 750Вт AC/DC 100-250В для электрощитов (Plastim) | 0 | 17357.04 | 1.45
Б4257. Решетка PFI1000 с фильтром пластмассовая 110х110мм IP54 серая (Plastim) | 26 | 860.76 | 0.1
Б4258. Решетка PFI1500 с фильтром пластмассовая 160х160мм IP54 серая (Plastim) | 35 | 1027.86 | 0.18
Б4259. Решетка PFI2500 с фильтром пластмассовая 260х260мм IP54 серая (Plastim) | 0 | 2284.92 | 0.49
Б4260. Решетка PFI3000 с фильтром пластмассовая 325х325мм IP54 серая (Plastim) | 0 | 3060.24 | 0.7
Б4261. Вентилятор PTF1000Т с фильтром и решеткой 110х110мм питание 230В АС произв. 30м3/ч IP54 (Plastim) | 9 | 5498.16 | 0.4
Б4262. Вентилятор PTF1500Т с фильтром и решеткой 160х160мм питание 230В АС произв. 100м3/ч IP54 (Plastim) | 13 | 7706.88 | 0.68
Б4263. Вентилятор PTF2500 с фильтром и решеткой 260х260мм питание 230В АС произв. 115м3/ч IP54 (Plastim) | 0 | 8386.44 | 1.25
Б4265. Вентилятор PTF3500 с фильтром и решеткой 260х260мм питание 230В АС произв. 240м3/ч IP54 (Plastim) | 0 | 9118.08 | 1.6
Б4271. Тонкий нагреватель PSHT030 30Вт AC/DC 100-250В для электрощитов (Plastim) | 0 | 2414.76 | 0.15
Б4272. Тонкий нагреватель PSHT050 50Вт AC/DC 100-250В для электрощитов (Plastim) | 0 | 3018.54 | 0.18
Б4273. Тонкий нагреватель PSHT075 75Вт AC/DC 100-250В для электрощитов (Plastim) | 0 | 4139.52 | 0.2
Б4274. Тонкий нагреватель PSHT100 100Вт AC/DC 100-250В для электрощитов (Plastim) | 4 | 5929.2 | 0.23
Б4275. Тонкий нагреватель PSHT150 150Вт AC/DC 100-250В для электрощитов (Plastim) | 0 | 6395.1 | 0.3
Б4276. Мини-нагреватель MPHT10-L 10Вт AC/DC 100-250В для электрощитов (Plastim) | 0 | 2466.9 | 0.01
Б4292. Вентилятор PTF4500 с фильтром и решеткой 260х260мм питание 230В АС произв. 650м3/ч IP54 (Plastim) | 0 | 16760.22 | 2.84
Б4293. Вентилятор PTF5000 с фильтром и решеткой 325х325мм питание 230В АС произв. 850м3/ч IP54 (Plastim) | 0 | 19549.68 | 4.12
Б4294. Вентилятор потолочный PFF5500 364х364мм питание 230В АС произв. 560м3/ч IP54 | 0 | 19823.46 | 3.16
Б4295. Вентилятор потолочный PFF6000 364х364мм питание 230В АС произв. 970м3/ч IP54 | 0 | 23751.72 | 3.74
Б4297. Решетка 034804 с фильтром металлическая 138х138мм IP32 серая (Legrand) | 0 | 980.16 | 0.2
Е0301. Бокс UNC40-02-2 белый на 2 модуля светлая прозрачная дверь IP41 (Текфор Москва) | 14 | 262.44 | 0.15
Е0303. Бокс UNC40-04-2 белый на 4 модуля светлая прозрачная дверь IP41 (Текфор Москва) | 10 | 374.58 | 0.25
Е0308. Бокс UNC40-06-2 белый на 6 модулей светлая прозрачная дверь IP41 (Текфор Москва) | 0 | 420.84 | 0.23
Е0310. Бокс UNK40-02-2 белый на 2 модуля темная прозрачная дверь IP41 (Текфор Москва) | 2 | 264.84 | 0.2
Е0323. Бокс UNK40-04-2 белый на 4 модуля темная прозрачная дверь IP41 (Текфор Москва) | 9 | 352.62 | 0.4
Е0330. Бокс BNN40-08-3 белый без комплектации белая непрозрачная дверь IP41 (Текфор Москва) | 0 | 1058.58 | 0.8
Е0333. Бокс BNK40-12-3 белый без комплектации черная прозрачная дверь IP41 (Текфор Москва) | 0 | 1330.56 | 1
Е0334. Бокс BNZ40-24-3 белый без комплектации зеленая прозрачная дверь IP41 (Текфор Москва) | 0 | 1787.52 | 1.8
Е0338. Бокс Б0050592 ЩУРн-П 1/4 KDE1 под счетчик и 4 модуля прозрачная дверь IP54 (ЭРА) | 0 | 1111.08 | 0.75
Е0339. Бокс KNS66-350x200-1 под счетчик и 4 модуля прозрачная дверь IP66 (Текфор Москва) | 5 | 2570.4 | 1.5
Е0340. Бокс CNK40-06-1 белый на 6 модулей с клеммником черная прозрачная дверь IP41 (Текфор Москва) | 20 | 903.24 | 0.4
Е0341. Бокс CNN40-06-1 белый на 6 модулей с клеммником белая непрозрачная дверь IP41 (Текфор Москва) | 4 | 827.22 | 0.6
Е0342. Бокс CNK40-08-1 белый на 8 модулей с клеммником черная прозрачная дверь IP41 (Текфор Москва) | 36 | 1029.6 | 0.8
Е0343. Бокс CNN40-08-1 белый на 8 модулей с клеммником белая непрозрачная дверь IP41 (Текфор Москва) | 16 | 1006.26 | 0.8
Е0344. Бокс CNK40-12-1 белый на 12 модулей с клеммником черная прозрачная дверь IP41 (Текфор Москва) | 31 | 1358.04 | 1
Е0345. Бокс CNN40-12-1 белый на 12 модулей с клеммником белая непрозрачная дверь IP41 (Текфор Москва) | 15 | 1249.56 | 1
Е0346. Бокс CNK40-18-1 белый на 18 модулей с клеммником черная прозрачная дверь IP41 (Текфор Москва) | 17 | 1786.56 | 1.5
Е0347. Бокс CNN40-18-1 белый на 18 модулей с клеммником белая непрозрачная дверь IP41 (Текфор Москва) | 5 | 1629.72 | 1.5
Е0349. Бокс BNN40-08-1 белый на 8 модулей с клеммником белая непрозрачная дверь IP41 (Текфор Москва) | 1 | 1300.02 | 0.97
Е0350. Бокс BNK40-08-1 белый на 8 модулей с клеммником черная прозрачная дверь IP41 (Текфор Москва) | 9 | 1430.4 | 0.97
Е0351. Бокс BNZ40-12-1 белый на 12 модулей с клеммником зеленая прозрачная дверь IP41 (Текфор Москва) | 10 | 1603.2 | 1.33
Е0352. Бокс BNN40-12-1 белый на 12 модулей с клеммником белая непрозрачная дверь IP41 (Текфор Москва) | 11 | 1668.66 | 1.33
Е0353. Бокс BNK40-12-1 белый на 12 модулей с клеммником черная прозрачная дверь IP41 (Текфор Москва) | 9 | 1736.64 | 1.33
Е0354. Бокс BNZ40-24-1 белый на 24 модуля с клеммником зеленая прозрачная дверь IP41 (Текфор Москва) | 5 | 2753.1 | 1.84
Е0355. Бокс BNN40-24-1 белый на 24 модуля с клеммником белая непрозрачная дверь IP41 (Текфор Москва) | 1 | 2428.68 | 1.84
Е0356. Бокс BNK40-24-1 белый на 24 модуля с клеммником черная прозрачная дверь IP41 (Текфор Москва) | 0 | 2572.8 | 1.84
Е0357. Бокс BNN40-36-1 белый на 36 модулей с клеммником белая непрозрачная дверь IP41 (Текфор Москва) | 1 | 3379.44 | 2.56
Е0358. Бокс BNK40-36-1 белый на 36 модулей с клеммником черная прозрачная дверь IP41 (Текфор Москва) | 24 | 3561.36 | 2.56
Е0359. Бокс BNN40-54-1 белый на 54 модуля с клеммником белая непрозрачная дверь IP41 (Текфор Москва) | 9 | 4277.82 | 3.32
Е0360. Бокс BNK40-54-1 белый на 54 модуля с клеммником черная прозрачная дверь IP41 (Текфор Москва) | 14 | 4516.86 | 3.32
Е0361. Бокс BNZ65-18-1 серый на 18 модулей с клеммником зеленая прозрачная дверь IP65 (Текфор Москва) | 5 | 4568.04 | 2.06
Е0362. Бокс BNK65-18-1 серый на 18 модулей с клеммником черная прозрачная дверь IP65 (Текфор Москва) | 5 | 4568.04 | 2.06
Е0364. Бокс BNK65-24-1 серый на 24 модуля с клеммником черная прозрачная дверь IP65 (Текфор Москва) | 10 | 5270.4 | 2.57
Е0366. Бокс BNN65-18-1 серый на 18 модулей с клеммником непрозрачная дверь IP65 (Текфор Москва) | 2 | 4373.64 | 2.06
Е0367. Бокс BNN65-24-1 серый на 24 модуля с клеммником непрозрачная дверь IP65 (Текфор Москва) | 5 | 5318.4 | 2.57
Е0368. Бокс BNN65-36-1 серый на 36 модулей с клеммником непрозрачная дверь IP65 (Текфор Москва) | 6 | 7272.72 | 3.36
Е0369. Бокс BNK65-36-1 серый на 36 модулей с клеммником прозрачная дверь IP65 (Текфор Москва) | 6 | 7095.72 | 3.36
Е0370. Бокс UNN40-02-2 белый на 2 модуля белая непрозрачная дверь IP41 (Текфор Москва) | 0 | 257.64 | 0.2
Е0371. Бокс BNZ40-54-1 белый на 54 модуля с клеммником зеленая прозрачная дверь IP41 (Текфор Москва) | 3 | 4536.54 | 3.32
Е0375. Бокс UNK40-06-2 белый на 6 модулей темная прозрачная дверь IP41 (Текфор Москва) | 2 | 466.44 | 0.4
Е0376. Бокс UNN40-04-2 белый на 4 модуля белая непрозрачная дверь IP41 (Текфор Москва) | 18 | 340.02 | 0.3
Е0378. Бокс BNK40-54-3 белый без комплектации черная прозрачная дверь IP41 (Текфор Москва) | 0 | 3164.16 | 3.3
Е0379. Бокс UNN40-06-2 белый на 6 модулей белая непрозрачная дверь IP41 (Текфор Москва) | 6 | 454.08 | 0.4
Е0380. Бокс UNB40-02-2 белый на 2 модуля темная непрозрачная дверь IP41 (Текфор Москва) | 0 | 286.92 | 0.2
Е0384. Бокс UNB40-04-2 белый на 4 модуля темная непрозрачная дверь IP41 (Текфор Москва) | 9 | 349.86 | 0.3
Е0388. Бокс BNK65-18-4 серый без комплектации черная прозрачная дверь IP65 (Текфор Москва) | 0 | 3304.56 | 2
Е0391. Бокс UNB40-06-2 белый на 6 модулей темная непрозрачная дверь IP41 (Текфор Москва) | 0 | 418.44 | 0.4
Е0405. Бокс 68004 белый встраиваемый на 4 модуля с клеммником без дверцы IP30 (Рувинил) | 1612 | 184.8 | 0.02
Е0407.Бокс 68224Б бел встраиваемый в ГСК на 4 модуля с клем-ом непрозрачная дверь IP40 (Рувинил) | 0 | 480.6 | 0
Е0408. Бокс 68224 встраиваемый в ГСК на 4 модуля с клеммником и прозрачной дверцей IP40 (Рувинил) | 1640 | 435.54 | 0.01
Е0409. Бокс 68126Б белый встраиваемый на 5 модулей с клеммником непрозрачная дверь IP40 (Рувинил) | 2080 | 485.34 | 0
Е0410. Бокс 68126 (КС-ЩМ-06-03) встраиваемый на 6 модулей с клеммником и прозрачной дверцей (Рувинил) | 1573 | 485.34 | 0.35
Е0412. Бокс 68129Б белый встраиваемый на 9 модулей с клеммником непрозрачная дверь IP40 (Рувинил) | 539 | 583.62 | 0.04
Е0413. Бокс 68112 белый встраиваемый на 12 модуля с клеммником прозрачная дверь IP40 (Рувинил) | 1080 | 829.44 | 0.6
Е0414. Бокс 68129 (КС-ЩМ-09-03) встраиваемый на 9 модулей с клеммником и прозрачной дверцей (Рувинил) | 685 | 583.62 | 0.5
Е0415. Бокс 68112Б белый встраиваемый на 12 модуля с клеммником непрозрачная дверь IP40 (Рувинил) | 702 | 829.44 | 0.6
Е0416. Бокс 68124Б встраиваемый на 24 модуля с клеммником и непрозрачной дверцей IP40 (Рувинил) | 14 | 2099.22 | 1.5
Е0417. Бокс 68118 белый встраиваемый на 18 модуля с клеммником прозрачная дверь IP40 (Рувинил) | 89 | 1475.94 | 0.92
Е0418. Бокс 68118Б белый встраиваемый на 18 модуля с клеммником непрозрачная дверь IP40 (Рувинил) | 30 | 1475.94 | 0.15
Е0419. Бокс 68124 белый встраиваемый на 24 модуля с клеммником прозрачная дверь IP40 (Рувинил) | 610 | 2087.46 | 1.74
Е0420. Бокс 68124СП серый встраиваемый на 24 модуля с клеммником прозрачная дверь IP40 (Рувинил) | 57 | 2087.46 | 1.74
Е0421. Бокс 68124Ч черный встраиваемый на 24 модуля с клеммником прозрачная дверь IP40 (Рувинил) | 65 | 2504.58 | 1.74
Е0422. Бокс 68124С серый встраиваемый на 24 модуля с клеммником непрозрачная дверь IP40 (Рувинил) | 91 | 2087.46 | 1.74
Е0423. Бокс 68136 белый встраиваемый на 36 модуля с клеммником прозрачная дверь IP40 (Рувинил) | 67 | 2990.94 | 2.4
Е0424. Бокс 68124М встраиваемый на 24 модуля с клеммником и металлической дверцей IP40 (Рувинил) | 777 | 4069.26 | 2
Е0425. Бокс 68136М встраиваемый на 36 модулей с клеммником и металлической дверцей IP40 (Рувинил) | 391 | 5470.86 | 3
Е0426. Бокс 68136СП серый встраиваемый на 36 модуля с клеммником прозрачная дверь IP40 (Рувинил) | 152 | 2990.94 | 2.4
Е0427. Бокс 68136Ч черный встраиваемый на 36 модуля с клеммником прозрачная дверь IP40 (Рувинил) | 69 | 3589.14 | 2.4
Е0428. Бокс 68136С серый встраиваемый на 36 модуля с клеммником непрозрачная дверь IP40 (Рувинил) | 83 | 2990.94 | 2.4
Е0429. Бокс 68136Б белый встраиваемый на 36 модуля с клеммником непрозрачная дверь IP40 (Рувинил) | 48 | 2990.94 | 2.4
Е0430. Бокс CVK40-06-1 белый на 6 модулей с клеммником черная прозрачная дверь IP41 (Текфор Москва) | 6 | 790.8 | 0.5
Е0431. Бокс CVN40-06-1 белый на 6 модулей с клеммником белая непрозрачная дверь IP41 (Текфор Москва) | 2 | 766.44 | 0.5
Е0432. Бокс CVK40-08-1 белый на 8 модулей с клеммником черная прозрачная дверь IP41 (Текфор Москва) | 7 | 939.24 | 0.8
Е0433. Бокс CVN40-08-1 белый на 8 модулей с клеммником белая непрозрачная дверь IP41 (Текфор Москва) | 4 | 1005 | 0.8
Е0434. Бокс CVK40-12-1 белый на 12 модулей с клеммником черная прозрачная дверь IP41 (Текфор Москва) | 6 | 1179.9 | 1
Е0435. Бокс CVN40-12-1 белый на 12 модулей с клеммником белая непрозрачная дверь IP41 (Текфор Москва) | 7 | 1149.6 | 1
Е0436. Бокс CVK40-18-1 белый на 18 модулей с клеммником черная прозрачная дверь IP41 (Текфор Москва) | 9 | 1609.62 | 1.5
Е0440. Бокс BVZ40-08-1 белый на 8 модулей с клеммником зеленая дверь IP41 (Текфор Москва) | 0 | 1143.06 | 0.91
Е0441. Бокс BVK40-08-1 белый на 8 модулей с клеммником черная прозрачная дверь IP41 (Текфор Москва) | 0 | 1143.06 | 0.91
Е0443. Бокс BVZ40-12-1 белый на 12 модулей с клеммником зеленая дверь IP41 (Текфор Москва) | 0 | 1375.26 | 1.13
Е0444. Бокс BVN40-24-1 белый на 24 модуля с клеммником белая непрозрачная дверь IP41 (Текфор Москва) | 0 | 2163.42 | 1.75
Е0445. Бокс BVN40-12-1 белый на 12 модулей с клеммником белая непрозрачная дверь IP41 (Текфор Москва) | 1 | 1461.6 | 1.13
Е0446. Бокс BVK40-12-1 белый на 12 модулей с клеммником черная прозрачная дверь IP41 (Текфор Москва) | 5 | 1516.02 | 1.13
Е0447. Бокс BVZ40-24-1 белый на 24 модуля с клеммником зеленая дверь IP41 (Текфор Москва) | 0 | 2260.68 | 1.79
Е0450. Бокс BVK40-24-1 белый на 24 модуля с клеммником черная прозрачная дверь IP41 (Текфор Москва) | 2 | 2674.74 | 1.79
Е0451. Бокс BVZ40-36-1 белый на 36 модулей с клеммником зеленая дверь IP41 (Текфор Москва) | 2 | 3631.2 | 2.46
Е0454. Бокс BVN40-36-1 белый на 36 модулей с клеммником белая непрозрачная дверь IP41 (Текфор Москва) | 10 | 3226.44 | 2.46
Е0455. Бокс BVK40-36-1 белый на 36 модулей с клеммником черная прозрачная дверь IP41 (Текфор Москва) | 19 | 3393.6 | 2.46
Е0459. Бокс BVN40-54-1 белый на 54 модуля с клеммником белая непрозрачная дверь IP41 (Текфор Москва) | 5 | 4099.92 | 3.15
Е0460. Бокс BVK40-54-1 белый на 54 модуля с клеммником черная прозрачная дверь IP41 (Текфор Москва) | 12 | 4337.34 | 3.15
Е0461. Бокс BVN40-12-3 белый без комплектации белая непрозрачная дверь IP41 (Текфор Москва) | 0 | 1048.68 | 1.1
Е0462. Бокс BVK40-12-3 белый без комплектации черная прозрачная дверь IP41 (Текфор Москва) | 0 | 1106.76 | 1.1
Е0464. Бокс BVN40-36-3 белый без комплектации белая непрозрачная дверь IP41 (Текфор Москва) | 0 | 2130.78 | 2.4
Е0465. Бокс BVK40-36-3 белый без комплектации черная прозрачная дверь IP41 (Текфор Москва) | 0 | 2298.42 | 2.4
Е0466. Бокс BVN40-54-3 белый без комплектации белая непрозрачная дверь IP41 (Текфор Москва) | 0 | 2759.94 | 3.1
Е0467. Бокс BVK40-54-3 белый без комплектации черная прозрачная дверь IP41 (Текфор Москва) | 0 | 2992.92 | 3.1
Е0470. Бокс 68154 белый встраиваемый на 54 модуля с клеммником прозрачная дверь IP41 (Рувинил) | 0 | 7200 | 3.8
Е0471. Бокс 68154Ч черный встраиваемый на 54 модуля с клеммником прозрачная дверь IP41 (Рувинил) | 47 | 8640 | 3.8
Е0472. Бокс 68154Б белый встраиваемый на 54 модуля с клеммником непрозрачная дверь IP41 (Рувинил) | 0 | 7200 | 3.8
Е0473. Бокс 68154С серый встраиваемый на 54 модуля с клеммником непрозрачная дверь IP41 (Рувинил) | 0 | 7200 | 3.8
Е0474. Бокс 68154СП серый встраиваемый на 54 модуля с клеммником прозрачная дверь IP41 (Рувинил) | 0 | 7200 | 3.8
Е0700. Бокс HT-2WAYS навесной на 2 модуля прозрачная дверь IP65 без клеммника (Электромонтаж) | 196 | 289.14 | 0.1
Е0701. Бокс HT-5WAYS навесной на 5 модулей прозрачная дверь IP65 без клеммника (Электромонтаж) | 0 | 561.6 | 0.3
Е0702. Бокс HT-8WAYS навесной на 8 модулей прозрачная дверь IP65 без клеммника (Электромонтаж) | 24 | 979.56 | 0.4
Е0703. Бокс HT-12WAYS навесной на 12 модулей прозрачная дверь IP65 без клеммника (Электромонтаж) | 38 | 1298.82 | 0.5
Е0704. Бокс HT-15WAYS навесной на 15 модулей прозрачная дверь IP65 без клеммника (Электромонтаж) | 25 | 1332.72 | 0.65
Е0705. Бокс HT-18WAYS навесной на 18 модулей прозрачная дверь IP65 без клеммника (Электромонтаж) | 1 | 1979.16 | 0.85
Е0706. Бокс HT-24WAYS навесной на 24 модуля прозрачная дверь IP65 без клеммника (Электромонтаж) | 17 | 2237.04 | 1
Е0710. Бокс 1101060 ECH 4G навесной 4 модуля прозрачная дверь с шиной N Pe IP65 (ETI) | 16 | 2146.2 | 0.46
Е0711. Бокс 1101176 ECH 6G навесной 6 модулей прозрачная дверь с шиной N Pe IP65 (ETI) | 0 | 2635.86 | 0.58
Е0712. Бокс 1101061 ECH 8G навесной 8 модулей прозрачная дверь с шиной N Pe IP65 (ETI) | 3 | 2655.12 | 0.68
Е0713. Бокс 1101062 ECH 12PT навесной 12 модулей прозрачная дверь с шиной N Pe IP65 (ETI) | 13 | 3447 | 1.24
Е0714. Бокс 1100350 ECH 18PT навесной 18 модулей прозрачная дверь с шиной N Pe IP65 (ETI) | 1 | 5131.62 | 1.55
Е0715. Бокс 1101063 ECH 24PT навесной 24 (2х12) модуля прозрачная дверь с шиной N Pe IP65 (ETI) | 24 | 6496.92 | 1.7
Е0716. Бокс 1101064 ECH 36PT навесной 36(3х12) модулей прозрачная дверь с шиной N Pe IP65 (ETI) | 3 | 7063.14 | 2.31
Е0717. Бокс 1100304 ECH 48PT навесной 48(4х12) модулей прозрачная дверь с шиной N Pe IP65 (ETI) | 2 | 9252.72 | 3.22
Е0718. Заглушка 1101053 MP-ECH серая 11 модулей для боксов ECH (ETI) | 145 | 97.68 | 0.01
Е0719. Замок 1100204 ECH-L2K с 2-мя ключами для боксов ECH (ETI) | 3 | 1530.36 | 0.08
Е0720. Бокс HA 4WAYS навесной на 4 модуля прозрачная дверь IP65 без клеммника (Электромонтаж) | 82 | 1170.06 | 0.3
Е0721. Бокс HA 8WAYS навесной на 8 модулей прозрачная дверь IP65 без клеммника (Электромонтаж) | 50 | 1885.62 | 0.4
Е0722. Бокс HA 12WAYS навесной на 12 модулей прозрачная дверь IP65 без клеммника (Электромонтаж) | 50 | 2596.74 | 0.5
Е0723. Бокс HA 18WAYS навесной на 18 модулей прозрачная дверь IP65 без клеммника (Электромонтаж) | 27 | 3337.62 | 0.85
Е0724. Бокс HA 24WAYS навесной на 24 модуля прозрачная дверь IP65 без клеммника (Электромонтаж) | 34 | 4291.32 | 1
Е0725. Бокс TSM 12WAYS навесной на 12 модулей прозрачная дверь IP41 с клеммником (Электромонтаж) | 0 | 769.56 | 0.5
Е0726. Бокс TSM 24WAYS навесной на 24 модуля прозрачная дверь IP41 с клеммником (Электромонтаж) | 11 | 1558.68 | 1
Е0727. Бокс TSM 36WAYS навесной на 36 модулей прозрачная дверь IP41 с клеммником (Электромонтаж) | 16 | 2489.4 | 2.3
Е0900. Бокс 68001 белый на 1 модуль без клеммника и двери IP30 (Рувинил Москва) | 1348 | 21.66 | 0.01
Е0901. Бокс 68001К коричневый на 1 модуль без клеммника и двери IP30 (Рувинил Москва) | 4334 | 25.92 | 0.01
Е0902. Бокс 68022 белый на 2 модуля без клеммника и двери IP30 (Рувинил Москва) | 6368 | 47.94 | 0.09
Е0903. Бокс 68302 белый на 2 модуля без клеммника с прозрачной дверцей IP40 (Рувинил Москва) | 1750 | 219.42 | 0.1
Е0904. Бокс 68302К коричневый на 2 модуля без клеммника с прозрачной дверцей IP40 (Рувинил Москва) | 1242 | 263.34 | 0
Е0905. Бокс 68102 белый на 2 модуля без клеммника с прозрачной дверцей IP40 (Рувинил Москва) | 5371 | 123.12 | 0.15
Е0906. Бокс 68024 белый на 4 модуля без клеммника и двери IP30 (Рувинил Москва) | 3955 | 62.7 | 0.11
Е0907. Бокс 68024К коричневый на 4 модуля без клеммника и двери IP30 (Рувинил Москва) | 1119 | 75.24 | 0.09
Е0908. Бокс 68304 белый на 4 модуля без клеммника с прозрачной дверцей IP40 (Рувинил Москва) | 2366 | 287.22 | 0.16
Е0909. Бокс 68304К коричневый на 4 модуля без клеммника с прозрачной дверцей IP40 (Рувинил Москва) | 1452 | 311.4 | 0
Е0910. Бокс 68104 белый на 4 модуля без клеммника с прозрачной дверцей IP40 (Рувинил Москва) | 2436 | 162.48 | 0.2
Е0911. Бокс 68306 белый на 6 модулей без клеммника с прозрачной дверцей IP40 (Рувинил Москва) | 3136 | 369.78 | 0.26
Е0912. Бокс 68306К коричневый на 6 модулей без клеммника с прозрачной дверцей IP40 (Рувинил Москва) | 1152 | 441.78 | 0.01
Е0913. Бокс 68106 белый на 6 модулей без клеммника с прозрачной дверцей IP40 (Рувинил Москва) | 1059 | 219.48 | 0.3
Е0914. Бокс 68026 белый на 6 модулей с клеммником с прозрачной дверцей IP40 (Рувинил Москва) | 2514 | 596.34 | 0.26
Е0915. Бокс 68026Б белый на 6 модулей с клеммником с непрозрачной дверцей IP40 (Рувинил Москва) | 240 | 588.96 | 0.44
Е0916. Бокс 68026К коричневый на 6 модулей с клеммником с прозрачной дверцей IP40 (Рувинил Москва) | 784 | 706.74 | 0.03
Е0917. Бокс 68026Ч черный на 6 модулей с клеммником с прозрачной дверцей IP40 (Рувинил Москва) | 656 | 706.74 | 0.03
Е0918. Бокс 68026-27М цвет-сосна на 6 модулей с клеммником с прозрачной дверцей IP40 (Рувинил Москва) | 508 | 949.56 | 0.3
Е0919. Бокс 68026-38М цвет-бук на 6 модулей с клеммником с прозрачной дверцей IP40 (Рувинил Москва) | 512 | 860.52 | 0.02
Е0920. Бокс 68029 белый на 9 модулей с клеммником и прозрачной дверцей IP40 (Рувинил Москва) | 210 | 775.86 | 0.4
Е0921. Бокс 68029Б белый на 9 модулей с клеммником и непрозрачной дверцей IP40 (Рувинил Москва) | 202 | 779.76 | 0.55
Е0922. Бокс 68029К коричневый на 9 модулей с клеммником и прозрачной дверцей IP40 (Рувинил Москва) | 170 | 928.26 | 0.06
Е0923. Бокс 68029Ч черный на 9 модулей с клеммником и прозрачной дверцей IP40 (Рувинил Москва) | 410 | 928.26 | 0.06
Е0924. Бокс 68029-27М цвет-сосна на 9 модулей с клеммником с прозрачной дверцей IP40 (Рувинил Москва) | 880 | 1207.26 | 0.4
Е0925. Бокс 68029-38М цвет-бук на 9 модулей с клеммником с прозрачной дверцей IP40 (Рувинил Москва) | 320 | 1207.26 | 0.4
Е0926. Бокс 68012 белый на 12 модулей с клеммником и прозрачной дверцей IP40 (Рувинил Москва) | 507 | 1099.56 | 1.1
Е0927. Бокс 68012Б белый на 12 модулей с клеммником и непрозрачной дверцей IP40 (Рувинил Москва) | 362 | 1099.56 | 1.1
Е0928. Бокс 68012К коричневый на 12 модулей с клеммником и прозрачной дверцей IP40 (Рувинил Москва) | 24 | 1311.24 | 0.87
Е0929. Бокс 68012Ч черный на 12 модулей с клеммником и прозрачной дверцей IP40 (Рувинил Москва) | 221 | 1311.3 | 0.87
Е0930. Бокс 68012-27М цвет-сосна на 12 модулей с клеммником с прозрачной дверцей IP40 (Рувинил Москва) | 696 | 1505.64 | 1
Е0931. Бокс 68012-38М цвет-бук на 12 модулей с клеммником с прозрачной дверцей IP40 (Рувинил Москва) | 279 | 1505.64 | 1
Е0932. Бокс 68018 белый на 18 модулей с клеммниками и прозрачными дверцами IP40 (Рувинил Москва) | 215 | 1475.94 | 1.25
Е0933. Бокс 68018Б белый на 18 модулей с клеммниками и непрозрачной дверцами IP40 (Рувинил Москва) | 23 | 1475.94 | 1.03
Е0934. Бокс 68018К коричневый на 18 модулей с клеммниками и прозрачными дверцами IP40 (Рувинил Москва) | 66 | 1771.08 | 0.17
Е0935. Бокс 68018Ч черный на 18 модулей с клеммниками и прозрачными дверцами IP40 (Рувинил Москва) | 240 | 1771.08 | 0.17
Е0936. Бокс 68324 белый на 24 модуля с клеммником прозрачная дверь IP40 (Рувинил Москва) | 147 | 2099.22 | 1.52
Е0937. Бокс 68324Б белый на 24 модуля с клеммником с непрозрачной дверцей IP40 (Рувинил Москва) | 59 | 2087.46 | 1.52
Е0938. Бокс 68324К коричневый на 24 модуля с клеммником с прозрачной дверцей IP40 (Рувинил Москва) | 20 | 2504.88 | 1.75
Е0939. Бокс 68324Ч черный на 24 модуля с клеммником с прозрачной дверцей IP40 (Рувинил Москва) | 80 | 2504.88 | 1.75
Е0940. Бокс 68324СП серый на 24 модуля с клеммником прозрачная дверь IP40 (Рувинил Москва) | 86 | 2087.46 | 1.52
Е0941. Бокс 68324С серый на 24 модуля с клеммником и непрозрачной дверей IP40 (Рувинил Москва) | 285 | 2087.46 | 1.75
Е0942. Бокс 68324-27М цвет-сосна на 24 модуля с клеммником с прозрачной дверцей IP40 (Рувинил Москва) | 115 | 3726.96 | 2.1
Е0943. Бокс 68036 белый на 36 модулей с клеммником прозрачная дверь IP40 (Рувинил Москва) | 108 | 2998.38 | 2.5
Е0944. Бокс 68036Б белый на 36 модулей с клеммникоми и непрозрачной дверцей IP40 (Рувинил Москва) | 137 | 2990.94 | 2.6
Е0945. Бокс 68036С серый на 36 модулей с клеммником и непрозрачной дверцей IP40 (Рувинил Москва) | 64 | 2990.94 | 2.6
Е0946. Бокс 68036СП серый на 36 модулей с клеммником прозрачная дверь IP40 (Рувинил Москва) | 14 | 2990.94 | 2.6
Е0947. Бокс 68036К коричневый на 36 модулей с клеммником прозрачная дверь IP40 (Рувинил Москва) | 99 | 3589.14 | 2.6
Е0948. Бокс 68036Ч черный на 36 модулей с клеммником прозрачная дверь IP40 (Рувинил Москва) | 80 | 3589.14 | 2.6
Е0949. Бокс 68036-27М цвет-сосна на 36 модулей с клеммником с прозрачной дверцей IP40 (Рувинил Москва) | 146 | 5390.82 | 2.5
Е0950. Бокс 68054Б белый на 54 модуля с клеммником непрозрачная дверь IP41 (Рувинил Москва) | 0 | 7200 | 3.8
Е0951. Бокс 68054 белый на 54 модуля с клеммником прозрачная дверь IP41 (Рувинил Москва) | 2 | 7200 | 3.8
Е0952. Бокс 68054С серый на 54 модуля с клеммником прозрачная дверь IP41 (Рувинил Москва) | 0 | 7200 | 3.8
Е0953. Бокс 68054Ч черный на 54 модуля с клеммником прозрачная дверь IP41 (Рувинил Москва) | 0 | 8640 | 3.8
Е0954. Бокс 69003 серый на 3 модуля прозрачная дверь IP65 (Рувинил Москва) | 2000 | 698.58 | 0.21
Е0955. Бокс 69005 серый на 5 модулей прозрачная дверь IP65 (Рувинил Москва) | 2044 | 949.38 | 0.45
Е0956. Бокс 69011 серый на 10 модулей прозрачная дверь IP65 (Рувинил Москва) | 1094 | 1459.44 | 0.59
Е0957. Бокс 69024 серый на 24 модуля с клеммником непрозрачная дверь IP55 (Рувинил Москва) | 333 | 4197.9 | 3
Е0958. Бокс 69024П серый на 24 модуля с клеммником прозрачная дверь IP55 (Рувинил Москва) | 36 | 4658.22 | 3
Е0959. Щиток 68021У белый квартирный 261х154х131мм 5 мод. без эл.сч-ка и автоматов IP30 (Рувинил Москва) | 276 | 459.42 | 0.56
Е0960. Щиток 68021 белый квартирный 261х154х131мм 5 мод. без сч-ка и автоматов IP30 (Рувинил Москва) | 2358 | 383.94 | 0.03
Е0961. Щиток 68021К коричневый квартирный 261х154х131мм 5 мод. без эл.сч-ка и автоматов IP30 (Рувинил) | 378 | 510.72 | 0.59
Е0962. Щиток 69000 серый пустой с монтажной платой и непрозрачной дверцей IP55 (Рувинил) | 146 | 3535.5 | 1
Е0963. Щиток 69031 серый квартирный на 12 модулей без сч. и авт. непрозрачная дверь IP55 (Рувинил) | 138 | 4565.04 | 1.2
Е0964. Щиток 69031П серый квартирный на 12 модулей без сч. и авт. прозрачная дверь IP55 (Рувинил Москва) | 185 | 4137.06 | 3
Е1000. Бокс 84608 RAM base навесной 8 модулей прозрачная дверь IP41 без клеммника (ДКС) | 0 | 1757.7 | 0.36
Е1001. Бокс 84908 RAM base навесной 8 модулей прозрачная дверь IP41 с клеммником 63А и замком (ДКС) | 32 | 3131.46 | 0.4
Е1002. Бокс 84708 RAM base навесной 8 модулей прозрачная дверь IP41 с клеммником 160А (ДКС) | 0 | 2336.82 | 0.74
Е1003. Бокс RB08W4TWD RAM base навесной 8 модулей прозрачная дверь IP41 с клеммником 63А (ДКС) | 25 | 1809.66 | 0.82
Е1004. Бокс 84612 RAM base навесной 12 модулей прозрачная дверь IP41 без клеммника (ДКС) | 28 | 2323.26 | 0.79
Е1005. Бокс 84912 RAM base навесной 12 модулей прозрачная дверь IP41 с клеммником 63А и замком (ДКС) | 146 | 4128.48 | 1.2
Е1006. Бокс 84712 RAM base навесной 12 модулей прозрачная дверь IP41 с клеммником 160А (ДКС) | 0 | 3251.76 | 1.3
Е1007. Бокс 84618 RAM base навесной 18 модулей прозрачная дверь IP41 без клеммника (ДКС) | 3 | 3583.08 | 1.84
Е1008. Бокс 84918 RAM base навесной 18 модулей прозрачная дверь IP41 с клеммником 63А и замком (ДКС) | 92 | 4605.06 | 1.82
Е1009. Бокс 84718 RAM base навесной 18 модулей прозрачная дверь IP41 с клеммником 160А (ДКС) | 0 | 5328.36 | 2
Е1010. Бокс 84624 RAM base навесной 24 модуля прозрачная дверь IP41 без клеммника (ДКС) | 1880 | 3676.68 | 1.58
Е1011. Бокс 84924 RAM base навесной 24 модуля прозрачная дверь IP41 с клеммником 63А и замком (ДКС) | 156 | 5804.28 | 3
Е1012. Бокс 84724 RAM base навесной 24 модуля прозрачная дверь IP41 с клеммником 160А (ДКС) | 0 | 4796.88 | 2.23
Е1013. Бокс 84636 RAM base навесной 36 модулей прозрачная дверь IP41 без клеммника (ДКС) | 3 | 5956.56 | 2.27
Е1014. Бокс 84936 RAM base навесной 36 модулей прозрачная дверь IP41 с клеммником 63А и замком (ДКС) | 1 | 9176.52 | 3
Е1015. Бокс 84736 RAM base навесной 36 модулей прозрачная дверь IP41 с клеммником 160А (ДКС) | 0 | 9762.84 | 2.9
Е1016. Бокс 84654 RAM base навесной 54 модуля прозрачная дверь IP41 без клеммника (ДКС) | 0 | 8949.3 | 4.5
Е1017. Бокс RB54W4TWD RAM base навесной 54 модуля прозрачная дверь IP41 с клеммником 63А (ДКС) | 0 | 9197.1 | 5.01
Е1018. Бокс RB54W4RWD RAM base навесной 54 модуля прозрачная дверь IP41 с клеммником 160А (ДКС) | 0 | 10101.84 | 5
Е1019. Бокс 82006 RAM base навесной 6 модулей без двери IP20 без клеммника (ДКС) | 0 | 562.68 | 0.3
Е1020. Бокс 82008 RAM base навесной 8 модулей без двери IP20 без клеммника (ДКС) | 6 | 844.14 | 0.32
Е1021. Бокс 85604 RAM base навесной 4 модуля прозрачная дверь IP65 без клеммника (ДКС) | 1 | 1829.1 | 0.23
Е1022. Бокс 85608 RAM base навесной 8 модулей прозрачная дверь IP65 без клеммника (ДКС) | 0 | 2282.28 | 0.74
Е1023. Бокс 85908 RAM base навесной 8 модулей прозрачная дверь IP65 с клеммником 63А и замком (ДКС) | 2 | 3623.64 | 0.7
Е1024. Бокс 85708 RAM base навесной 8 модулей прозрачная дверь IP65 с клеммником 160А (ДКС) | 0 | 2803.08 | 1.02
Е1025. Бокс 85612 RAM base навесной 12 модулей прозрачная дверь IP65 без клеммника (ДКС) | 0 | 2957.46 | 1.11
Е1026. Бокс 85912 RAM base навесной 12 модулей прозрачная дверь IP65 с клеммником 63А и замком (ДКС) | 0 | 5211.18 | 2
Е1027. Бокс RB12W6TGD RAM base навесной 12 модулей прозрачная дверь IP65 с клеммником 63А (ДКС) | 2289 | 4168.92 | 1.86
Е1028. Бокс 85618 RAM base навесной 18 модулей прозрачная дверь IP65 без клеммника (ДКС) | 1 | 5407.86 | 1.45
Е1029. Бокс 85918 RAM base навесной 18 модулей прозрачная дверь IP65 с клеммником 63А и замком (ДКС) | 0 | 7371.84 | 2.46
Е1030. Бокс 85718 RAM base навесной 18 модулей прозрачная дверь IP65 с клеммником 160А (ДКС) | 0 | 7277.16 | 0.75
Е1031. Бокс 85624 RAM base навесной 24 модуля прозрачная дверь IP65 без клеммника (ДКС) | 0 | 6824.04 | 2.62
Е1032. Бокс 85924 RAM base навесной 24 модуля прозрачная дверь IP65 с клеммником 63А и замком (ДКС) | 0 | 9007.98 | 2.74
Е1033. Бокс 85724 RAM base навесной 24 модуля прозрачная дверь IP65 с клеммником 160А (ДКС) | 0 | 7544.28 | 1.38
Е1034. Бокс 85636 RAM base навесной 36 модулей прозрачная дверь IP65 без клеммника (ДКС) | 2 | 8872.32 | 3
Е1035. Бокс 85936 RAM base навесной 36 модулей прозрачная дверь IP65 с клеммником 63А и замком (ДКС) | 0 | 10320.66 | 3.86
Е1036. Бокс 85736 RAM base навесной 36 модулей прозрачная дверь IP65 с клеммником 160А (ДКС) | 0 | 13578.36 | 2.4
Е1037. Бокс 85654 RAM base навесной 54 модуля прозрачная дверь IP65 без клеммника (ДКС) | 0 | 12421.14 | 3.5
Е1039. Бокс 81504 RAM base встраиваемый 4 модуля прозрачная дверь IP41 без клеммника (ДКС) | 214 | 1086.24 | 0.21
Е1040. Бокс 81508 RAM base встраиваемый 8 модулей прозрачная дверь IP41 без клеммника (ДКС) | 1 | 1560.84 | 0.67
Е1041. Бокс 81908 RAM base встраиваемый 8 модулей прозрачная дверь IP41 с клеммником 63А и замком (ДКС | 0 | 3282.84 | 0.75
Е1042. Бокс 81708 RAM base встраиваемый 8 модулей прозрачная дверь IP41 с клеммником 160А (ДКС) | 156 | 2385.48 | 1.04
Е1043. Бокс 82508 RAM base встраиваемый черный 8 модулей прозрачная дверь IP41 без клеммника (ДКС) | 143 | 1469.52 | 0.48
Е1044. Бокс 81512 RAM base встраиваемый 12 модулей прозрачная дверь IP41 без клеммника (ДКС) | 32 | 2208.12 | 0.9
Е1045. Бокс 81912 RAM base встраиваемый 12 модулей прозрачная дверь IP41 с клеммником 63А и замком (ДК | 9 | 3839.58 | 1.08
Е1046. Бокс 81712 RAM base встраиваемый 12 модулей прозрачная дверь IP41 с клеммником 160А (ДКС) | 3 | 3149.4 | 0.93
Е1047. Бокс 82512 RAM base встраиваемый черный 12 модулей прозрачная дверь IP41 без клеммника (ДКС) | 0 | 2983.14 | 0.93
Е1048. Бокс 81518 RAM base встраиваемый 18 модулей прозрачная дверь IP41 без клеммника (ДКС) | 174 | 4279.14 | 1.15
Е1049. Бокс 81918 RAM base встраиваемый 18 модулей прозрачная дверь IP41 с клеммником 63А и замком (ДК | 65 | 5175 | 1.5
Е1050. Бокс 81718 RAM base встраиваемый 18 модулей прозрачная дверь IP41 с клеммником 160А (ДКС) | 0 | 6341.46 | 1.66
Е1051. Бокс 81524 RAM base встраиваемый 24 модуля прозрачная дверь IP41 без клеммника (ДКС) | 1875 | 4301.52 | 1.6
Е1052. Бокс 81924 RAM base встраиваемый 24 модуля прозрачная дверь IP41 с клеммником 63А и замком (ДКС | 39 | 6143.28 | 1.86
Е1053. Бокс 81724 RAM base встраиваемый 24 модуля прозрачная дверь IP41 с клеммником 160А (ДКС) | 6 | 4764.78 | 0.08
Е1054. Бокс 82524 RAM base встраиваемый черный 24 модуля прозрачная дверь IP41 без клеммника (ДКС) | 0 | 4527.96 | 1.12
Е1055. Бокс 81536 RAM base встраиваемый 36 модулей прозрачная дверь IP41 без клеммника (ДКС) | 972 | 6083.82 | 2.67
Е1056. Бокс 81936 RAM base встраиваемый 36 модулей прозрачная дверь IP41 с клеммником 63А и замком (ДК | 42 | 9670.8 | 2.86
Е1057. Бокс 81736 RAM base встраиваемый 36 модулей прозрачная дверь IP41 с клеммником 160А (ДКС) | 10 | 9203.4 | 2.8
Е1058. Бокс 81554 RAM base встраиваемый 54 модуля прозрачная дверь IP41 без клеммника (ДКС) | 5 | 9698.04 | 2.67
Е1059. Бокс 81572 RAM base встраиваемый 72 модуля прозрачная дверь IP41 без клеммника (ДКС) | 0 | 18401.88 | 4.9
Е1060. Бокс RB12W4TWD RAM base навесной 12 модулей прозрачная дверь IP41 с клеммником 63А (ДКС) | 254 | 2380.02 | 0.9
Е1061. Бокс RB18W4TWD RAM base навесной 18 модулей прозрачная дверь IP41 с клеммником 63А (ДКС) | 67 | 3636.84 | 1.25
Е1062. Бокс RB24W4TWD RAM base навесной 24 модуля прозрачная дверь IP41 с клеммником 63А (ДКС) | 99 | 3732.96 | 2.09
Е1063. Бокс RB36W4TWD RAM base навесной 36 модулей прозрачная дверь IP41 с клеммником 63А (ДКС) | 10 | 6466.8 | 3.33
Е1064. Бокс RB54W4TWDL RAM base навесной 54 модуля прозрачная дверь IP41 с клеммником 63А и замком (ДК | 0 | 8418.24 | 4.7
Е1065. Бокс RB08W6TGD RAM base навесной 8 модулей прозрачная дверь IP65 с клеммником 63А (ДКС) | 0 | 2880.9 | 0.98
Е1066. Бокс RB18W6TGD RAM base навесной 18 модулей прозрачная дверь IP65 с клеммником 63А (ДКС) | 0 | 5897.52 | 2.72
Е1067. Бокс RB24W6TGD RAM base навесной 24 модуля прозрачная дверь IP65 с клеммником 63А (ДКС) | 0 | 7206.36 | 3.02
Е1068. Бокс RB36W6TGD RAM base навесной 36 модулей прозрачная дверь IP65 с клеммником 63А (ДКС) | 0 | 9288.54 | 4.27
Е1069. Бокс RB08B4TWD RAM base встраиваемый 8 модулей прозрачная дверь IP41 с клеммником 63А (ДКС) | 32 | 1674.48 | 0.84
Е1070. Бокс RB08B4TBD RAM base встраиваемый черный 8 модулей прозрачная дверь IP41 с клеммником 63А (Д | 37 | 1749.06 | 0.82
Е1071. Бокс RB12B4TWD RAM base встраиваемый 12 модулей прозрачная дверь IP41 с клеммником 63А (ДКС) | 55 | 2274.42 | 1.28
Е1072. Бокс RB12B4TBD RAM base встраиваемый черный 12 модулей прозрачная дверь IP41 с клеммником 63А ( | 244 | 3698.88 | 1.24
Е1073. Бокс RB18B4TWD RAM base встраиваемый 18 модулей прозрачная дверь IP41 с клеммником 63А (ДКС) | 35 | 4344.06 | 1.8
Е1074. Бокс RB24B4TWD RAM base встраиваемый 24 модуля прозрачная дверь IP41 с клеммником 63А (ДКС) | 257 | 4366.02 | 2.11
Е1075. Бокс мультимедийный RB24B4NWD RAM base встраиваемый прозрачная дверь IP41 белый (ДКС) | 28 | 6282.48 | 2.51
Е1076. Бокс RB24B4TBD RAM base встраиваемый черный 24 модуля прозрачная дверь IP41 с клеммником 63А (Д | 156 | 5570.34 | 2.15
Е1077. Бокс RB24B4TBDL RAM base встраиваемый черный 24 модуля прозрачная дверь IP41 с клеммником 63А и | 0 | 5845.74 | 2.19
Е1078. Бокс RB36B4TWD RAM base встраиваемый 36 модулей прозрачная дверь IP41 с клеммником 63А (ДКС) | 240 | 6918.78 | 3.28
Е1079. Бокс мультимедийный RB36B4NWD RAM base встраиваемый прозрачная дверь IP41 белый (ДКС) | 46 | 9826.92 | 3.89
Е1080. Бокс RB54B4TWD RAM base встраиваемый 54 модуля прозрачная дверь IP41 с клеммником 63А (ДКС) | 352 | 9788.4 | 5.02
Е1081. Бокс RB54B4RWD RAM base встраиваемый 54 модуля прозрачная дверь IP41 с клеммником 160А (ДКС) | 0 | 11044.14 | 5.23
Е1082. Бокс RB72B4TWD RAM base встраиваемый 72 модуля прозрачная дверь IP41 с клеммником 63А (ДКС) | 0 | 18769.92 | 6.7
Е1083. Бокс RB72B4RWD RAM base встраиваемый 72 модуля прозрачная дверь IP41 с клеммником 160А (ДКС) | 0 | 17118.36 | 6.74
Е1614. Бокс 1SZR004002A2109 Basic E навесной 36 модулей непрозрачная дверь IP40 с клеммником (АВВ) | 5 | 1997.88 | 1.61
Е1627. Бокс 1SZR004002A1205 Basic E встраиваемый 16 модулей прозрачная дверь IP40 с клеммником (АВВ) | 5 | 1629.18 | 0.91
Е1628. Бокс 1SZR004002A1107 Basic E встраиваемый 24 модуля непрозрачная дверь IP40 с клеммником (АВВ | 1 | 1390.32 | 1.11
Е1629. Бокс 1SZR004002A1207 Basic E встраиваемый 24 модуля прозрачная дверь IP40 с клеммником (АВВ) | 6 | 1452.72 | 1.15
Е1630. Бокс 1SZR004002A1109 Basic E встраиваемый 36 модулей непрозрачная дверь IP40 с клеммником (АВ | 51 | 2070.12 | 1.37
Е2021. Бокс 1SLM004100A7105 Mistral41W 2х12М (24 мод) навесной для мультимедиа непрозрачная дверь (ABB) | 0 | 6612.78 | 1.99
Е2022. Бокс 1SLM004100A7107 Mistral41W 3х12М (36 мод) навесной для мультимедиа непрозрачная дверь (ABB) | 0 | 9356.04 | 2.58
Е2023. Бокс 1SLM004100A7109 Mistral41W 3х18М (54 мод) навесной для мультимедиа непрозрачная дверь (ABB) | 0 | 16169.16 | 3.1
Е2028. Бокс 1SPE007717F0210 Mistral41 навесной 4 модуля непрозрачная дверь IP41 без клеммника (АВВ) | 0 | 1496.04 | 0.71
Е2029. Бокс 1SPE007717F0310 Mistral41 навесной 8 модулей непрозрачная дверь IP41 без клеммника (АВВ) | 0 | 3372.84 | 0.95
Е2030. Бокс 1SPE007717F0410 Mistral41 навесной 12 модулей непрозрачная дверь IP41 без клеммника (АВВ) | 0 | 3565.62 | 1.32
Е2031. Бокс 1SPE007717F0810 Mistral41 навесной 18 модулей непрозрачная дверь IP41 без клеммника (АВВ) | 0 | 5171.58 | 1.65
Е2032. Бокс 1SPE007717F0510 Mistral41 навесной 24 модуля непрозрачная дверь IP41 без клеммника (АВВ) | 0 | 4266.96 | 2.01
Е2033. Бокс 1SPE007717F0610 Mistral41 навесной 36 модулей (3 ряда) непрозр.дверь IP41 без клеммника (АВВ) | 0 | 9448.5 | 2.49
Е2034. Бокс 1SPE007717F0910 Mistral41 навесной 36 модулей (2 ряда) непрозр. дверь IP41 без клеммника (АВВ) | 0 | 9171.3 | 2.4
Е2035. Бокс 1SPE007717F0710 Mistral41 навесной 48 модулей непрозрачная дверь IP41 без клеммника (АВВ) | 0 | 11459.34 | 2.71
Е2036. Бокс 1SPE007717F1010 Mistral41 навесной 54 модуля непрозрачная дверь IP41 без клеммника (АВВ) | 0 | 13280.88 | 3.02
Е2037. Бокс 1SPE007717F1110 Mistral41 навесной 72 модуля непрозрачная дверь IP41 без клеммника (АВВ) | 0 | 16550.4 | 4.59
Е2038. Бокс 1SPE007717F9971 Mistral41 навесной 8 модулей непрозрачная дверь IP41 с клеммником (АВВ) | 0 | 3995.16 | 1
Е2039. Бокс 1SPE007717F9972 Mistral41 навесной 12 модулей непрозрачная дверь IP41 с клеммником (АВВ) | 0 | 3082.14 | 1.51
Е2040. Бокс 1SPE007717F9976 Mistral41 навесной 18 модулей непрозрачная дверь IP41 с клеммником (АВВ) | 18 | 3388.38 | 1.82
Е2041. Бокс 1SPE007717F9973 Mistral41 навесной 24 модуля непрозрачная дверь IP41 с клеммником (АВВ) | 0 | 3989.34 | 2.16
Е2042. Бокс 1SPE007717F9974 Mistral41 навесной 36 модулей (3 ряда) непрозр.дверь IP41 с клеммником (АВВ) | 0 | 8548.44 | 2.6
Е2043. Бокс 1SPE007717F9977 Mistral41 навесной 36 модулей (2 ряда) непрозр. дверь IP41 с клеммником (АВВ) | 0 | 6996.24 | 2.52
Е2044. Бокс 1SPE007717F9975 Mistral41 навесной 48 модулей непрозрачная дверь IP41 с клеммником (АВВ) | 0 | 12568.44 | 2.95
Е2045. Бокс 1SPE007717F9978 Mistral41 навесной 54 модуля непрозрачная дверь IP41 с клеммником (АВВ) | 0 | 10618.92 | 3.3
Е2046. Бокс 1SPE007717F9979 Mistral41 навесной 72 модуля непрозрачная дверь IP41 с клеммником (АВВ) | 0 | 20080.98 | 4.82
Е2047. Бокс 1SPE007717F0220 Mistral41 навесной 4 модуля зеленая дверь IP41 без клеммника (АВВ) | 0 | 888.6 | 0.71
Е2048. Бокс 1SPE007717F0320 Mistral41 навесной 8 модулей зеленая дверь IP41 без клеммника (АВВ) | 0 | 3221.4 | 0.95
Е2049. Бокс 1SPE007717F0420 Mistral41 навесной 12 модулей зеленая дверь IP41 без клеммника (АВВ) | 0 | 3269.34 | 1.32
Е2050. Бокс 1SPE007717F0820 Mistral41 навесной 18 модулей зеленая дверь IP41 без клеммника (АВВ) | 0 | 5099.88 | 1.65
Е2051. Бокс 1SPE007717F0520 Mistral41 навесной 24 модуля зеленая дверь IP41 без клеммника (АВВ) | 0 | 6149.7 | 2.01
Е2053. Бокс 1SPE007717F0920 Mistral41 навесной 36 модулей (2 ряда) зеленая дверь IP41 без клеммника (АВВ) | 0 | 9595.56 | 2.4
Е2054. Бокс 1SPE007717F0720 Mistral41 навесной 48 модулей зеленая дверь IP41 без клеммника (АВВ) | 0 | 11298.48 | 2.71
Е2055. Бокс 1SPE007717F1020 Mistral41 навесной 54 модуля зеленая дверь IP41 без клеммника (АВВ) | 0 | 13280.88 | 3.02
Е2056. Бокс 1SPE007717F1120 Mistral41 навесной 72 модуля зеленая дверь IP41 без клеммника (АВВ) | 0 | 19051.14 | 4.59
Е2057. Бокс 1SPE007717F9991 Mistral41 навесной 8 модулей прозрачная дверь IP41 с клеммником (АВВ) | 0 | 2169.18 | 1
Е2058. Бокс 1SPE007717F9992 Mistral41 навесной 12 модулей прозрачная дверь IP41 с клеммником (АВВ) | 71 | 2392.44 | 1.51
Е2059. Бокс 1SPE007717F9996 Mistral41 навесной 18 модулей прозрачная дверь IP41 с клеммником (АВВ) | 0 | 3796.62 | 1.82
Е2060. Бокс 1SPE007717F9993 Mistral41 навесной 24 модуля прозрачная дверь IP41 с клеммником (АВВ) | 0 | 3534.18 | 2.16
Е2061.Бокс 1SPE007717F9994 Mistral41 навесной 36 модулей (3 ряда) прозрачная дверь IP41 с клеммником (АВВ) | 0 | 5116.32 | 2.6
Е2062.Бокс 1SPE007717F9997 Mistral41 навесной 36 модулей (2 ряда) прозрачная дверь IP41 с клеммником (АВВ) | 0 | 7705.8 | 2.52
Е2063. Бокс 1SPE007717F9995 Mistral41 навесной 48 модулей прозрачная дверь IP41 с клеммником (АВВ) | 0 | 12146.76 | 2.95
Е2064. Бокс 1SPE007717F9998 Mistral41 навесной 54 модуля прозрачная дверь IP41 с клеммником (АВВ) | 0 | 13125.36 | 3.3
Е2065. Бокс 1SPE007717F9999 Mistral41 навесной 72 модуля прозрачная дверь IP41 с клеммником (АВВ) | 0 | 20474.16 | 4.82
Е2306. Бокс 1SLM004100A6305 Mistral41F 2х12М (24 мод) встраиваемый для мультимедиа непрозрач. дверь (ABB) | 0 | 7452.48 | 2.49
Е2307. Бокс 1SLM004100A6307 Mistral41F 3х12М (36 мод) встраиваемый для мультимедиа непрозрач. дверь (ABB) | 0 | 10477.8 | 3.77
Е2308. Бокс 1SLM004100A6309 Mistral41F 3х18М (54 мод) встраиваемый для мультимедиа непрозрач. дверь (ABB) | 0 | 20788.26 | 5.02
Е2311. Бокс 1SLM004100A1100 Mistral41 встраиваемый 4 модуля непрозрачная дверь IP41 без клеммника (АВВ) | 0 | 2341.86 | 0.71
Е2312. Бокс 1SLM004100A1101 Mistral41 встраиваемый 6 модулей непрозрачная дверь IP41 без клеммника (АВВ) | 0 | 2297.1 | 0.86
Е2313. Бокс 1SLM004100A1102 Mistral41 встраиваемый 8 модулей непрозрачная дверь IP41 без клеммника (АВВ) | 0 | 2607.12 | 0.95
Е2314. Бокс 1SLM004100A1103 Mistral41 встраиваемый 12 модулей непрозрачная дверь IP41 без клеммника (АВВ) | 0 | 2834.58 | 1.32
Е2315. Бокс 1SLM004100A1104 Mistral41 встраиваемый 18 модулей непрозрачная дверь IP41 без клеммника (АВВ) | 0 | 4297.38 | 1.65
Е2316. Бокс 1SLM004100A1105 Mistral41 встраиваемый 24 модуля непрозрачная дверь IP41 без клеммника (АВВ) | 0 | 4095.12 | 2.01
Е2317. Бокс 1SLM004100A1107 Mistral41 встраиваемый 36 модулей (3 ряда) непрозр. дв. IP41 без клеммн. (АВВ) | 0 | 6269.16 | 2.49
Е2318. Бокс 1SLM004100A1106 Mistral41 встраиваемый 36 модулей (2 ряда) непрозр.дверь IP41 без клеммн.(АВВ) | 0 | 6190.2 | 2.4
Е2319. Бокс 1SLM004100A1108 Mistral41 встраиваемый 48 модулей непрозрачная дверь IP41 без клеммника (АВВ) | 0 | 8456.52 | 2.71
Е2320. Бокс 1SLM004100A1109 Mistral41 встраиваемый 54 модуля непрозрачная дверь IP41 без клеммника (АВВ) | 0 | 16057.56 | 3.02
Е2321. Бокс 1SLM004100A1110 Mistral41 встраиваемый 72 модуля непрозрачная дверь IP41 без клеммника (АВВ) | 0 | 25263.3 | 4.59
Е2325. Бокс 1SLM004102A1103 Mistral41 встраиваемый 12 модулей непрозрачная дверь IP41 с клеммником (АВВ) | 2 | 2689.92 | 1.51
Е2326. Бокс 1SLM004101A1104 Mistral41 встраиваемый 18 модулей непрозрачная дверь IP41 с клеммником (АВВ) | 11 | 5693.22 | 1.82
Е2327. Бокс 1SLM004102A1105 Mistral41 встраиваемый 24 модуля непрозрачная дверь IP41 с клеммником (АВВ) | 10 | 7939.62 | 2.21
Е2328. Бокс 1SLM004102A1107 Mistral41 встраиваемый 36 модулей (3 ряда) непрозр.дверь IP41 с клеммн.(АВВ) | 0 | 11784.72 | 2.6
Е2329. Бокс 1SLM004102A1106 Mistral41 встраиваемый 36 модулей (2 ряда) непрозр.дверь IP41 с клеммн.(АВВ) | 0 | 10097.1 | 2.52
Е2330. Бокс 1SLM004102A1108 Mistral41 встраиваемый 48 модулей непрозрачная дверь IP41 с клеммником (АВВ) | 27 | 15986.94 | 2.95
Е2331. Бокс 1SLM004102A1109 Mistral41 встраиваемый 54 модуля непрозрачная дверь IP41 с клеммником (АВВ) | 0 | 17963.58 | 3.3
Е2332. Бокс 1SLM004102A1110 Mistral41 встраиваемый 72 модуля непрозрачная дверь IP41 с клеммником (АВВ) | 14 | 23250.6 | 4.82
Е2333. Бокс 1SLM004100A1200 Mistral41встраиваемый 4 модуля зеленая дверь IP41 без клеммника (АВВ) | 0 | 2341.86 | 0.71
Е2334. Бокс 1SLM004100A1201 Mistral41 встраиваемый 6 модулей зеленая дверь IP41 без клеммника (АВВ) | 0 | 2304.9 | 0.86
Е2335. Бокс 1SLM004100A1202 Mistral41 встраиваемый 8 модулей зеленая дверь IP41 без клеммника (АВВ) | 0 | 2607.12 | 0.95
Е2336. Бокс 1SLM004100A1203 Mistral41 встраиваемый 12 модулей зеленая дверь IP41 без клеммника (АВВ) | 0 | 3425.1 | 1.32
Е2337. Бокс 1SLM004100A1204 Mistral41 встраиваемый 18 модулей зеленая дверь IP41 без клеммника (АВВ) | 0 | 4496.16 | 1.65
Е2338. Бокс 1SLM004100A1205 Mistral41 встраиваемый 24 модуля зеленая дверь IP41 без клеммника (АВВ) | 0 | 5866.02 | 2.01
Е2339. Бокс 1SLM004100A1207 Mistral41 встраиваемый 36 модулей (3 ряда) зел. дверь IP41 без клеммника (АВВ) | 0 | 5015.34 | 2.49
Е2340. Бокс 1SLM004100A1206 Mistral41 встраиваемый 36 модулей (2 ряда) зел. дверь IP41 без клеммника (АВВ) | 0 | 9228.48 | 2.4
Е2341. Бокс 1SLM004100A1208 Mistral41 встраиваемый 48 модулей зеленая дверь IP41 без клеммника (АВВ) | 0 | 10648.08 | 2.71
Е2342. Бокс 1SLM004100A1209 Mistral41 встраиваемый 54 модуля зеленая дверь IP41 без клеммника (АВВ) | 0 | 16549.8 | 3.02
Е2343. Бокс 1SLM004100A1210 Mistral41 встраиваемый 72 модуля зеленая дверь IP41 без клеммника (АВВ) | 0 | 17172 | 4.59
Е2346. Бокс 1SLM004101A2202 Mistral41 встраиваемый 8 модулей прозрачная дверь IP41 с клеммником (АВВ) | 16 | 1843.74 | 1
Е2347. Бокс 1SLM004101A2203 Mistral41 встраиваемый 12 модулей прозрачная дверь IP41 с клеммником (АВВ) | 0 | 2419.56 | 1.51
Е2348. Бокс 1SLM004101A2204 Mistral41 встраиваемый 18 модулей прозрачная дверь IP41 с клеммником (АВВ) | 0 | 3990.96 | 1.82
Е2349. Бокс 1SLM004101A2205 Mistral41 встраиваемый 24 модуля прозрачная дверь IP41 с клеммником (АВВ) | 0 | 7530.3 | 2.21
Е2350. Бокс 1SLM004101A2207 Mistral41 встраиваемый 36 модулей (3 ряда) прозр. дв. IP41 с клеммником (АВВ) | 0 | 7763.7 | 2.6
Е2351. Бокс 1SLM004101A2206 Mistral41 встраиваемый 36 модулей (2 ряда) прозр.дверь IP41 с клеммником (АВВ) | 0 | 6399 | 2.52
Е2352. Бокс 1SLM004101A2208 Mistral41 встраиваемый 48 модулей прозрачная дверь IP41 с клеммником (АВВ) | 0 | 16506.24 | 2.95
Е2353. Бокс 1SLM004101A2209 Mistral41 встраиваемый 54 модуля прозрачная дверь IP41 с клеммником (АВВ | 0 | 17096.64 | 3.3
Е2354. Бокс 1SLM004101A2210 Mistral41 встраиваемый 72 модуля прозрачная дверь IP41 с клеммником (АВВ) | 0 | 16970.46 | 4.82
Е2398. Бокс 12008 встраиваемый 8 модулей без двери IP40 без клеммника (АВВ) | 0 | 176.35 | 0
Е2399. Лицевая панель 12658 на 4 модуля IP 55 (ABB) | 0 | 732.06 | 0.39
Е2450. Бокс 13183 встраиваемый аварийный красный IP55 с кнопкой (АВВ) | 0 | 6617.28 | 0.34
Е2456. Бокс 13175 навесной аварийный красный IP65 с монтажной платой (АВВ) | 0 | 5442.36 | 1.58
Е2494. Дверь 12516 серая без защелки для бокса 12228 (АВВ) | 0 | 141.72 | 0.12
Е2495. Дверь 12521 прозрачная без защелки для бокса 12228 (АВВ) | 0 | 147.96 | 0.12
Е2496. Дверь 12517 серая без защелки для бокса 12232 (АВВ) | 0 | 166.2 | 0.12
Е2497. Дверь 12525 прозрачная без защелки для бокса 1SL0514 (АВВ) | 0 | 617.64 | 0.06
Е2498. Замок 12864 с ключом для боксов Europa (АВВ) | 0 | 390.72 | 0.03
Е2499. Бокс 12456 навесной 36 модулей непрозрачная дверь без клеммника 12496 IP40 (АВВ) | 0 | 1703.22 | 2.9
Е3039. Бокс 001356 Mini S навесной 2 модуля без двери IP 30 (Legrand) | 25 | 71.88 | 0.09
Е3040. Бокс 001357 Mini S навесной 4 модуля без двери IP 30 (Legrand) | 1 | 102.9 | 0.13
Е3042. Бокс 001358 Mini S навесной 6 модулей без двери IP 30 (Legrand) | 0 | 469.5 | 0.16
Е3044. Бокс 001359 Mini S навесной 6 модулей без двери IP 30 с клеммниками РЕ и N (Legrand) | 0 | 1014.42 | 0.22
Е3106. Дверь 20252 для боксов XL3 160 на 48 модулей металлическая белая выгнутая (Legrand) | 1 | 4497 | 4.23
Е3400. Бокс BC-U-1/8-ECO 280353 встраиваемый 8 модулей прозрачная дверь IP 40 (Eaton/Moeller) | 0 | 1917.54 | 0.54
Е3401. Бокс BC-U-1/5-ECO 280352 встраиваемый 5 модулей прозрачная дверь IP 40 (Eaton/Moeller) | 0 | 1179.24 | 0.29
Е3402. Бокс BC-U-1/12-ECO 280354 встраиваемый 12 модулей прозрачная дверь IP 40 (Eaton/Moeller) | 0 | 2418.72 | 0.77
Е3405. Бокс BC-U-1/18-ECO 280355 встраиваемый 18 модулей прозрачная дверь IP 40 (Eaton/Moeller) | 0 | 3260.52 | 1.2
Е3408. Бокс BC-U-2/24-ECO 280356 встраиваемый 24 модуля прозрачная дверь IP 40 (Eaton/Moeller) | 0 | 4207.68 | 1.39
Е3427. Бокс 601117 Practibox встраиваемый 12 модулей IP40 белая дверь с окном, с клеммником N/PE (Legrand) | 4 | 1295.58 | 1
Е3428. Бокс 601118 Practibox встраиваемый 24 модуля IP40 белая дверь с окном, с клеммником N/PE (Legrand) | 0 | 2277 | 1.4
Е3429. Бокс 601119 Practibox встраиваемый 36 модулей IP40 белая дверь с окном, с клеммником N/PE (Legrand) | 0 | 3899.34 | 2
Е3453. Бокс 134548 PractiboxS встраиваемый 8 мод. IP40 белая непрозр. дверь, с клеммником N/PE (Legrand) | 222 | 1325.16 | 0.8
Е3454. Бокс 135541 PractiboxS встраиваемый 12 мод. (1х12) IP40 белая непрозр. дверь, с клеммником N/PE (Le | 105 | 1589.76 | 1
Е3455. Бокс 135542 PractiboxS встраиваемый 24 мод. (2х12) IP40 белая непрозр. дверь, с клеммником N/PE (Le | 0 | 2649.78 | 1.8
Е3456. Бокс 135543 PractiboxS встраиваемый 36 мод. (3х12) IP40 белая непрозр. дверь, с клеммн. N/PE (Legra | 0 | 3775.2 | 2.6
Е3457. Бокс 135544 PractiboxS встраиваемый 48 мод. (4х12) IP40 белая непрозр. дверь, с клеммн. N/PE (Legra | 0 | 12637.62 | 3.4
Е3458. Бокс 137546 PractiboxS встраиваемый 18 мод. (1х18) IP40 белая непрозр. дверь, с клеммником N/PE (Le | 78 | 2114.46 | 1.5
Е3459. Бокс 137547 PractiboxS встраиваемый 36 мод. (2х18) IP40 белая непрозр. дверь, с клеммн. N/PE (Legra | 71 | 6987.84 | 2.6
Е3461. Бокс 134554 PractiboxS встраиваемый 4 мод. IP40 темная прозр. дверь, с клеммником N/PE (Legrand) | 0 | 945.12 | 0.6
Е3462. Бокс 134556 PractiboxS встраиваемый 6 мод. IP40 темная прозр. дверь, с клеммником N/PE (Legrand) | 151 | 1167.96 | 0.7
Е3463. Бокс 134558 PractiboxS встраиваемый 8 мод. IP40 темная прозр. дверь, с клеммником N/PE (Legrand) | 288 | 1388.04 | 0.8
Е3464. Бокс 135551 PractiboxS встраиваемый 12 мод. (1х12) IP40 темная прозр. дверь, с клеммником N/PE (Leg | 337 | 1876.38 | 1
Е3465. Бокс 135552 PractiboxS встраиваемый 24 мод. (2х12) IP40 темная прозр. дверь, с клеммником N/PE (Leg | 169 | 2699.52 | 1.8
Е3466. Бокс 135553 PractiboxS встраиваемый 36 мод. (3х12) IP40 темная прозр. дверь, с клеммником N/PE (Leg | 0 | 4017.66 | 2.6
Е3467. Бокс 135554 PractiboxS встраиваемый 48 мод. (4х12) IP40 темная прозр. дверь, с клеммником N/PE (Leg | 0 | 12949.26 | 3.4
Е3468. Бокс 137556 PractiboxS встраиваемый 18 мод. (1х18) IP40 темная прозр. дверь, с клеммником N/PE (Leg | 54 | 2250.84 | 1.5
Е3499. Бокс 601052 Ekinoxe NX встраиваемый 6 модулей прозрачная дверь IP 40 (Legrand) | 0 | 602.4 | 0.28
Е3621. Бокс 134604 PractiboxS навесной 4 мод. IP40 белая непрозр. дверь, с клеммником N/PE (Legrand) | 67 | 978.12 | 0.7
Е3622. Бокс 134608 PractiboxS навесной 8 мод. IP40 белая непрозр. дверь, с клеммником N/PE (Legrand) | 211 | 1527.66 | 0.8
Е3623. Бокс 135601 PractiboxS навесной 12 мод. IP40 белая непрозр. дверь, с клеммником N/PE (Legrand) | 539 | 1911.3 | 1
Е3624. Бокс 135602 PractiboxS навесной 24 мод. (2х12) IP40 белая непрозр. дверь, с клеммником N/PE (Legran | 216 | 2183.28 | 1.8
Е3625. Бокс 135603 PractiboxS навесной 36 мод. (3х12) IP40 белая непрозр. дверь, с клеммником N/PE (Legran | 0 | 3545.82 | 3.2
Е3626. Бокс 135604 PractiboxS навесной 48 мод. (4х12) IP40 белая непрозр. дверь, с клеммником N/PE (Legran | 0 | 8648.22 | 4.2
Е3629. Бокс 137606 PractiboxS навесной 18 мод. (1х18) IP40 белая непрозр. дверь, с клеммником N/PE (Legran | 144 | 2162.28 | 1.5
Е3630. Бокс 137607 PractiboxS навесной 36 мод. (2х18) IP40 белая непрозр. дверь, с клеммником N/PE (Legran | 107 | 6074.52 | 2.3
Е3631. Бокс 137608 PractiboxS навесной 54 мод. (3х18) IP40 белая непрозр. дверь, с клеммником N/PE (Legran | 356 | 10993.68 | 3.5
Е3632. Бокс 137609 PractiboxS навесной 72 мод. (4х18) IP40 белая непрозр. дверь, с клеммником N/PE (Legran | 0 | 15753.78 | 4.4
Е3637. Бокс 134614 PractiboxS навесной 4 мод. IP40 темная прозр. дверь, с клеммником N/PE (Legrand) | 60 | 1028.04 | 0.7
Е3638. Бокс 134618 PractiboxS навесной 8 мод. IP40 темная прозр. дверь, с клеммником N/PE (Legrand) | 3 | 1504.68 | 0.8
Е3641. Бокс 135611 PractiboxS навесной 12 мод. IP40 темная прозр. дверь, с клеммником N/PE (Legrand) | 745 | 2017.26 | 1
Е3642. Бокс 135612 PractiboxS навесной 24 мод. (2х12) IP40 темная прозр. дверь, с клеммником N/PE (Legrand | 407 | 2554.32 | 1.8
Е3643. Бокс 135613 PractiboxS навесной 36 мод. (3х12) IP40 темная прозр. дверь, с клеммником N/PE (Legrand | 0 | 3764.28 | 3.2
Е3644. Бокс 135614 PractiboxS навесной 48 мод. (4х12) IP40 темная прозр. дверь, с клеммником N/PE (Legrand | 0 | 8701.92 | 4.2
Е3646. Бокс 137616 PractiboxS навесной 18 мод. (1х18) IP40 темная прозр. дверь, с клеммником N/PE (Legrand | 153 | 2261.4 | 1.5
Е3647. Бокс 137617 PractiboxS навесной 36 мод. (2х18) IP40 темная прозр. дверь, с клеммником N/PE (Legrand | 0 | 6097.26 | 2.3
Е3648. Бокс 137618 PractiboxS навесной 54 мод. (3х18) IP40 темная прозр. дверь, с клеммником N/PE (Legrand | 125 | 11578.02 | 3.5
Е3649. Бокс 137619 PractiboxS навесной 72 мод. (4х18) IP40 темная прозр. дверь, с клеммником N/PE (Legrand | 0 | 15753.78 | 4.4
Е3680. Бокс BC-O-1/5-ECO 280345 навесной 5 модулей прозрачная дверь IP40 (Eaton) | 0 | 1237.14 | 0.31
Е3681. Бокс BC-O-1/8-ECO 280346 навесной 8 модулей прозрачная дверь IP40 (Eaton) | 0 | 1956.66 | 0.55
Е3682. Бокс BC-O-1/12-ECO 280347 навесной 12 модулей прозрачная дверь IP40 (Eaton) | 0 | 2380.08 | 0.95
Е3683. Бокс BC-O-1/18-ECO 280348 навесной 18 модулей прозрачная дверь IP40 (Eaton) | 0 | 3875.52 | 1.28
Е3684. Бокс BC-O-2/24-ECO 280349 навесной 24 модуля прозрачная дверь IP40 (Eaton) | 0 | 4674.6 | 1.48
Е3686. Бокс BC-O-2/36-ECO 284640 навесной 36 модулей прозрачная дверь IP40 (Eaton) | 0 | 7057.86 | 2.56
Е3689. Бокс BC-O-1/8-TW-ECO 281690 навесной 8 модулей непрозрачная дверь IP40 (Eaton) | 0 | 1898.16 | 0.55
Е3830. Бокс 001902 Plexo навесной 2 модуля IP 65 (Legrand) | 0 | 2281.02 | 0.35
Е3831. Бокс 601974 Plexo навесной 4 модуля IP 65 с шиной N и Pe (Legrand) | 0 | 2799.24 | 0.6
Е3832. Бокс 601976 Plexo навесной 6 модулей IP 65 с шиной N и Pe (Legrand) | 0 | 3840.06 | 0.71
Е3833. Бокс 601978 Plexo навесной 8 модулей IP 65 с шиной N и Pe (Legrand) | 0 | 4694.58 | 0.85
Е3834. Бокс 601981 Plexo навесной 12 модулей IP 65 с шиной N и Pe (Legrand) | 199 | 6676.86 | 2.32
Е3835. Бокс 601982 Plexo навесной 24 (2х12) модуля IP 65 с шиной N и Pe (Legrand) | 0 | 11499.9 | 3.71
Е3836. Бокс 601983 Plexo навесной 36 (3х12) модулей IP 65 с шиной N и Pe (Legrand) | 0 | 14659.26 | 5.21
Е3837. Бокс 601985 Plexo навесной 18 модулей IP 65 с шиной N и Pe (Legrand) | 0 | 8992.74 | 2.99
Е3838. Бокс 601986 Plexo навесной 36 (2х18) модулей IP 65 с шиной N и Pe (Legrand) | 0 | 13547.46 | 4.73
Е3839. Бокс 601987 Plexo навесной 54 (3х18) модуля IP 65 с шиной N и Pe (Legrand) | 0 | 16169.04 | 6.48
Е3840. Бокс 601988 Plexo навесной 72 (4х18) модуля IP 65 с шиной N и Pe (Legrand) | 0 | 25960.8 | 8.81
Е3850. Бокс 1SL1100A00 Mistral65 навесной 4 модуля непрозрачная дверь IP65 без клеммника (АВВ) | 0 | 2746.68 | 0.5
Е3851. Бокс 1SL1101A00 Mistral65 навесной 8 модулей непрозрачная дверь IP65 без клеммника (АВВ) | 0 | 3726.78 | 1.17
Е3852. Бокс 1SL1102A00 Mistral65 навесной 12 модулей непрозрачная дверь IP65 без клеммника (АВВ) | 0 | 4985.7 | 1.58
Е3853. Бокс 1SL1103A00 Mistral65 навесной 18 модулей непрозрачная дверь IP65 без клеммника (АВВ) | 0 | 5722.98 | 1.91
Е3854. Бокс 1SL1104A00 Mistral65 навесной 24 модуля непрозрачная дверь IP65 без клеммника (АВВ) | 0 | 8851.92 | 2.65
Е3855. Бокс 1SL1105A00 Mistral65 навесной 36 модулей (2 ряда) непрозрачная дверь IP65 без клеммника (АВВ) | 0 | 12685.44 | 2.3
Е3856. Бокс 1SL1106A00 Mistral65 навесной 36 модулей (3 ряда) непрозрачная дверь IP65 без клеммника (АВВ) | 0 | 12694.26 | 2.5
Е3857. Бокс 1SL1107A00 Mistral65 навесной 48 модулей непрозрачная дверь IP65 без клеммника (АВВ) | 0 | 13871.28 | 4.92
Е3858. Бокс 1SL1108A00 Mistral65 навесной 54 модуля непрозрачная дверь IP65 без клеммника (АВВ) | 0 | 14708.1 | 5.15
Е3859. Бокс 1SL1109A00 Mistral65 навесной 72 модуля непрозрачная дверь IP65 без клеммника (АВВ) | 0 | 14995.8 | 5.2
Е3860. Бокс 1SL1200A00 Mistral65 навесной 4 модуля прозрачная дверь IP65 без клеммника (АВВ) | 0 | 3047.88 | 0.5
Е3861. Бокс 1SLM006501A1201 Mistral65 навесной 8 модулей прозрачная дверь IP65 с клеммником N PE (АВВ) | 54 | 4511.4 | 1.17
Е3862. Бокс 1SLM006501A1202 Mistral65 навесной 12 модулей прозрачная дверь IP65 с клеммником N PE (АВВ) | 33 | 2997.9 | 1.51
Е3863. Бокс 1SLM006502A1203 Mistral65 навесной 18 модулей прозрачная дверь IP65 с клеммником N PE (АВВ) | 62 | 6925.32 | 1.91
Е3864. Бокс 1SLM006502A1204 Mistral65 навесной 24 модуля прозрачная дверь IP65 с клеммником N PE (АВВ) | 106 | 11870.34 | 2.65
Е3865. Бокс 1SLM006501A1205 Mistral65 навесной 36 модулей (2 ряда) прозрачная дверь IP65 с клеммником (AB | 63 | 12747.42 | 2.3
Е3866. Бокс 1SLM006501A1206 Mistral65 навесной 36 модулей (3 ряда) прозрачная дверь IP65 с клеммником (ABB | 55 | 16053.84 | 2.5
Е3867. Бокс 1SLM006501A1207 Mistral65 навесной 48 модулей прозрачная дверь IP65 с клеммником N PE (АВВ) | 31 | 20214.84 | 4.92
Е3868. Бокс 1SLM006501A1208 Mistral65 навесной 54 модуля прозрачная дверь IP65 с клеммником N PE (АВВ) | 42 | 21081.72 | 5.15
Е3869. Бокс 1SLM006501A1209 Mistral65 навесной 72 модуля прозрачная дверь IP65 с клеммником N PE (АВВ) | 22 | 30826.62 | 5.2
Е3870. Монтажная плата 1SL1920A00 металлическая на 12 модулей для боксов Mistral65 (АВВ) | 0 | 1301.16 | 0.5
Е3871. Монтажная плата 1SL1921A00 металлическая 2х12 модулей для боксов Mistral65 (АВВ) | 0 | 1897.5 | 1
Е3872. Монтажная плата 1SL1922A00 металлическая на 18 модулей для боксов Mistral65 (АВВ) | 0 | 1582.08 | 1.2
Е3873. Монтажная плата 1SL1923A00 металлическая 2x18 модулей для боксов Mistral65 (АВВ) | 0 | 3232.44 | 2.1
Е3874. Пластрон 1SL1945A00 на 12 модулей центральный для боксов Mistral65 (АВВ) | 0 | 1065.96 | 0.3
Е3875. Пластрон 1SL1946A00 на 12 модулей для боксов Mistral65 (АВВ) | 0 | 1065.96 | 0.32
Е3876. Пластрон 1SL1947A00 на 18 модулей центральный для боксов Mistral65 (АВВ) | 0 | 1205.52 | 0.6
Е3877. Пластрон 1SL1948A00 на 18 модулей для боксов Mistral65 (АВВ) | 0 | 1262.7 | 0.5
Е3878. Комплект 1SL1927A00 крепления к стене боксов Mistral65 (АВВ) | 0 | 695.7 | 0.03
Е3879. Заглушка 1SL1929A00 на 12 модулей цвет светло-серый (АВВ) | 0 | 280.62 | 0.01
Е3881. Замок 1SL1931A00 с 2 ключами для боксов Mistral65 (АВВ) | 40 | 1396.8 | 0.23
Е4001. Бокс MIP12104S Resi9 MP (Mini Pragma) навесной 4 модуля прозрачная дверь IP40 (Schnеider Electric) | 0 | 1977.36 | 0.5
Е4002. Бокс MIP12104T Resi9 MP (Mini Pragma) навесной 4 модуля серая дверь IP40 (Schnеider Electric) | 0 | 2060.88 | 0.45
Е4004. Бокс MIP12104 Resi9 MP (Mini Pragma) навесной 4 модуля непрозрачная дверь IP40 (Schneider Electric) | 0 | 2325.3 | 0.45
Е4006. Бокс MIP12106T Resi9 MP (Mini Pragma) навесной 6 модулей серая дверь IP40 (Schneider Electric) | 0 | 2187.66 | 0.5
Е4008. Бокс MIP12106 Resi9 MP (Mini Pragma) навесной 6 модулей непрозрачная дверь IP40 (Schneider Electric | 0 | 2142.66 | 0.65
Е4009. Бокс MIP12106S Resi9 MP (Mini Pragma) навесной 6 модулей прозрачная дверь IP40 (Schneider Electric) | 0 | 2099.64 | 0.55
Е4010. Бокс MIP12108T Resi9 MP (Mini Pragma) навесной 8 модулей серая дверь IP40 (Schneider Electric) | 0 | 2479.14 | 0.6
Е4012. Бокс MIP12108 Resi9 MP (Mini Pragma) навесной 8 модулей непрозрачная дверь IP40 (Schneider Electric | 0 | 2293.98 | 0.6
Е4014. Бокс MIP12112T Resi9 MP (Mini Pragma) навесной 12 модулей серая дверь IP40 (Schneider Electric) | 0 | 2455.74 | 0.75
Е4015. Бокс MIP12108S Resi9 MP (Mini Pragma) навесной 8 модулей прозрачная дверь IP40 (Schneider Electric) | 0 | 2269.74 | 0.8
Е4017. Бокс MIP12112S Resi9 MP (Mini Pragma) навесной 12 модулей прозрачная дверь IP40 (Schneider Electric | 0 | 2820 | 1.15
Е4018. Бокс MIP12112 Resi9 MP (Mini Pragma) навесной 12 модулей непрозрачная дверь IP40 (Schneider Electri | 0 | 2614.38 | 1.15
Е4019. Бокс MIP12118T Resi9 MP (Mini Pragma) навесной 18 модулей серая дверь IP40 (Schneider Electric) | 0 | 3433.8 | 1.15
Е4020. Бокс MIP12118 Resi9 MP (Mini Pragma) навесной 18 модулей непрозрачная дверь IP40 (Schneider Electri | 0 | 3385.98 | 1.2
Е4021. Бокс MIP12118S Resi9 MP (Mini Pragma) навесной 18 модулей прозрачная дверь IP40 (Schneider Electric | 0 | 3866.82 | 1.2
Е4022. Бокс MIP12212T Resi9 MP (Mini Pragma) навесной 24 модуля серая дверь IP40 (Schneider Electric) | 0 | 3561.36 | 1.2
Е4023. Бокс MIP12212S Resi9 MP (Mini Pragma) навесной 24 модуля прозрачная дверь IP40 (Schneider Electric) | 0 | 4134.48 | 1.25
Е4024. Бокс MIP12212 Resi9 MP (Mini Pragma) навесной 24 модуля непрозрачная дверь IP40 (Schneider Electric | 0 | 3966.06 | 1.2
Е4027. Бокс MIP12312S Resi9 MP (Mini Pragma) навесной 36 модулей прозрачная дверь IP40 (Schneider Electric | 0 | 5208.12 | 1.6
Е4028. Бокс MIP12312 Resi9 MP (Mini Pragma) навесной 36 модулей непрозрачная дверь IP40 (Schneider Electri | 0 | 5154.12 | 1.6
Е4030. Бокс PRA29113 Pragma навесной 1 ряд 13 модулей IP40 (Schneider Electric) | 0 | 9408.36 | 2.68
Е4031. Бокс PRA29213 Pragma навесной 2 ряда 26 модулей IP40 (Schneider Electric) | 0 | 10843.56 | 3.75
Е4032. Бокс PRA29313 Pragma навесной 3 ряда 39 модулей IP40 (Schneider Electric) | 0 | 13660.74 | 4.98
Е4033. Бокс PRA29413 Pragma навесной 4 ряда 52 модуля IP40 (Schneider Electric) | 0 | 16424.76 | 6.06
Е4035. Бокс PRA29218 Pragma навесной 2 ряда 36 модулей IP40 (Schneider Electric) | 0 | 14139.12 | 4.7
Е4036. Бокс PRA29318 Pragma навесной 3 ряда 54 модуля IP40 (Schneider Electric) | 0 | 15840.06 | 6.14
Е4037. Бокс PRA29418 Pragma навесной 4 ряда 72 модуля IP40 (Schneider Electric) | 0 | 21232.5 | 7.4
Е4038. Бокс EZ9EАА102 Easy9 XS навесной 2 модуля без двери IP40 (Schneider Electric) | 251 | 88.38 | 0.15
Е4039. Бокс EZ9EАА104 Easy9 XS навесной 4 модуля без двери IP40 (Schneider Electric) | 293 | 120.96 | 0.2
Е4040. Бокс EZ9E108P2SRU Easy9 навесной 8 модулей непрозрачная дверь IP40 (Schneider Electric) | 112 | 830.58 | 0.6
Е4041. Бокс EZ9E112P2SRU Easy9 навесной 12 модулей непрозрачная дверь IP40 (Schneider Electric) | 199 | 1106.4 | 0.75
Е4042. Бокс EZ9E118P2SRU Easy9 навесной 18 модулей непрозрачная дверь IP40 (Schneider Electric) | 26 | 1689.06 | 1.15
Е4043. Бокс EZ9E212P2SRU Easy9 навесной 24 модуля непрозрачная дверь IP40 (Schneider Electric) | 139 | 2258.88 | 1.25
Е4044. Бокс EZ9E312P2SRU Easy9 навесной 36 модулей непрозрачная дверь IP40 (Schneider Electric) | 37 | 3145.8 | 1.6
Е4045. Бокс EZ9E108S2SRU Easy9 навесной 8 модулей прозрачная дверь IP40 (Schneider Electric) | 1163 | 874.86 | 0.6
Е4046. Бокс EZ9E112S2SRU Easy9 навесной 12 модулей прозрачная дверь IP40 (Schneider Electric) | 875 | 1177.68 | 0.75
Е4047. Бокс EZ9E118S2SRU Easy9 навесной 18 модулей прозрачная дверь IP40 (Schneider Electric) | 570 | 1771.44 | 1.15
Е4048. Бокс EZ9E212S2SRU Easy9 навесной 24 модуля прозрачная дверь IP40 (Schneider Electric) | 655 | 2377.44 | 1.25
Е4049. Бокс EZ9E312S2SRU Easy9 навесной 36 модулей прозрачная дверь IP40 (Schneider Electric) | 573 | 3376.02 | 1.6
Е4050. Бокс EZ9EАB102 Easy9 XS навесной 2 модуля прозрачная дверь IP40 (Schneider Electric) | 202 | 155.76 | 0.2
Е4051. Бокс EZ9EАB104 Easy9 XS навесной 4 модуля прозрачная дверь IP40 (Schneider Electric) | 598 | 193.38 | 0.25
Е4052. Бокс EZ9EАB106 Easy9 XS навесной 6 модулей прозрачная дверь IP40 (Schneider Electric) | 328 | 298.92 | 0.35
Е4068. Бокс ЩРН-П-1/2 31030DEK навесной 2 модуля без двери IP40 IP30 (DEKraft) | 2251 | 49.08 | 0.07
Е4069. Бокс ЩРН-П-2/4 31031DEK навесной 4 модуля без двери IP40 IP30 (DEKraft) | 2628 | 72.84 | 0.09
Е4070. Бокс ЩРН-П-4 31008DEK навесной 4 модуля с клеммником прозрачная дверь IP41 (DEKraft) | 1477 | 589.86 | 0.42
Е4071. Бокс ЩРН-П-6 31009DEK навесной 6 модулей с клеммником прозрачная дверь IP41 (DEKraft) | 1308 | 799.5 | 0.46
Е4072. Бокс ЩРН-П-8 31010DEK навесной 8 модулей с клеммником прозрачная дверь IP41 (DEKraft) | 1081 | 848.46 | 0.49
Е4073. Бокс ЩРН-П-12 31011DEK навесной 12 модулей с клеммником прозрачная дверь IP41 (DEKraft) | 11434 | 1131.3 | 0.73
Е4074. Бокс ЩРН-П-18 31012DEK навесной 18 модулей с клеммником прозрачная дверь IP41 (DEKraft) | 3718 | 1686.66 | 1.07
Е4075. Бокс ЩРН-П-24 31013DEK навесной 24 модуля с клеммником прозрачная дверь IP41 (DEKraft) | 2319 | 2315.34 | 1.65
Е4076. Бокс ЩРН-П-36 31014DEK навесной 36 модулей с клеммником прозрачная дверь IP41 (DEKraft) | 493 | 3449.88 | 2.16
Е4095. Бокс 10205 Micro Pragma навесной 2 модуля без двери IP40 (Schneider Electric) | 0 | 243.48 | 0.08
Е4096. Бокс 10206 Micro Pragma навесной 4 модуля без двери IP40 (Schneider Electric) | 0 | 318.72 | 0.1
Е4097. Бокс 10207 Micro Pragma навесной 6 модулей без двери IP40 (Schneider Electric) | 0 | 522.6 | 0.25
Е4098. Бокс 10208 Micro Pragma навесной 8 модулей без двери IP40 (Schneider Electric) | 0 | 962.46 | 0.45
Е4224. Бокс MIP22106S Resi9 MP (Mini Pragma) на 6 модулей с клеммником и прозрачной дверцей (Schneider Ele | 0 | 2277.6 | 0.75
Е4225. Бокс MIP22108S Resi9 MP (Mini Pragma) на 8 модулей с клеммником и прозрачной дверцей (Schneider Ele | 0 | 2312.22 | 0.8
Е4226. Бокс MIP22112S Resi9 MP (Mini Pragma) на 12 модулей с клеммником и прозрачной дверцей (Schneider El | 0 | 2928.36 | 1.2
Е4228. Бокс MIP22212S Resi9 MP (Mini Pragma) на 24 модуля 2х12 с клеммником и прозрачной дверцей (Schneide | 3 | 8790.3 | 1.4
Е4229. Бокс MIP22312S Resi9 MP (Mini Pragma) на 36 модулей 3х12 с клеммником и прозрачной дверцей (Schnei | 0 | 4845.12 | 1.7
Е4231. Бокс MIP22112Т Resi9 MP (Mini Pragma) на 12 модулей с клеммником и дымчатой дверцей (Schneider Elec | 0 | 2583.36 | 2
Е4233. Бокс MIP22106 Resi9 MP (Mini Pragma) на 6 модулей с клеммником и непрозрачной дверцей (Schneider El | 0 | 2152.8 | 0.6
Е4234. Бокс MIP22108T Resi9 MP (Mini Pragma) на 8 модулей с клеммником и серой дверцей (Schneider Electric | 0 | 2301.6 | 0.75
Е4235. Бокс MIP22108 Resi9 MP (Mini Pragma) на 8 модулей с клеммником и непрозрачной дверцей (Schneider El | 0 | 2623.68 | 0.75
Е4237. Бокс MIP22112 Resi9 MP (Mini Pragma) на 12 модулей с клеммником и непрозрачной дверцей (Schneider E | 0 | 2795.76 | 0.8
Е4239. Бокс MIP22118 Resi9 MP (Mini Pragma) на 18 модулей с клеммником и непрозрачной дверцей (Schneider E | 0 | 3528.84 | 1.1
Е4240. Бокс MIP22212T Resi9 MP (Mini Pragma) на 24 модуля 2х12 с клеммником и серой дверцей (Schneider Ele | 0 | 3476.34 | 1.3
Е4241. Бокс MIP22212 Resi9 MP (Mini Pragma) на 24 модуля 2х12 с клеммником и непрозрачной дверцей (Schneid | 0 | 3993.6 | 1.3
Е4242. Бокс MIP21312T Resi9 MP (Mini Pragma) на 36 модулей 3х12 с клеммником и серой дверцей (Schneider El | 0 | 11250.36 | 1.8
Е4243. Бокс MIP21312 Resi9 MP (Mini Pragma) на 36 модулей 3х12 с клеммником и непрозрачной дверцей (Schne | 5 | 11987.4 | 1.8
Е4245. Бокс PRA24113 Pragma встраиваемый 1 ряд 13 модулей IP40 (Schneider Electric) | 0 | 10152.54 | 2.68
Е4246. Бокс PRA24213 Pragma встраиваемый 2 ряда 26 модулей IP40 (Schneider Electric) | 0 | 11587.68 | 4.39
Е4247. Бокс PRA24313 Pragma встраиваемый 3 ряда 39 модулей IP40 (Schneider Electric) | 0 | 13341.84 | 5.89
Е4248. Бокс PRA24413 Pragma встраиваемый 4 ряда 52 модуля IP40 (Schneider Electric) | 0 | 19720.32 | 7.14
Е4249. Бокс PRA24118 Pragma встраиваемый 1 ряд 18 модулей IP40 (Schneider Electric) | 0 | 12962.16 | 3.76
Е4250. Бокс PRA24218 Pragma встраиваемый 2 ряда 36 модулей IP40 (Schneider Electric) | 0 | 15202.2 | 5.44
Е4251. Бокс PRA24318 Pragma встраиваемый 3 ряда 54 модуля IP40 (Schneider Electric) | 0 | 19454.58 | 7.18
Е4252. Бокс PRA24418 Pragma встраиваемый 4 ряда 72 модуля IP40 (Schneider Electric) | 0 | 25833.12 | 3
Е4280. Бокс ЩРВ-П-4 31001DEK встраиваемый 4 модуля с клеммником и прозрачной дверцей IP41 (DEKraft) | 158 | 586.98 | 0.44
Е4281. Бокс 31002DEK встраиваемый 6 модулей с клеммником и прозрачной дверцей IP41 (DEKraft) | 150 | 797.76 | 0.53
Е4282. Бокс ЩРВ-П-8 31003DEK встраиваемый 8 модулей с клеммником и прозрачной дверцей IP41 (DEKraft) | 244 | 868.5 | 0.52
Е4283. Бокс ЩРВ-П-12 31004DEK встраиваемый 12 модулей с клеммником и прозрачной дверцей IP41 (DEKraft) | 1206 | 1128.96 | 0.79
Е4284. Бокс 31005DEK встраиваемый 18 модулей с клеммником и прозрачной дверцей IP41 (DEKraft) | 458 | 1664.64 | 1.15
Е4285. Бокс ЩРВ-П-24 31006DEK встраиваемый 24 модуля с клеммником и прозрачной дверцей IP41 (DEKraft) | 913 | 2298.24 | 1.75
Е4286. Бокс 31007DEK встраиваемый 36 модулей с клеммником и прозрачной дверцей IP41 (DEKraft) | 305 | 3415.68 | 2.34
Е4290. Бокс EZ9E108P2FRU Easy9 встраиваемый 8мод.с клеммником и непрозрачной дверцей (Schneider Electric) | 51 | 881.22 | 0.8
Е4291. Бокс EZ9E112P2FRU Easy9 встраиваемый 12мод.с клеммником и непрозрачной дверцей (Schneider Electric) | 123 | 1161.3 | 1
Е4292. Бокс EZ9E118P2FRU Easy9 встраиваемый 18мод.с клеммником и непрозрачной дверцей (Schneider Electric) | 193 | 1747.2 | 1.1
Е4293. Бокс EZ9E212P2FRU Easy9 встраиваемый 24мод.с клеммником и непрозрачной дверцей (Schneider Electric) | 99 | 2377.44 | 1.3
Е4294. Бокс EZ9E312P2FRU Easy9 встраиваемый 36мод.с клеммником и непрозрачной дверцей (Schneider Electric) | 64 | 3307.2 | 1.8
Е4295. Бокс EZ9E108S2FRU Easy9 встраиваемый 8мод.с клеммником и прозрачной дверцей (Schneider Electric) | 238 | 918.54 | 0.8
Е4296. Бокс EZ9E112S2FRU Easy9 встраиваемый 12мод.с клеммником и прозрачной дверцей (Schneider Electric) | 554 | 1221.84 | 1
Е4297. Бокс EZ9E118S2FRU Easy9 встраиваемый 18мод.с клеммником и прозрачной дверцей (Schneider Electric) | 531 | 1870.02 | 1.1
Е4298. Бокс EZ9E212S2FRU Easy9 встраиваемый 24мод.с клеммником и прозрачной дверцей (Schneider Electric) | 668 | 2485.02 | 1.3
Е4299. Бокс EZ9E312S2FRU Easy9 встраиваемый 36мод.с клеммником и прозрачной дверцей (Schneider Electric) | 596 | 3519.36 | 1.8
Е4401. Бокс 13441 Kaedra на 4 модуля с прозрачной дверцей IP65 с доп. клеммой (Schneider Electric) | 1 | 4196.7 | 0.5
Е4402. Бокс 13975 Mini Kaedra на 3 модуля с прозрачной дверцей IP65 (Schneider Electric) | 0 | 2610.42 | 0.3
Е4403. Бокс 13442 Kaedra на 6 модулей с прозрачной дверцей IP65 с доп. клеммой (Schneider Electric) | 0 | 4494 | 0.55
Е4404. Бокс 13976 Mini Kaedra на 4 модуля с прозрачной дверцей IP65 (Schneider Electric) | 0 | 2710.2 | 0.5
Е4405. Бокс 13443 Kaedra на 8 модулей с прозрачной дверцей IP65 с доп. клеммой (Schneider Electric) | 0 | 6279.42 | 0.65
Е4406. Бокс 13977 Mini Kaedra на 6 модулей с прозрачной дверцей IP65 (Schneider Electric) | 0 | 4146.48 | 0.55
Е4407. Бокс 13444 Kaedra на 12 модулей с прозрачной дверцей IP65 с доп. клеммой (Schneider Electric) | 0 | 7038.72 | 0.85
Е4408. Бокс 13978 Mini Kaedra на 8 модулей с прозрачной дверцей IP65 (Schneider Electric) | 0 | 4283.28 | 0.65
Е4410. Бокс 13979 Mini Kaedra на 12 модулей с прозрачной дверцей IP65 (Schneider Electric) | 0 | 4777.56 | 0.85
Е4411. Бокс 13981 Kaedra на 12 модулей с прозрачной дверцей IP65 (Schneider Electric) | 0 | 5085.48 | 2
Е4412. Бокс 13982 Kaedra на 18 модулей с прозрачной дверцей IP65 (Schneider Electric) | 0 | 13032.12 | 2.55
Е4413. Бокс 13983 Kaedra на 24 модуля в 2 ряда с прозрачной дверцей IP65 (Schneider Electric) | 0 | 9953.4 | 3.4
Е4414. Бокс 13984 Kaedra на 36 модулей в 2 ряда с прозрачной дверцей IP65 (Schneider Electric) | 1 | 19522.92 | 4.2
Е4415. Бокс 13985 Kaedra на 36 модулей в 3 ряда с прозрачной дверцей IP65 (Schneider Electric) | 0 | 19683.66 | 4.4
Е4416. Бокс 13986 Kaedra на 54 модуля в 3 ряда с прозрачной дверцей IP65 (Schneider Electric) | 0 | 32503.44 | 5.6
Е4417. Бокс 13987 Kaedra на 72 модуля в 4 ряда с прозрачной дверцей IP65 (Schneider Electric) | 0 | 45715.32 | 6.75
Е4418. Замок 13948 Kaedra с ключом к шкафам группы Е44 (Schneider Electric) | 0 | 3557.46 | 0.06
Е4420. Бокс 13433 Kaedra на 24 модуля в 2 ряда с прозрачной дверцей IP65 с доп. клеммой (Schneider Electri | 0 | 12985.02 | 3.4
Е4423. Бокс 13436 Kaedra на 54 модуля в 3 ряда с прозрачной дверцей IP65 с доп. клеммой (Schneider Electri | 0 | 17700.48 | 5.6
Е4424. Бокс 13437 Kaedra на 72 модуля в 4 ряда с прозрачной дверцей IP65 с доп. клеммой (Schneider Electri | 0 | 25088.94 | 6.75
Е4450. Бокс 13195 Kaedra 460х340х160мм непрозрачная дверца с монтажной платой IP65 (Schneider Electric) | 0 | 11853.48 | 2.7
Е4452. Бокс 13196 Kaedra 610х340х160мм непрозрачная дверца с монтажной платой IP65 (Schneider Electric) | 0 | 13767.06 | 2.7
Е4471. Бокс 3904-Т на 4 модуля с прозрачной дверцей IP65 (Famatel Испания) | 0 | 1439.52 | 0.5
Е4700. Бокс KV1503 навесной 3 модуля прозрачная дверь IP54 с шиной N и PE (Hensel Германия) | 1 | 2494.86 | 0.39
Е4701. Бокс KV1603 навесной 3 модуля прозрачная дверь IP54 без шины N и PE (Hensel Германия) | 0 | 1222.86 | 0.34
Е4702. Бокс KV1604 навесной 4,5 модуля прозрачная дверь IP54 без шины N и PE (Hensel Германия) | 2 | 2772.12 | 0.53
Е4703. Бокс KV1606 навесной 6 модулей прозрачная дверь IP54 без шин (Hensel Германия) | 0 | 3196.68 | 0.65
Е4704. Бокс KV1609 навесной 9 модулей прозрачная дверь IP54 без шины N и PE (Hensel Германия) | 0 | 3702.54 | 0.82
Е4705. Бокс KV1512 навесной 12 модулей прозрачная дверь IP54 с шиной N и PE (Hensel Германия) | 1 | 9263.28 | 1.92
Е4706. Бокс KV1518 навесной 18 модулей прозрачная дверь IP54 с шиной N и PE (Hensel Германия) | 0 | 12301.5 | 2.35
Е4708. Бокс KV2524 навесной 24 модуля прозрачная дверь IP54 с шиной N и PE (Hensel Германия) | 0 | 11817.18 | 2.55
Е4709. Бокс KV2536 навесной 36 модулей прозрачная дверь IP54 с шиной N и PE (Hensel Германия) | 0 | 15354.66 | 3.49
Е4710. Бокс KV8103 навесной 3 модуля прозрачная дверь IP65 (Hensel Германия) | 0 | 2716.26 | 0.34
Е4711. Бокс KV8104 навесной 4,5 модуля прозрачная дверь IP65 (Hensel Германия) | 0 | 1717.98 | 0.54
Е4712. Бокс KV9109 навесной 9 модулей прозрачная дверь IP65 с шиной N и PE (Hensel Германия) | 0 | 2699.64 | 0.92
Е4713. Бокс KV9112 навесной 12 модулей прозрачная дверь IP65 с шиной N и PE (Hensel Германия) | 0 | 5126.46 | 1.84
Е4714. Бокс KV9224 навесной 24 модулей прозрачная дверь IP65 с шиной N и PE (Hensel Германия) | 0 | 7348.14 | 2.62
Е4719. Бокс KG 9001 навесной прозрачная дверь IP55 (Hensel Германия) | 0 | 4085.76 | 0.48
Е4720. Бокс KG 9002 навесной прозрачная дверь IP55 (Hensel Германия) | 0 | 4442.64 | 0.55
Е4721. Бокс KG 9003 навесной прозрачная дверь IP55 (Hensel Германия) | 0 | 4476.18 | 0.66
Е4728. Бокс K 0101 навесной непрозрачная крышка IP65 (Hensel Германия) | 0 | 2756.58 | 1.3
Е4729. Бокс K 0200 навесной прозрачная крышка IP65 (Hensel Германия) | 0 | 3424.32 | 1.91
Е4730. Бокс K 0301 навесной непрозрачная крышка IP65 (Hensel Германия) | 0 | 4977.06 | 2.66
Е4770. Бокс IKA-1/4-ST 174221 навесной 4 модуля с клеммником N PE IP65 (Eaton) | 0 | 2595.3 | 0.72
Е4771. Бокс IKA-1/6-ST 174222 навесной 6 модулей с клеммником N PE IP65 (Eaton) | 0 | 2910.42 | 0.79
Е4772. Бокс IKA-1/8-ST 174196 навесной 8 модулей с клеммником N PE IP65 (Eaton) | 0 | 3259.02 | 0.92
Е4773. Бокс IKA-1/12-ST 174197 навесной 12 модулей с клеммником N PE IP65 (Eaton) | 0 | 4452.54 | 1.41
Е4774. Бокс IKA-1/18-ST 174200 навесной 18 модулей с клеммником N PE IP65 (Eaton) | 0 | 5953.56 | 1.83
Е4775. Бокс IKA-2/24-ST 174198 навесной 24 модуля (2 ряда) с клеммником N PE IP65 (Eaton) | 0 | 7936.14 | 2.7
Е4776. Бокс IKA-2/36-ST 174201 навесной 36 модулей (2 ряда) с клеммником N PE IP65 (Eaton) | 0 | 10681.08 | 3.88
Е4777. Бокс IKA-3/36-ST 174199 навесной 36 модулей (3 ряда) с клеммником N PE IP65 (Eaton) | 0 | 10905.06 | 3.92
Е4818. Бокс 13175 Kaedra IP65 на 4 модуля 248х98х98мм с прозрачной дверью 1 место для эл.апп.(Schneider) | 0 | 3257.88 | 0.4
Е4819. Бокс 13176 Kaedra IP65 на 4 модуля 310х98х98мм с прозрачной дверью 2 места для эл.апп. (Schneider) | 0 | 4271.46 | 0.4
Е4820. Бокс 13177 Kaedra IP65 на 4 модуля 392х98х98мм с прозрачной дверью 3 места для эл.апп. (Schneider) | 0 | 3938.76 | 0.4
Е4823. Бокс 13180 Kaedra IP65 на 12 модулей 335х340х160мм с прозрачной дверью 3 места для эл.апп. (Schneid | 0 | 8709.6 | 3
Е4824. Бокс 13181 Kaedra IP65 на 12 модулей 460х340х160мм с прозрачной дверью 6 мест для эл.апп. (Schneide | 0 | 10843.56 | 4
Е4828. Бокс 13187 Kaedra IP65 на 12 модулей 460х340х160мм с прозрачной дверью 3 места для эл.апп. (Schneid | 0 | 10003.56 | 2.65
Е4831. Бокс 13190 Kaedra IP65 на 8 модулей 460х236х160мм с прозрачной дверью (Schneider Electric) | 0 | 7038.72 | 1.9
Е4832. Бокс 13191 Kaedra IP65 на 12 модулей 335х340х160мм с прозрачной дверью (Schneider Electric) | 0 | 7896 | 2.5
Е4833. Бокс 13192 Kaedra IP65 на 12 модулей 460х340х160мм с прозрачной дверью (Schneider Electric) | 0 | 9456.6 | 2.7
Е4834. Бокс 13193 Kaedra IP65 на 18 модулей 460х448х160мм с прозрачной дверью (Schneider Electric) | 0 | 9854.52 | 3.3
Е4835. Плата 3909 106х103мм для одной розетки на 63А (Famatel Испания) | 1 | 337.32 | 0.05
Е4836. Заглушка 3901 105х90мм для боксов (Famatel Испания) | 6 | 177.12 | 0.06
Е4837. Плата 3902 105х90мм универсальная для одной розетки (Famatel Испания) | 46 | 103.44 | 0.05
Е4843. Суппорт 10500 700х360х410мм для боксов Schneider на 8 модулей (Schneider Electric) | 1 | 17266.86 | 1.7
Е4844. Суппорт 10501 700х450х410мм для боксов Schneider на 12 модулей (Schneider Electric) | 0 | 13716.48 | 1.8
Е4846. Плата 13135 65х85мм для одной розетки 50х50мм (Schneider Electric) | 0 | 619.5 | 0.05
Е4849. Плата 13136 90х100мм с гнездом 65х85мм (Schneider Electric) | 19 | 559.2 | 0.04
Е4850. Комплект 13934 для соединения боксов (Schneider Electric) | 0 | 2154.9 | 0.15
Е4851. Держатель для клеммников 13599 на 12 модулей (Schneider Electric) | 0 | 498.12 | 0.1
Е4852. Плата 13142 103х225мм с гнездами 65х85 и 90х100мм (Schneider Electric) | 15 | 1069.38 | 0.15
Е4854. Плата 13141 95х85мм с маркировочной этикеткой (Schneider Electric) | 6 | 257.82 | 0.3
Е4859. Подставка 48205 656х600х168мм для боксов IDE (IDE Испания) | 0 | 9927.96 | 2
Е4860. Бокс PRYMA 178P/RR IP67 на 9 модулей 284х222х122мм с прозрачной дверью (IDE Испания) | 12 | 5273.04 | 1.8
Е4861. Бокс PRYMA 178M/RR IP67 на 9 модулей 369х222х130мм с прозрачной дверью (IDE Испания) | 13 | 6177.24 | 1.9
Е4862. Бокс PRYMA 1712GM/RR IP67 на 13 модулей 504х297х177мм с прозрачной дверью (IDE Испания) | 5 | 10956.42 | 2
Е4863. Бокс PRYMA 1724GM/RR IP67 на 26 модулей 504х297х177мм с прозрачной дверью (IDE Испания) | 1 | 11745.66 | 2
Е4864. Бокс STAR CSN4PT/R IP65 на 4 модуля 385х102х105мм с прозрачной дверью (IDE Испания) | 4 | 2725.68 | 1.5
Е4865. Бокс STAR CSN6PT/RR IP55 на 6 модулей 436х142х137мм с прозрачной дверью (IDE Испания) | 2 | 6770.64 | 1.7
Е4866. Бокс STAR CSN9PT/RR IP55 на 9 модулей 436х210х137мм с прозрачной дверью (IDE Испания) | 6 | 6758.64 | 2
Е4867. Бокс STAR CSN12PT/RR IP65 на 12 модулей 436х310х147мм с прозрачной дверью (IDE Испания) | 14 | 8794.68 | 2
Е4868. Бокс 057705 IP66 на 12 модулей 441х265х122мм с прозрачной дверью для эл.апп. (Legrand) | 0 | 4743.6 | 2
Е4869. Бокс 057704 IP66 на 18 модулей 501х405х122мм с прозрачной дверью для эл.апп. (Legrand) | 0 | 4743.36 | 2
Е4870. Плата 057717 220х125мм с гнездом 106х106мм (Legrand) | 1 | 799.02 | 0.3
Е4871. Клеммник SPTA-12 высокая с гнездами 2х16кв.мм 12х10кв.мм на 80А (Famatel Испания) | 69 | 250.56 | 0.2
Е4872. Клеммник SPTB-12 низкий с гнездами 2х16кв.мм 12х10кв.мм на 80А (Famatel Испания) | 64 | 247.44 | 0.25
Е4876. Ригель 150039570 к шкафам Е4805 и Е4806 (Famatel Испания) | 18 | 162.84 | 0.02
Е4877. Заглушка 3911 на отверстие крепления бокса (Famatel Испания) | 45 | 82.2 | 0.01
Е4878. Заглушка 057715 для боксов 220х125x25мм (Legrand) | 0 | 834.12 | 0.1
Е4879. Плата 057718 280х125мм с двумя гнездами 84х84мм (Legrand) | 0 | 990.18 | 0.1
Е4880. Замок 001766 для боксов (Legrand) | 5 | 749.04 | 0.1
Е4882. Клеммник 13576 с гнездами 4х10кв.мм + 4х16кв.мм на 80А (Schneider Electric) | 42 | 703.02 | 0.04
Е4892. Бокс DIS6722300 Quadro IP66 на 8 мод. 340х184х140мм с прозрачной дверью 2 места для эл.апп. (ДКС) | 2 | 5889.36 | 0.96
Е4893. Бокс DIS6723300 Quadro IP66 на 12 мод. 400х256х140мм с прозрачной дверью 2 места для эл.апп. (ДКС) | 33 | 7982.28 | 1.84
Е4895. Заглушка DIS6540100 70х87мм для боксов Quadro (ДКС) | 46 | 1235.52 | 0.1
Е4899. Бокс 6201-00 IP44 355х215х85мм 6 мест для эл.апп. (Elektro-plast Польша) | 0 | 892.14 | 1.5
Е4905. Плата Mi МР2 монтажная для боксов Mi (Hensel Германия) | 2 | 842.34 | 0.41
Е4908. DIN-рейка KG TS 01 для бокса KG 9001 (Hensel Германия) | 0 | 67.92 | 0.04
Е4909. DIN-рейка KG TS 02 для бокса KG 9002 (Hensel Германия) | 0 | 81.18 | 0.04
Е4929. Шина KV FC03 N PE для боксов серии KV на 3 модуля (Hensel Германия) | 0 | 432.6 | 0.05
Е4938. Шина KG PN02 N PE для бокса KG 9002 (Hensel Германия) | 0 | 613.2 | 0.12
Е4939. Шина KG PN03 N PE для бокса KG 9003 (Hensel Германия) | 0 | 842.7 | 0.16
Е4978. Комплект ключей (2 штуки) KV ES2 для замков KV ES1, KV ES3 (Hensel Германия) | 36 | 313.02 | 0.02
Е4988. Патрубок AVS16 для боковой стыковки корпусов IP65 (Hensel Германия) | 0 | 367.26 | 0.01
Е4993. Комплект KV PL3 для пломбирования боксов серии KV на 3-9 модулей (Hensel Германия) | 0 | 341.34 | 0.02
Е5001. Шкаф SPT-252015 IP65 250х200х150мм светло-серый с монтажной платой (Saipwell) | 0 | 2998.5 | 3.6
Е5002. Шкаф SPT-302015 IP65 300х200х150мм светло-серый с монтажной платой (Saipwell) | 0 | 3127.74 | 4.8
Е5003. Шкаф SPT-302520 IP65 300х250х200мм светло-серый с монтажной платой (Saipwell) | 13 | 3918.12 | 6.4
Е5004. Шкаф SPT-303015 IP65 300х300х150мм светло-серый с монтажной платой (Saipwell) | 0 | 4264.74 | 6.6
Е5005. Шкаф SPT-303020 IP65 300х300х200мм светло-серый с монтажной платой (Saipwell) | 57 | 4298.22 | 7.2
Е5008. Шкаф SPT-403020 IP65 400х300х200мм светло-серый с монтажной платой (Saipwell) | 0 | 5196.6 | 9.2
Е5009. Шкаф SPT-404020 IP65 400х400х200мм светло-серый с монтажной платой (Saipwell) | 3 | 5996.76 | 11.2
Е5011. Шкаф SPT-504020 IP65 500х400х200мм светло-серый с монтажной платой (Saipwell) | 0 | 7640.88 | 13.3
Е5012. Шкаф SPT-504025 IP65 500х400х250мм светло-серый с монтажной платой (Saipwell) | 0 | 7791 | 14.4
Е5014. Шкаф SPT-505025 IP65 500х500х250мм светло-серый с монтажной платой (Saipwell) | 0 | 8878.2 | 17
Е5015. Шкаф SPT-604015 IP65 600х400х150мм светло-серый с монтажной платой (Saipwell) | 11 | 7615.56 | 14.6
Е5017. Шкаф SPT-604020 IP65 600х400х200мм светло-серый с монтажной платой (Saipwell) | 4 | 8737.32 | 15.8
Е5018. Шкаф SPT-604025 IP65 600х400х250мм светло-серый с монтажной платой (Saipwell) | 0 | 9021.72 | 17
Е5020. Шкаф SPT-605025 IP65 600х500х250мм светло-серый с монтажной платой (Saipwell) | 0 | 10624.62 | 18
Е5022. Шкаф SPT-606025 IP65 600х600х250мм светло-серый с монтажной платой (Saipwell) | 0 | 11756.94 | 20
Е5025. Шкаф SPT-806025 IP65 800х600х250мм светло-серый с монтажной платой (Saipwell) | 0 | 14983.62 | 30
Е5026. Шкаф SPT-806030 IP65 800х600х300мм светло-серый с монтажной платой (Saipwell) | 0 | 15920.46 | 32
Е5028. Шкаф SPT-1006030 IP65 1000х600х300мм светло-серый с монтажной платой (Saipwell) | 0 | 21249.12 | 48
Е5032. Шкаф SPT-1208030 IP65 1200х800х300мм светло-серый с монтажной платой (Saipwell) | 0 | 31218.42 | 58
Е5050. Шкаф SP-B3-252015 IP65 250х200х150мм из нержавеющей стали с монтажной платой (Saipwell) | 0 | 7716.48 | 3.4
Е5051. Шкаф SP-B3-302015 IP65 300х200х150мм из нержавеющей стали с монтажной платой (Saipwell) | 0 | 8376.06 | 4.4
Е5052. Шкаф SP-B3-302520 IP65 300х250х200мм из нержавеющей стали с монтажной платой (Saipwell) | 0 | 10358.94 | 5.8
Е5053. Шкаф SP-B3-403015 IP65 400х300х150мм из нержавеющей стали с монтажной платой (Saipwell) | 0 | 13123.56 | 6.5
Е5054. Шкаф SP-B3-403020 IP65 400х300х200мм из нержавеющей стали с монтажной платой (Saipwell) | 0 | 14266.14 | 8.4
Е5055. Шкаф SP-B3-404020 IP65 400х400х200мм из нержавеющей стали с монтажной платой (Saipwell) | 0 | 18420.96 | 9.2
Е5056. Шкаф SP-B3-404025 IP65 400х400х250мм из нержавеющей стали с монтажной платой (Saipwell) | 0 | 17993.22 | 10
Е5057. Шкаф SP-B3-504020 IP65 500х400х200мм из нержавеющей стали с монтажной платой (Saipwell) | 0 | 19992.96 | 12.2
Е5058. Шкаф SP-B3-505025 IP65 500х500х250мм из нержавеющей стали с монтажной платой (Saipwell) | 0 | 24792.24 | 13.5
Е5059. Шкаф SP-B3-604020 IP65 600х400х200мм из нержавеющей стали с монтажной платой (Saipwell) | 0 | 23934.3 | 14
Е5060. Шкаф SP-B3-604025 IP65 600х400х250мм из нержавеющей стали с монтажной платой (Saipwell) | 0 | 29020.86 | 15
Е5061. Шкаф SP-B3-605020 IP65 600х500х200мм из нержавеющей стали с монтажной платой (Saipwell) | 0 | 31088.88 | 15
Е5062. Шкаф SP-B3-605025 IP65 600х500х250мм из нержавеющей стали с монтажной платой (Saipwell) | 0 | 30193.8 | 16
Е5063. Шкаф SP-B3-705020 IP65 700х500х200мм из нержавеющей стали с монтажной платой (Saipwell) | 0 | 29992.56 | 20
Е5064. Шкаф SP-B3-806020 IP65 800х600х200мм из нержавеющей стали с монтажной платой (Saipwell) | 0 | 39197.82 | 26
Е5065. Шкаф SP-B3-806025 IP65 800х600х250мм из нержавеющей стали с монтажной платой (Saipwell) | 0 | 46828.38 | 27
Е5066. Шкаф SP-B3-1008025 IP65 1000х800х250мм из нержавеющей стали с монтажной платой (Saipwell) | 0 | 73826.7 | 34
Е5180. Шкаф ОЩНн 231 300х200х150мм из нержавеющей стали с монтажной платой IP65 (Элма С-Петербург) | 0 | 14758.74 | 6
Е5181. Шкаф ОЩНн 331 300х300х150мм из нержавеющей стали с монтажной платой IP65 (Элма С-Петербург) | 0 | 18489.72 | 9
Е5182. Шкаф ОЩНн 332 300х200х210мм из нержавеющей стали с монтажной платой IP65 (Элма С-Петербург) | 0 | 20839.26 | 10
Е5184. Шкаф ОЩНн 342 400х300х210мм из нержавеющей стали с монтажной платой IP65 (Элма С-Петербург) | 0 | 25687.44 | 12
Е5190. Шкаф ОЩНн 442 400х400х210мм из нержавеющей стали с монтажной платой IP65 (Элма С-Петербург) | 0 | 31890 | 14
Е5191. Шкаф ОЩНн 452 500х400х210мм из нержавеющей стали с монтажной платой IP65 (Элма С-Петербург) | 0 | 36413.58 | 17
Е5192. Шкаф ОЩНн 552 500х500х210мм из нержавеющей стали с монтажной платой IP65 (Элма С-Петербург) | 0 | 42269.58 | 22
Е5193. Шкаф ОЩНн 553 500х500х300мм из нержавеющей стали с монтажной платой IP65 (Элма С-Петербург) | 0 | 48202.38 | 25
Е5195. Шкаф ОЩНн 4625 600х400х250мм из нержавеющей стали с монтажной платой IP65 (Элма С-Петербург) | 0 | 52681.74 | 24
Е5201. Шкаф DB202015 IP66 200х200х150мм серый с монтажной платой (JOHNN) | 0 | 1993.32 | 3
Е5202. Шкаф DB252015 IP66 250х200х150мм серый с монтажной платой (JOHNN) | 38 | 2194.5 | 3.6
Е5203. Шкаф DB252515 IP66 250х250х150мм серый с монтажной платой (JOHNN) | 65 | 2782.5 | 4
Е5206. Шкаф DB302515 IP66 300х250х150мм серый с монтажной платой (JOHNN) | 73 | 2984.1 | 4.3
Е5207. Шкаф DB303015 IP66 300х300х150мм серый с монтажной платой (JOHNN) | 69 | 3276 | 4.9
Е5208. Шкаф DB304015 IP66 300х400х150мм серый с монтажной платой (JOHNN) | 36 | 3880.8 | 6.2
Е5211. Шкаф DB403015 IP66 400х300х150мм серый с монтажной платой (JOHNN) | 46 | 3880.8 | 6.2
Е5212. Шкаф DB404015 IP66 400х400х150мм серый с монтажной платой (JOHNN) | 24 | 4443.6 | 8
Е5214. Шкаф DB304020 IP66 300х400х200мм серый с монтажной платой (JOHNN) | 74 | 3991.5 | 7
Е5215. Шкаф DB406020 IP66 400х600х200мм серый с монтажной платой (JOHNN) | 23 | 6497.4 | 12
Е5217. Шкаф DB503020 IP66 500х300х200мм серый с монтажной платой (JOHNN) | 12 | 4998 | 8.6
Е5218. Шкаф DB504020 IP66 500х400х200мм серый с монтажной платой (JOHNN) | 26 | 5996.76 | 10
Е5219. Шкаф DB505020 IP66 500х500х200мм серый с монтажной платой (JOHNN) | 17 | 6997.2 | 11.8
Е5221. Шкаф DB404025 IP66 400х400х250мм серый с монтажной платой (JOHNN) | 18 | 4989.6 | 9.2
Е5222. Шкаф DB406025 IP66 400х600х250мм серый с монтажной платой (JOHNN) | 23 | 7182 | 12.8
Е5223. Шкаф DB705025 IP66 700х500х250мм серый с монтажной платой (JOHNN) | 5 | 9979.2 | 18.3
Е5225. Шкаф DB808025 IP66 800х800х250мм серый с монтажной платой (JOHNN) | 1 | 16262.4 | 29
Е5226. Шкаф DB1006025 IP66 1000х600х250мм серый с монтажной платой (JOHNN) | 0 | 16632 | 27.5
Е5227. Шкаф DB1008025 IP66 1000х800х250мм серый с монтажной платой (JOHNN) | 1 | 20790 | 35
Е5229. Шкаф DB604030 IP66 600х400х300мм серый с монтажной платой (JOHNN) | 4 | 7484.4 | 13.8
Е5230. Шкаф DB605030 IP66 600х500х300мм серый с монтажной платой (JOHNN) | 0 | 8685.6 | 16.4
Е5231. Шкаф DB606030 IP66 600х600х300мм серый с монтажной платой (JOHNN) | 0 | 9794.4 | 19
Е5232. Шкаф DB705030 IP66 700х500х300мм серый с монтажной платой (JOHNN) | 2 | 9794.4 | 19
Е5234. Шкаф DB808030 IP66 800х800х300мм серый с монтажной платой (JOHNN) | 0 | 17186.4 | 30.5
Е5236. Шкаф DB1006030 IP66 1000х600х300мм серый с монтажной платой (JOHNN) | 2 | 17556 | 36
Е5237. Шкаф DB1206030 IP66 1200х600х300мм серый с монтажной платой (JOHNN) | 2 | 20559 | 42
Е5239. Шкаф DB1008030 IP66 1000х800х300мм серый с монтажной платой (JOHNN) | 1 | 21621.6 | 45
Е5240. Шкаф DB1208030 IP66 1200х800х300мм серый с монтажной платой (JOHNN) | 7 | 25317.6 | 53
Е5241. Шкаф DB1408030 IP66 1400х800х300мм серый с монтажной платой (JOHNN) | 4 | 29013.6 | 60
Е5251. Шкаф DB252015 IP66 250х200х150мм из нержавеющей стали с монтажной платой (JOHNN) | 16 | 7119 | 3.4
Е5252. Шкаф DB252515 IP66 250х250х150мм из нержавеющей стали с монтажной платой (JOHNN) | 19 | 7812 | 4
Е5254. Шкаф DB302015 IP66 300х200х150мм из нержавеющей стали с монтажной платой (JOHNN) | 4 | 7749 | 4
Е5255. Шкаф DB302515 IP66 300х250х150мм из нержавеющей стали с монтажной платой (JOHNN) | 11 | 8568 | 4.6
Е5256. Шкаф DB303015 IP66 300х300х150мм из нержавеющей стали с монтажной платой (JOHNN) | 9 | 9387 | 5.3
Е5257. Шкаф DB304015 IP66 300х400х150мм из нержавеющей стали с монтажной платой (JOHNN) | 27 | 11088 | 6.4
Е5260. Шкаф DB303020 IP66 300х300х200мм из нержавеющей стали с монтажной платой (JOHNN) | 5 | 10395 | 5.8
Е5261. Шкаф DB304020 IP66 300х400х200мм из нержавеющей стали с монтажной платой (JOHNN) | 20 | 12285 | 7
Е5262. Шкаф DB403020 IP66 400х300х200мм из нержавеющей стали с монтажной платой (JOHNN) | 4 | 12285 | 7
Е5264. Шкаф DB404020 IP66 400х400х200мм из нержавеющей стали с монтажной платой (JOHNN) | 0 | 14427 | 8.8
Е5265. Шкаф DB406020 IP66 400х600х200мм из нержавеющей стали с монтажной платой (JOHNN) | 20 | 19215 | 12.4
Е5266. Шкаф DB505020 IP66 500х500х200мм из нержавеющей стали с монтажной платой (JOHNN) | 16 | 18837 | 12.6
Е5268. Шкаф DB404025 IP66 400х400х250мм из нержавеющей стали с монтажной платой (JOHNN) | 2 | 15813 | 10
Е5269. Шкаф DB406025 IP66 400х600х250мм из нержавеющей стали с монтажной платой (JOHNN) | 9 | 21294 | 14
Е5271. Шкаф DB504025 IP66 500х400х250мм из нержавеющей стали с монтажной платой (JOHNN) | 0 | 18648 | 11.6
Е5272. Шкаф DB604025 IP66 600х400х250мм из нержавеющей стали с монтажной платой (JOHNN) | 5 | 21294 | 14
Е5274. Шкаф DB606025 IP66 600х600х250мм из нержавеющей стали с монтажной платой (JOHNN) | 0 | 28287 | 18.5
Е5275. Шкаф DB806025 IP66 800х600х250мм из нержавеющей стали с монтажной платой (JOHNN) | 0 | 45360 | 28
Е5276. Шкаф DB1006025 IP66 1000х600х250мм из нержавеющей стали с монтажной платой (JOHNN) | 3 | 54306 | 34
Е5622. Шкаф навесной CA13VZEU 36 модулей 500x300x160 с винт. клеммами N/PE IP44 2CPX052180R9999 (ABB) | 15 | 39043.56 | 9.9
Е5623. Шкаф навесной CA14VZEU 48 модулей 650x300x160 с винт. клеммами N/PE IP44 2CPX052181R9999 (ABB) | 40 | 39997.2 | 8.9
Е5624. Шкаф навесной CA15VZEU 60 модулей 800x300x160 с винт. клеммами N/PE IP44 2CPX052182R9999 (ABB) | 11 | 43119.24 | 11.9
Е5625. Шкаф навесной CA16VZEU 72 модуля 950x300x160 с винт. клеммами N/PE IP44 2CPX052183R9999 (ABB) | 16 | 45051.18 | 7
Е5626. Шкаф навесной CA23VZEU 72 модуля 500x550x160 с винт. клеммами N/PE IP44 2CPX052184R9999 (ABB) | 7 | 40757.52 | 11.9
Е5627. Шкаф навесной CA24VZEU 96 модулей 650x550x160 с винт. клеммами N/PE IP44 2CPX052185R9999 (ABB) | 20 | 46279.92 | 14.03
Е5628. Шкаф навесной CA25VZEU 120 модулей 800x550x160 с винт. клеммами N/PE IP44 2CPX052186R9999 (ABB) | 26 | 51342.18 | 16.95
Е5629. Шкаф навесной CA26VZEU 144 модуля 950x550x160 с винт. клеммами N/PE IP44 2CPX052187R9999 (ABB) | 1 | 61991.94 | 19.26
Е5641. Шкаф навесной с медиапанелями CA24VM 48 мод. 650x550x160 с самозаж. клем. N/PE IP44 2CPX052206R9999 | 0 | 45653.22 | 13.64
Е5861. Шкаф навесной ComfortLine B13 500x300x215 пустой с дверью IP44 2CPX052050R9999 (ABB) | 2 | 16990.92 | 6.75
Е5862. Шкаф навесной ComfortLine B23 500x550x215 пустой с дверью IP44 2CPX052051R9999 (ABB) | 0 | 23972.04 | 9.82
Е5864. Шкаф навесной ComfortLine B14 650x300x215 пустой с дверью IP44 2CPX052053R9999 (ABB) | 0 | 17987.4 | 8.43
Е5865. Шкаф навесной ComfortLine B24 650x550x215 пустой с дверью IP44 2CPX052054R9999 (ABB) | 0 | 30300.54 | 12.06
Е5869. Шкаф навесной ComfortLine B15 800x300x215 пустой с дверью IP44 2CPX052058R9999 (ABB) | 0 | 25793.4 | 9.8
Е5870. Шкаф навесной ComfortLine B25 800x550x215 пустой с дверью IP44 2CPX052059R9999 (ABB) | 0 | 32445.42 | 13.93
Е5875. Шкаф навесной ComfortLine B26 950x550x215 пустой с дверью IP44 2CPX052064R9999 (ABB) | 0 | 34172.52 | 16.31
Е5880. Шкаф навесной ComfortLine B27 1100x550x215 пустой с дверью IP44 2CPX052069R9999 (ABB) | 0 | 36387.48 | 17.82
Е5881. Шкаф навесной ComfortLine B37 1100x800x215 пустой с дверью IP44 2CPX052070R9999 (ABB) | 0 | 39675.9 | 23.52
Е5885. Шкаф навесной ComfortLine B28 1250x550x215 пустой с дверью IP44 2CPX052074R9999 (ABB) | 0 | 38767.38 | 19.76
Е5891. Шкаф навесной ComfortLine B39 1400x800x215 пустой с дверью IP44 2CPX052080R9999 (ABB) | 0 | 50082.18 | 28.29
Е5940. Шкаф SRN3315K навесной 300х300х150мм светло-серый с монтажной платой IP65 (АВВ) | 0 | 8445.54 | 6.09
Е5941. Шкаф SRN3415K навесной 400х300х150мм светло-серый с монтажной платой IP65 (АВВ) | 9 | 6993.36 | 7.88
Е5942. Замок АА8002 с ключом для шкафов серии SR (АВВ) | 0 | 3587.76 | 0.07
Е5945. Скобы АА1206 комплект 4 шт для монтажа шкафов SR на стене (АВВ) | 0 | 779.58 | 0.18
Е5946. Комплект панелей FL4320K ввода кабеля для шкафа SRN4320 (АВВ) | 0 | 1118.46 | 0
Е5955. Шкаф SRN3215K навесной 200х300х150мм светло-серый с монтажной платой IP65 (АВВ) | 0 | 5297.52 | 5.04
Е5958. Шкаф SRN4420K навесной 400х400х200мм светло-серый с монтажной платой IP65 (АВВ) | 0 | 8660.52 | 10.4
Е5959. Шкаф SRN4320K навесной 300х400х200мм светло-серый с монтажной платой IP65 (АВВ) | 1 | 7583.94 | 8.61
Е5961. Шкаф SRN4620K навесной 600х400х200мм светло-серый с монтажной платой IP65 (АВВ) | 8 | 10497.24 | 14.7
Е5962. Шкаф SRN5320K навесной 300х500х200мм светло-серый с монтажной платой IP65 (АВВ) | 0 | 10280.76 | 9.98
Е5963. Шкаф SRN5420K навесной 400х500х200мм светло-серый с монтажной платой IP65 (АВВ) | 0 | 9991.56 | 12.18
Е5964. Шкаф SRN5420VK навесной 400х500х200мм светло-серый без монтажной платы IP65 (АВВ) | 0 | 41976.54 | 10.08
Е5966. Шкаф SRN6420K навесной 400х600х200мм светло-серый с монтажной платой IP65 (АВВ) | 0 | 9949.56 | 14.7
Е5968. Шкаф SRN6425K навесной 400х600х250мм светло-серый с монтажной платой IP65 (АВВ) | 0 | 9026.22 | 15.33
Е5969. Шкаф SRN6625K навесной 600х600х250мм светло-серый с монтажной платой IP65 (АВВ) | 0 | 10526.34 | 25.73
Е5970. Шкаф SRN7520K навесной 500х700х200мм светло-серый с монтажной платой IP65 (АВВ) | 0 | 19159.02 | 24.15
Е5971. Шкаф SRN7525K навесной 500х700х250мм светло-серый с монтажной платой IP65 (АВВ) | 0 | 9465.36 | 25.2
Е5972. Шкаф SRN8625K навесной 600х800х250мм светло-серый с монтажной платой IP65 (АВВ) | 0 | 15736.98 | 33.08
Е5974. Шкаф SRN8830K навесной 800х800х300мм светло-серый с монтажной платой IP65 (АВВ) | 0 | 22185.96 | 43.58
Е5977. Панель модульная PM1414K на 14 модулей 185х400мм с DIN-рейкой и скобами для шкафов SR (АВВ) | 0 | 5091.36 | 2.52
Е5978. Панель модульная PM1625K на 25 модулей 185х600мм с DIN-рейкой и скобами для шкафов SR (АВВ) | 0 | 4327.32 | 3.15
Е5980. DIN-рейка GD4006 на 14 модулей с монтажными скобами для шкафов шириной 400мм серии SR (АВВ) | 0 | 2140.5 | 0.79
Е5981. DIN-рейка GD6006 на 25 модулей с монтажными скобами для шкафов шириной 600мм серии SR (АВВ) | 0 | 2454.36 | 0.89
Е5991.Комплект KD1260 для монтажа аксессуаров в шкафы SR (АВВ) | 0 | 7228.98 | 3.31
Е5992.Комплект KD1280 для монтажа аксессуаров в шкафы SR (АВВ) | 0 | 8005.08 | 3.83
Е5993. Шкаф SRN10630K навесной 600х1000х300мм светло-серый с монтажной платой IP65 (АВВ) | 0 | 27645 | 41.48
Е5994. Шкаф SRN10830K навесной 800х1000х300мм светло-серый с монтажной платой IP65 (АВВ) | 0 | 35110.56 | 53.03
Е5995. Шкаф SRN12630K навесной 600х1200х300мм светло-серый с монтажной платой IP65 (АВВ) | 0 | 22901.4 | 48.09
Е5996. Шкаф SRN12830K навесной 800х1200х300мм светло-серый с монтажной платой IP65 (АВВ) | 0 | 28231.38 | 57.1
Е5997. Шкаф SRN4315K навесной 300х400х150мм светло-серый с монтажной платой IP65 (АВВ) | 0 | 6195.78 | 7.88
Е5998. Шкаф SRN5425K навесной 400х500х250мм светло-серый с монтажной платой IP65 (АВВ) | 0 | 8999.1 | 13.34
Е5999. Шкаф SRN8630K навесной 600х800х300мм светло-серый с монтажной платой IP65 (АВВ) | 0 | 11995.98 | 33.81
Е6311. Шкаф TG104G навесной 650x300x225мм серии TwinLine (48 мод) IP55 (АВВ) | 0 | 29467.32 | 12.41
Е6312. Шкаф TG204G навесной 650x550x225мм серии TwinLine (96 мод) IP55 (АВВ) | 0 | 35696.82 | 16.95
Е6316. Шкаф TG304G навесной 650x800x225мм серии TwinLine (144 мод) IP55 (АВВ) | 0 | 44915.58 | 21.59
Е6317. Шкаф TG306G навесной 950x800x225мм серии TwinLine (216 мод) IP55 (АВВ) | 0 | 54962.88 | 28.38
Е6320. Шкаф TL104G навесной 650x300x275мм серии TwinLine (48 мод) IP55 (АВВ) | 0 | 29846.7 | 13.33
Е6321. Шкаф TL204G навесной 650x550x275мм серии TwinLine (96 мод) IP55 (АВВ) | 0 | 36423.12 | 18.07
Е6322. Шкаф TL206G навесной 950x550x275мм серии TwinLine (144 мод) IP55 (АВВ) | 0 | 46948.5 | 23.58
Е6323. Шкаф TL208G навесной 1250x550x275мм серии TwinLine (192 мод) IP55 (АВВ) | 0 | 59313.78 | 29.17
Е6324. Шкаф TL309G навесной 1400x800x275мм серии TwinLine (324 мод) IP55 (АВВ) | 0 | 74563.44 | 40.61
Е6325. Шкаф TL306G навесной 950x800x275мм серии TwinLine (216 мод) IP55 (АВВ) | 0 | 56127.48 | 29.05
Е6330. Плата монтажная TZM104 к шкафам TG104G, TL104G (АВВ) | 0 | 3934.68 | 3.65
Е6331. Плата монтажная TZM204 к шкафам TG204G, TL204G (АВВ) | 0 | 6518.94 | 6.02
Е6332. Плата монтажная TZM304 к шкафу TG304G (АВВ) | 0 | 9356.7 | 8.39
Е6335. Плата монтажная TZM206 к шкафам TL206G, TW206G (АВВ) | 0 | 8837.34 | 9.16
Е6336. Плата монтажная TZM306 к шкафам TG306G, TW306G (АВВ) | 0 | 12892.44 | 12.75
Е6339. Плата монтажная TZM208 к шкафу TL208G (АВВ) | 0 | 11321.94 | 12.29
Е6340. Плата монтажная TZM309 к шкафу TL309G (АВВ) | 0 | 17869.98 | 19.29
Е6343. Защита от прикосновения TZP104 к шкафам TG104G, TL104G (АВВ) | 0 | 3992.82 | 0.62
Е6344. Защита от прикосновения TZP204 к шкафам TG204G, TL204G (АВВ) | 0 | 4641 | 0.76
Е6345. Защита от прикосновения TZP304 к шкафам TG304G (АВВ) | 0 | 5139.6 | 0.9
Е6348. Защита от прикосновения TZP206 к шкафам TL206G, TW206G (АВВ) | 0 | 5376.36 | 0.99
Е6349. Защита от прикосновения TZP306 к шкафам TG306G, TW306G (АВВ) | 0 | 5874.96 | 1.13
Е6352. Защита от прикосновения TZP208 к шкафу TL208G (АВВ) | 0 | 6103.5 | 1.21
Е6353. Защита от прикосновения TZP309 к шкафу TL309G (АВВ) | 0 | 6967.68 | 1.43
Е6356. Шкаф TW206G серии TwinLine 950x550x350 (144 мод) IP55 (АВВ) | 0 | 59717.7 | 25.62
Е6357. Шкаф TW306G серии TwinLine 950x800x350 (216 мод) IP55 (АВВ) | 0 | 69409.5 | 32.29
Е6368. Вертикальный EDF профиль ED9 длиной 450мм (АВВ) | 0 | 585.9 | 0.3
Е6369. Вертикальный EDF профиль ED10 длиной 600мм (АВВ) | 0 | 700.98 | 0.42
Е6370. Вертикальный EDF профиль ED11 длиной 750мм (АВВ) | 0 | 872.7 | 0.53
Е6371. Вертикальный EDF профиль ED12 длиной 900мм (АВВ) | 0 | 871.92 | 0.61
Е6372. Вертикальный EDF профиль ED13 длиной 1050мм (АВВ) | 0 | 1117.56 | 0.75
Е6373. Вертикальный EDF профиль ED14 длиной 1200мм (АВВ) | 0 | 1318.14 | 0.83
Е6374. Вертикальный EDF профиль ED15 длиной 1350мм (АВВ) | 0 | 1308.78 | 0.98
Е6408. Шина ноль R9H10955 Resi9 KV на 4 присоединения синяя 80А (Schneider Electric) | 1 | 495.84 | 0.02
Е6409. Кронштейны R9H10960 Resi9 KV крепёжные к гипсокартону комплект 4шт. (Schneider Electric) | 2 | 498.18 | 0.04
Е6410. Кронштейны R9H10965 Resi9 KV крепёжные к стене комплект 4шт. (Schneider Electric) | 3 | 435.9 | 0.04
Е6411. Кронштейны R9H10939 Resi9 KV крепёжные изменяемый по глубине комплект 2шт. (Schneider Electriс) | 2 | 595.92 | 0.02
Е6412. Бокс EZ9E312S2FIT встраиваемый для мультимедиа с прозрачной дверью и монтажной платой (Systeme) | 624 | 4230.96 | 4
Е6413. Замок R9H10940 с личинкой для щита Resi9 KV (Schneider Electric) | 1 | 1258.86 | 0.04
Е6414. Бокс EZ9E312P2FIT встраиваемый для мультимедиа с непрозрачной дверью и монтажной платой (Systeme) | 739 | 4029.48 | 2
Е6415. Бокс 1101025 ECG14 встраиваемый 12+2 модулей с белой метал. дверью и шиной N PE IP40 (ETI) | 4 | 5040 | 2
Е6416. Бокс 1101026 ECG28 встраиваемый 24+4 модуля с белой метал. дверью и шиной N PE IP40 (ETI) | 3 | 5595.96 | 2.5
Е6417. Бокс 1101027 ECG42 встраиваемый 36+6 модулей с белой метал. дверью и шиной N PE IP40 (ETI) | 2 | 8499.18 | 3
Е6418. Бокс 1101028 ECG56 встраиваемый 48+8 модулей с белой метал. дверью и шиной N PE IP40 (ETI) | 0 | 12765.66 | 3.5
Е6419. Бокс 1101029 ECG70 встраиваемый 60+10 модулей с белой метал. дверью и шиной N PE IP40 (ETI) | 0 | 15695.1 | 5
Е6420. Бокс 1101180 ECG14PT встраиваемый 12+2 модулей с прозрачной дверью и шиной N PE IP40 (ETI) | 0 | 3836.7 | 1.9
Е6421. Бокс 1101181 ECG28PT встраиваемый 24+4 модуля с прозрачной дверью и шиной N PE IP40 (ETI) | 0 | 4110.78 | 2.4
Е6422. Бокс 1101182 ECG42PT встраиваемый 36+6 модулей с прозрачной дверью и шиной N PE IP40 (ETI) | 0 | 4841.58 | 2.9
Е6423. Бокс 1101156 ECG14 встраиваемый для мультимедиа с белой перфорированной метал. дверью IP40 (ETI) | 10 | 5578.68 | 2
Е6424. Бокс 1101157 ECG28 встраиваемый для мультимедиа с белой перфорированной метал. дверью IP40 (ETI) | 0 | 8455.02 | 2.5
Е6425. Бокс 1101158 ECG42 встраиваемый для мультимедиа с белой перфорированной метал. дверью IP40 (ETI) | 0 | 9043.68 | 3
Е6426. Бокс 1101159 ECG56 встраиваемый для мультимедиа с белой перфорированной метал. дверью IP40 (ETI) | 2 | 14943.9 | 3.5
Е6427. Бокс 1101179 ECG70 встраиваемый для мультимедиа с белой перфорированной метал. дверью IP40 (ETI) | 0 | 15712.2 | 5
Е6428. Бокс 1100220 ECG42 встраиваемый комбинир. 12+2 мод. + мультимедиа с дверью и шиной N PE IP40 (ETI) | 0 | 12597.42 | 3.4
Е6429. Бокс 1100222 ECG56 встраиваемый комбинир. 24+4 мод. + мультимедиа с дверью и шиной N PE IP40 (ETI) | 1 | 16329.6 | 4.1
Е6430. Бокс 1100225 ECG70 встраиваемый комбинир. 36+6 мод. + мультимедиа с дверью и шиной N PE IP40 (ETI) | 0 | 20207.88 | 5
Е6431. Бокс 1100221 ECG56 встраиваемый комбинир. 12+2 мод. + мультимедиа с дверью и шиной N PE IP40 (ETI) | 0 | 14616 | 4.1
Е6432. Замок 1100205 ECG-L2K с 2-мя ключами для боксов ECG (ETI) | 3 | 1520.7 | 0.06
Е6435. Набор держателей провода ED45P10 (10шт) (АВВ) | 2 | 1360.5 | 0.01
Е6436. Поперечный элемент ZX29 металлический для установки розетки в бокс мультимедиа (АВВ) | 0 | 363.84 | 0.05
Е6437. Адаптер ED57 для крепления держателя провода ED44 (АВВ) | 0 | 181.44 | 0.01
Е6438. Набор держателей провода ED44P10 (10шт) (АВВ) | 0 | 1127.88 | 0.01
Е6439. Поперечный элемент ZX29 пластиковый для установки розетки в бокс мультимедиа (АВВ) | 0 | 363.84 | 0.05
Е6440. Рамка BL620D алюминиевая для боксов серии UK62.. 2CPX031794R9999 (ABB) | 1 | 13894.74 | 2.35
Е6441. Рамка BL630D алюминиевая для боксов серии UK63.. 2CPX031795R9999 (ABB) | 0 | 20835.6 | 2.65
Е6442. Рамка BL640D алюминиевая для боксов серии UK64.. 2CPX031796R9999 (ABB) | 0 | 26047.32 | 2.96
Е6443. Рамка BL650D алюминиевая для боксов серии UK66.. 2CPX031797R9999 (ABB) | 0 | 32558.22 | 3.25
Е6450. Бокс KLV 178814 встраиваемый 12+2 модулей с винтовым клеммником N PE IP30 339х359х97мм (Eaton) | 0 | 5004 | 2.54
Е6451. Бокс KLV 178816 встраиваемый 24+4 модуля с винтовым клеммником N PE IP30 464х359х97мм (Eaton) | 0 | 6339.06 | 3.41
Е6452. Бокс KLV 178818 встраиваемый 36+6 модулей с винтовым клеммником N PE IP30 589х359х97мм (Eaton) | 0 | 8341.02 | 4.2
Е6453. Бокс KLV 178820 встраиваемый 48+8 модулей с винтовым клеммником N PE IP30 714х359х97мм (Eaton) | 0 | 10670.58 | 4.98
Е6454. Замок LOCK-KLV c ключом для боксов серии KLV 178930 (Eaton) | 0 | 1981.62 | 0.03
Е6455. Зеркало UZD622 для боксов серии UK62.. 2CPX031764R9999 (ABB) | 1 | 8968.5 | 2.97
Е6456. Зеркало UZD632 для боксов серии UK63.. 2CPX031770R9999 (ABB) | 0 | 12447.6 | 3.72
Е6457. Зеркало UZD642 для боксов серии UK64.. 2CPX031776R9999 (ABB) | 0 | 13800.24 | 4.46
Е6458. Зеркало UZD652 для боксов серии UK66.. 2CPX031782R9999 (ABB) | 0 | 14988.66 | 5.21
Е6460. Бокс MIP212FU Resi9 MP (Mini Pragma) встраиваемый на 24 модуля с дверью и монтажной платой IP40 (Sc | 0 | 5639.82 | 3
Е6461. Бокс MIP312FU Resi9 MP (Mini Pragma) встраиваемый на 36 модулей с дверью и монтажной платой IP40 ( | 0 | 7201.14 | 4
Е6462. Фиксатор VDIR380002 для установки корпусных изделий (Schneider Electric) | 0 | 956.82 | 0.2
Е6463. Фиксатор VDIR380003 для винтовых креплений (Schneider Electric) | 0 | 417.3 | 0.2
Е6464. Фиксатор VDIR380004 для кабелей (Schneider Electric) | 0 | 123.54 | 0.1
Е6465. Фиксатор VDIR380005 для RJ45 (Schneider Electric) | 0 | 1095 | 0.2
Е6466. Бокс UK610P2RU встраиваемый 12+2 модулей с шиной N PE IP31 2CPX077850R9999 (ABB) | 22 | 8078.82 | 2.32
Е6467. Бокс UK620P3RU встраиваемый 24+4 модуля с шиной N PE IP31 2CPX077851R9999 (ABB) | 46 | 9160.14 | 2.91
Е6468. Бокс UK636E3 встраиваемый 36+6 модулей с шиной N PE IP31 2CPX077842R9999 (ABB) | 119 | 14297.34 | 3.9
Е6469. Бокс UK648E3 встраиваемый 48+8 модулей с шиной N PE IP31 2CPX077843R9999 (ABB) | 89 | 19820.82 | 4.68
Е6470. Бокс UK660E3 встраиваемый 60+10 модулей с шиной N PE IP31 2CPX077844R9999 (ABB) | 111 | 22995.78 | 5.74
Е6476. Бокс UK624MB встраиваемый для мультимедиа без двери 2CPX031394R9999 (ABB) | 0 | 6852.18 | 1.66
Е6477. Бокс UK636MB встраиваемый для мультимедиа без двери 2CPX031395R9999 (ABB) | 0 | 4339.32 | 2.74
Е6478. Бокс UK648MB встраиваемый для мультимедиа без двери 2CPX031396R9999 (ABB) | 0 | 8696.52 | 3.46
Е6479. Бокс UK660MB встраиваемый для мультимедиа без двери 2CPX031397R9999 (ABB) | 0 | 10799.7 | 3
Е6480. Бокс UK662CV комбинированный 24+4 модуля + мультимедиа с дверью 2CPX031398R9999 (ABB) | 0 | 24319.68 | 4.46
Е6481. Бокс UK663CV комбинированный 36+6 модулей + мультимедиа с дверью 2CPX031399R9999 (ABB) | 0 | 28017.12 | 4.8
Е6482. Бокс UK662CW комбинир. 24+4 мод. + мультимедиа с радиопрозрачной дверью 2CPX031400R9999 (АВВ) | 0 | 26168.4 | 4.46
Е6483. Бокс UK663CW комбинир. 36+6 мод. + мультимедиа с радиопрозрачной дверью 2CPX031401R9999 (АВВ) | 0 | 30235.62 | 4.85
Е6484. Бокс UK612NB встраиваемый без двери 12+2 модулей с шиной N PE IP30 2CPX031374R9999 (ABB) | 0 | 4966.98 | 1.48
Е6485. Бокс UK624NB встраиваемый без двери 24+4 модулей с шиной N PE IP30 2CPX031375R9999 (ABB) | 0 | 5736.12 | 2.05
Е6486. Бокс UK636NB встраиваемый без двери 36+6 модулей с шиной N PE IP30 2CPX031376R9999 (ABB) | 0 | 6688.08 | 2.1
Е6487. Бокс UK648NB встраиваемый без двери 48+8 модулей с шиной N PE IP30 2CPX031377R9999 (ABB) | 0 | 8992.26 | 2.81
Е6488. Бокс UK660NB встраиваемый без двери 60+10 модулей с шиной N PE IP30 2CPX031378R9999 (ABB) | 0 | 10984.62 | 2.81
Е6489. Дверь BL610 белая металлическая для 612NB 2CPX031081R9999 (ABB) | 0 | 2452.08 | 1.25
Е6490. Дверь BL620 белая металлическая для UK624MB/NB 2CPX031082R9999 (ABB) | 0 | 3579.12 | 1.46
Е6491. Дверь BL630 белая металлическая для UK636MB/NB 2CPX031083R9999 (ABB) | 0 | 5387.46 | 1.58
Е6492. Дверь BL640 белая металлическая для UK648MB/NB 2CPX031084R9999 (ABB) | 0 | 4752.48 | 1.73
Е6493. Дверь BL650 белая металлическая для UK660MB/NB 2CPX031085R9999 (ABB) | 0 | 5544 | 1.1
Е6494. Дверь BL620V белая металлическая с вент. отверстиями для UK624MB/NB 2CPX031091R9999 (ABB) | 0 | 5428.44 | 1.46
Е6495. Дверь BL630V белая металлическая с вент. отверстиями для UK636MB/NB 2CPX031092R9999 (ABB) | 0 | 2871.18 | 1.58
Е6496. Дверь BL640V белая металлическая с вент. отверстиями для UK648MB/NB 2CPX031093R9999 (ABB) | 0 | 4676.46 | 1.73
Е6497. Дверь BL650V белая металлическая с вент. отверстиями для UK660MB/NB 2CPX031094R9999 (ABB) | 0 | 8036.7 | 1.1
Е6604. Бокс U41 встраиваемый белая металлическая дверь 48 модулей IP31 354х694х147мм (ABB) | 9 | 37576.26 | 10.82
Е6605. Бокс U51 встраиваемый белая металлическая дверь 60 модулей IP31 354х844х147мм (ABB) | 10 | 46277.28 | 13.1
Е6607. Бокс U32 встраиваемый белая металлическая дверь 72 модуля IP31 604х544х147мм (ABB) | 0 | 41198.28 | 14.14
Е6608. Бокс U42 встраиваемый белая металлическая дверь 96 модулей IP31 684х560х120мм (ABB) | 30 | 51792.72 | 16.85
Е6612. Бокс U52 встраиваемый белая металлическая дверь 120 модулей IP31 604х844х147мм (ABB) | 26 | 57726.54 | 19.55
Е6613. Бокс U43 встраиваемый белая металлическая дверь 144 модуля IP31 854х844х147мм (ABB) | 4 | 65140.74 | 23.3
Е6614. Бокс U61 встраиваемый белая металлическая дверь 72 модуля IP31 984х310х120мм (ABB) | 0 | 39412.32 | 14.98
Е6615. Бокс U62 встраиваемый белая металлическая дверь 144 модуля IP31 604х994х147мм (ABB) | 1 | 42161.16 | 21.85
Е6616. Бокс U72 встраиваемый белая металлическая дверь 168 модулей IP31 1134х560х120мм (ABB) | 0 | 61797.12 | 25.6
Е6617. Бокс U53 встраиваемый белая металлическая дверь 180 модулей IP31 834х854х120мм (ABB) | 0 | 69104.46 | 26.42
Е6618. Бокс U63E встраиваемый белая металлическая дверь 216 модулей IP31 984х854х120мм (ABB) | 0 | 76312.44 | 26.42
Е6619. Бокс U54E встраиваемый белая металлическая дверь 240 модулей IP31 834х1060х120мм (ABB) | 0 | 105455.52 | 35
Е6900. Стенка боковая RSW86 (комплект 2шт) для шкафов 2/8R6, 3/8R6, 2/8RG6, 3/8RG6 (АВВ) | 0 | 3862.44 | 28.6
Е6901. Элемент универсальный поперечный RZULB3 для установки по ширине (АВВ) | 3 | 512.22 | 1.25
Е6902. Скоба монтажная RZ39 (комплект-2шт) (АВВ) | 0 | 401.52 | 0.44
Е6903. Панель RD34F1 верхняя для шкафа 3/8RG4 (АВВ) | 3 | 672.42 | 3.07
Е6904. Дверь RT28 для шкафа 2/8RG (АВВ) | 3 | 3400.74 | 2
Е6905. Шкаф 3/8RG6 (xg316, 317, 318) 1913х856х625мм (АВВ) | 1 | 24708.96 | 25
Е6906. Стенка боковая RSW106 (комплект 2шт) для шкафов 2/10R6, 3/10R6 (АВВ) | 1 | 5462.28 | 33.11
Е6907. Цоколь RSR36 высота 100мм для шкафов 3/8R6, 3/8RG6, 3/10R6 (АВВ) | 1 | 2454.12 | 7.97
Е6908. Плата монтажная RM310 для шкафа 3/10R (АВВ) | 1 | 2848.2 | 30.16
Е6909. Защита от прикосновений RB210 для шкафа 2/10R6 (АВВ) | 1 | 2226 | 2.4
Е6910. Элемент поперечный RZT4 для шкафов 2/8R4, 3/8R4 (АВВ) | 3 | 1261.38 | 1.62
Е6911. Элемент поперечный RZT6 для шкафов 2/8R6, 3/8R6 (АВВ) | 3 | 1479.66 | 2.13
Е6912. Элемент универсальный поперечный RZULT4 для установки по глубине (АВВ) | 3 | 277.26 | 0.46
Е6913. Комплект RNF2 для установки модулей TNF в шкафы 2/8R, 2/10R (АВВ) | 3 | 2433.54 | 1
Е6914. Рама RFB28 передняя накладная для шкафа 2/8RG (АВВ) | 2 | 4271.82 | 7.14
Е6915. Рама RFB38 передняя накладная для шкафов 3/8RG (АВВ) | 3 | 4480.68 | 8.05
Е6916. Держатель RZ1 рамы WR (комплект 4шт) (АВВ) | 0 | 919.62 | 0.08
Е6917. Панель RD36G верхняя для шкафа 3/8RG6 (АВВ) | 2 | 1056.96 | 7.38
Е6918. Панель RB34G нижняя для шкафа 3/8RG4 (АВВ) | 0 | 734.28 | 3.07
Е6945. Шкаф TW212G напольный 1850x550x350мм серии TwinLine (288 мод) IP55 (АВВ) | 0 | 91127.7 | 45.1
Е6946. Шкаф TW312G напольный 1850x800x350мм серии TwinLine (432 мод) IP55 (АВВ) | 0 | 101467.44 | 57.15
Е6947. Шкаф TW412G напольный 1850x1050x350мм серии TwinLine (576 мод) IP55 (АВВ) | 0 | 122643.06 | 73.64
Е6948. Шкаф TW512G напольный 1850x1300x350мм серии TwinLine (720 мод) IP55 (АВВ) | 0 | 145516.56 | 85.32
Е6949. Шкаф TW612G напольный 1850x1550x350мм серии TwinLine (864 мод) IP55 (АВВ) | 0 | 158540.16 | 96.89
Е6950. Плата монтажная RM28 шириной 500мм для напольных шкафов TwinLine (АВВ) | 0 | 15062.7 | 18.51
Е6951. Плата монтажная RM38 шириной 750мм для напольных шкафов TwinLine (АВВ) | 0 | 22164.72 | 21.84
Е6952. Плата монтажная RM48 шириной 1000мм для напольных шкафов TwinLine (АВВ) | 0 | 30250.8 | 33.07
Е6954. Защита от прикосновения TZP212 к шкафу TW212G (АВВ) | 0 | 7566 | 1.61
Е6955. Защита от прикосновения TZP312 к шкафу TW312G (АВВ) | 0 | 8047.92 | 1.08
Е6956. Защита от прикосновения TZP412 к шкафу TW412G (АВВ) | 0 | 7356.96 | 1.89
Е6957. Защита от прикосновения TZP512 к шкафу TW512G (АВВ) | 0 | 9024.3 | 2.03
Е6958. Защита от прикосновения TZP612 к шкафу TW612G (АВВ) | 0 | 9581.1 | 2.16
Е6959. Рама WR181 монтажная 250мм для напольных шкафов TwinLine (АВВ) | 0 | 7566 | 5.72
Е6960. Рама WR281 монтажная 500мм для напольных шкафов TwinLine (АВВ) | 0 | 8201.58 | 6.02
Е6961. Рама WR381 монтажная 750мм для напольных шкафов TwinLine (АВВ) | 0 | 8916.3 | 6.36
Е6962. Рама WR481 монтажная 1000мм для напольных шкафов TwinLine (АВВ) | 0 | 9485.52 | 6.69
Е6964. Цоколь TZW210 высотой 100мм к шкафу TW212G (АВВ) | 0 | 17886.54 | 3.66
Е6965. Цоколь TZW310 высотой 100мм к шкафу TW312G (АВВ) | 0 | 17135.1 | 4.49
Е6966. Цоколь TZW410 высотой 100мм к шкафу TW412G (АВВ) | 0 | 22062.18 | 7.26
Е6967. Цоколь TZW510 высотой 100мм к шкафу TW512G (АВВ) | 0 | 24442.86 | 8.55
Е6968. Цоколь TZW610 высотой 100мм к шкафу TW612G (АВВ) | 0 | 27018.84 | 9.83
Е6969. Мембранный фланец TZ101 к шкафам серии TwinLine (АВВ) | 0 | 2454.24 | 0.2
Е6975. Заглушка металлическая TZ106 к шкафам серии TwinLine (АВВ) | 0 | 1915.38 | 0.06
Е6979. Поперечный элемент ZW167 для WR-профиля 1000мм (АВВ) | 0 | 2605.14 | 0.67
Е6980. Вертикальный WR-профиль ZW369 высотой 450мм (АВВ) | 0 | 3105.18 | 0.59
Е6981. Вертикальный WR-профиль ZW370 высотой 600мм (АВВ) | 0 | 1770 | 0.79
Е7002. Шкаф Atlantic-E 039932 IP66 металлический навесной 300х300х200мм с монтажной платой (Legrand) | 0 | 8092.2 | 5
Е7003. Шкаф Atlantic-E 039933 IP66 металлический навесной 300х400х200мм с монтажной платой (Legrand) | 19 | 8470.08 | 6.9
Е7004. Шкаф Atlantic-E 039934 IP66 металлический навесной 400х300х150мм с монтажной платой (Legrand) | 42 | 8261.46 | 6.5
Е7006. Шкаф Atlantic-E 039936 IP66 металлический навесной 400х400х200мм с монтажной платой (Legrand) | 2 | 11496 | 10.7
Е7007. Шкаф Atlantic-E 039937 IP66 металлический навесной 400х600х250мм с монтажной платой (Legrand) | 0 | 13847.4 | 13.7
Е7008. Шкаф Atlantic-E 039938 IP66 металлический навесной 500х400х150мм с монтажной платой (Legrand) | 41 | 10156.92 | 11.2
Е7009. Шкаф Atlantic-E 039939 IP66 металлический навесной 500х400х200мм с монтажной платой (Legrand) | 1 | 13118.64 | 11.7
Е7010. Шкаф Atlantic-E 039940 IP66 металлический навесной 500х400х250мм с монтажной платой (Legrand) | 70 | 11007.9 | 12.2
Е7011. Шкаф Atlantic-E 039941 IP66 металлический навесной 500х500х250мм с монтажной платой (Legrand) | 1 | 11790.78 | 12.8
Е7012. Шкаф Atlantic-E 039942 IP66 металлический навесной 600х400х200мм с монтажной платой (Legrand) | 0 | 13685.1 | 13.3
Е7013. Шкаф Atlantic-E 039943 IP66 металлический навесной 600х400х250мм с монтажной платой (Legrand) | 0 | 13246.8 | 13.8
Е7014. Шкаф Atlantic-E 039944 IP66 металлический навесной 600х500х200мм с монтажной платой (Legrand) | 12 | 14030.52 | 16.3
Е7015. Шкаф Atlantic-E 039945 IP66 металлический навесной 600х500х250мм с монтажной платой (Legrand) | 0 | 16888.68 | 16.8
Е7016. Шкаф Atlantic-E 039946 IP66 металлический навесной 600х600х250мм с монтажной платой (Legrand) | 5 | 15546.3 | 17.3
Е7021. Шкаф Atlantic-E 039951 IP66 металлический навесной 700х500х200мм с монтажной платой (Legrand) | 43 | 13473.48 | 20.5
Е7022. Шкаф Atlantic-E 039952 IP66 металлический навесной 700х500х250мм с монтажной платой (Legrand) | 31 | 14980.98 | 21.5
Е7024. Шкаф Atlantic-E 039954 IP66 металлический навесной 800х600х200мм с монтажной платой (Legrand) | 48 | 18259.86 | 27.5
Е7025. Шкаф Atlantic-E 039955 IP66 металлический навесной 800х600х250мм с монтажной платой (Legrand) | 23 | 19220.88 | 30.5
Е7026. Шкаф Atlantic-E 039956 IP66 металлический навесной 800х600х300мм с монтажной платой (Legrand) | 13 | 18090.24 | 32.2
Е7029. Шкаф Atlantic-E 039959 IP66 металлический навесной 800х800х300мм с монтажной платой (Legrand) | 13 | 26866.68 | 34
Е7033. Шкаф Atlantic-E 039963 IP66 металлический навесной 1000х600х300мм с монтажной платой (Legrand) | 12 | 26680.14 | 48.5
Е7034. Шкаф Atlantic-E 039964 IP66 металлический навесной 1000х800х250мм с монтажной платой (Legrand) | 10 | 26512.2 | 50
Е7035. Шкаф Atlantic-E 039965 IP66 металлический навесной 1000х800х300мм с монтажной платой (Legrand) | 1 | 27053.28 | 52.5
Е7039. Шкаф Atlantic-E 039969 IP66 металлический навесной 1200х800х300мм с монтажной платой (Legrand) | 0 | 35695.5 | 62.5
Е7043. Модульное шасси 036101 на 30 модулей 400х300х200мм (Legrand) | 20 | 5313.54 | 2.3
Е7044. Модульное шасси 036102 на 48 модулей 500х400х200мм (Legrand) | 0 | 19523.58 | 2.99
Е7047. Модульное шасси 036106 на 108 модулей 800х600х300мм (Legrand) | 1 | 9702.42 | 6.79
Е7048. Модульное шасси 036109 на 190 модулей 1000х800х300мм (Legrand) | 0 | 51460.92 | 10.31
Е7049. Модульное шасси 036110 на 228 модулей 1200х800х300мм (Legrand) | 0 | 62731.56 | 12.23
Е7603. Шкаф NSYCRN252150P 250х200х150мм металлический навесной с монтажной платой (Schneider Electric) | 0 | 8934.9 | 5
Е7607. Шкаф NSYCRN325200P 300х250х200мм металлический навесной с монтажной платой (Schneider Electric) | 2 | 6864 | 6
Е7608. Шкаф NSYCRN43150P 400х300х150мм металлический навесной с монтажной платой (Schneider Electric) | 0 | 13232.28 | 7
Е7609. Шкаф SAR83026 600х400х200мм металлический навесной без монтажной платы (Schneider Electric) | 0 | 16233.36 | 11.4
Е7611. Шкаф NSYCRN44200P 400х400х200мм металлический навесной с монтажной платой (Schneider Electric) | 0 | 8923.2 | 12
Е7613. Шкаф NSYCRN55250P 500х500х250мм металлический навесной с монтажной платой (Schneider Electric) | 0 | 22152 | 14
Е7614. Шкаф NSYCRN64250P 600х400х250мм металлический навесной с монтажной платой (Schneider Electric) | 0 | 13915.2 | 14
Е7615. Шкаф SAR83056 800х600х250мм металлический навесной без монтажной платы (Schneider Electric) | 0 | 34816.2 | 23.5
Е7617. Шкаф NSYCRN66250P 600х600х250мм металлический навесной с монтажной платой (Schneider Electric) | 0 | 26874.12 | 20
Е7618. Шкаф NSYCRN66300P 600х600х300мм металлический навесной с монтажной платой (Schneider Electric) | 0 | 17618.82 | 22
Е7619. Шкаф SAR83064 1200х800х300мм металлический навесной без монтажной платы (Schneider Electric) | 0 | 51081.48 | 46
Е7620. Шкаф SAR83302 300х300х150мм металлический навесной с монтажной платой (Schneider Electric) | 0 | 13084.8 | 5
Е7621. Шкаф SAR83315 300х200х150мм металлический навесной с монтажной платой (Schneider Electric) | 0 | 10106.88 | 3.7
Е7622. Шкаф SAR83303 300х300х200мм металлический навесной с монтажной платой (Schneider Electric) | 0 | 12389.7 | 5.5
Е7623. Шкаф SAR83317 400х300х150мм металлический навесной с монтажной платой (Schneider Electric) | 0 | 16690.5 | 6.2
Е7624. Шкаф SAR83318 400х300х200мм металлический навесной с монтажной платой (Schneider Electric) | 0 | 12962.16 | 7.1
Е7625. Шкаф SAR83319 400х400х200мм металлический навесной с монтажной платой (Schneider Electric) | 0 | 13657.26 | 8.4
Е7626. Шкаф NSYCRN325150P 300х250х150мм металлический навесной с монтажной платой (Schneider Electric) | 0 | 7238.4 | 6
Е7627. Шкаф SAR83323 500х400х200мм металлический навесной с монтажной платой (Schneider Electric) | 0 | 16980.36 | 11.5
Е7628. Шкаф NSYCRN33150P 300х300х150мм металлический навесной с монтажной платой (Schneider Electric) | 0 | 7612.8 | 5
Е7629. Шкаф NSYCRN43200P 400х300х200мм металлический навесной с монтажной платой (Schneider Electric) | 0 | 13289.28 | 7.2
Е7630. Шкаф SAR83326 600х400х200мм металлический навесной с монтажной платой (Schneider Electric) | 0 | 17173.8 | 13.5
Е7631. Шкаф SAR83327 600х400х250мм металлический навесной с монтажной платой (Schneider Electric) | 0 | 23146.56 | 15.5
Е7632. Шкаф NSYCRN54150P 500х400х150мм металлический навесной с монтажной платой (Schneider Electric) | 0 | 10420.8 | 10.5
Е7633. Шкаф NSYCRN54200P 500х400х200мм металлический навесной с монтажной платой (Schneider Electric) | 1 | 18033.6 | 11.5
Е7634. Шкаф SAR83335 700х500х250мм металлический навесной с монтажной платой (Schneider Electric) | 0 | 23470.86 | 19.5
Е7635. Шкаф NSYCRN64200P 600х400х200мм металлический навесной с монтажной платой (Schneider Electric) | 0 | 18470.4 | 13.5
Е7636. Шкаф SAR83356 800х600х250мм металлический навесной с монтажной платой (Schneider Electric) | 0 | 28295.88 | 31
Е7637. Шкаф SAR83357 800х600х300мм металлический навесной с монтажной платой (Schneider Electric) | 0 | 36351.24 | 33
Е7638. Шкаф NSYCRN75250P 700х500х250мм металлический навесной с монтажной платой (Schneider Electric) | 0 | 14307.18 | 20
Е7639. Шкаф SAR83354 1000х600х250мм металлический навесной с монтажной платой (Schneider Electric) | 0 | 35083.62 | 39
Е7640. Шкаф SAR83359 1000х600х400мм металлический навесной с монтажной платой (Schneider Electric) | 0 | 39377.1 | 46
Е7641. Шкаф NSYCRN75200P 700х500х200мм металлический навесной с монтажной платой (Schneider Electric) | 0 | 15094.8 | 18
Е7643. Шкаф NSYCRN86200P 800х600х200мм металлический навесной с монтажной платой (Schneider Electric) | 0 | 16795.38 | 27
Е7644. Шкаф NSYCRN86250P 800х600х250мм металлический навесной с монтажной платой (Schneider Electric) | 0 | 17982.9 | 29
Е7645. Шкаф SAR83364 1200х800х300мм металлический навесной с монтажной платой (Schneider Electric) | 0 | 61606.08 | 64
Е7646. Шкаф NSYCRN86300P 800х600х300мм металлический навесной с монтажной платой (Schneider Electric) | 0 | 19593.6 | 30
Е7647. Шкаф NSYCRN88200P 800х800х200мм металлический навесной с монтажной платой (Schneider Electric) | 0 | 28228.44 | 34
Е7648. Шкаф NSYCRN108300P 1000х800х300мм металлический навесной с монтажной платой (Schneider Electric) | 0 | 29364.66 | 50
Е7649. DIN-рейка NSYSDR30B 250х35х7,5мм горизонтальная для шкафов шириной 300мм (Schneider Electric) | 0 | 1479.9 | 0.15
Е7650. Шкаф SAR83518 400х300х200мм металлический навесной без монтажной платы (Schneider Electric) | 0 | 21580.74 | 5.6
Е7651. DIN-рейка NSYSDR60A 550х35х15мм горизонтальная для шкафов шириной 600мм (Schneider Electric) | 0 | 2408.46 | 0.4
Е7652. Шкаф SAR83523 500х400х200мм металлический навесной без монтажной платы (Schneider Electric) | 0 | 25407.9 | 9.5
Е7655. DIN-рейка NSYSDR80 788х35х15мм горизонтальная для шкафов шириной 800мм (Schneider Electric) | 0 | 2003.64 | 0.6
Е7656. Шкаф SAR83528 600х600х200мм металлический навесной без монтажной платы (Schneider Electric) | 0 | 36304.56 | 14.3
Е7658. Шкаф SAR83556 800х600х250мм металлический навесной без монтажной платы (Schneider Electric) | 0 | 45872.34 | 25
Е7659. Шкаф NSYCRN88300P 800х800х300мм металлический навесной с монтажной платой (Schneider Electric) | 0 | 25786.8 | 30
Е7661. Шкаф SAR83560 1000х800х250мм металлический навесной без монтажной платы (Schneider Electric) | 0 | 62403.36 | 40
Е7668. Плата NSYMM33 300х300мм монтажная сплошная для шкафов 300х300мм (Schneider Electric) | 0 | 1605.3 | 0.85
Е7669. Плата NSYMM44 400х400мм монтажная сплошная для шкафов 400х400мм (Schneider Electric) | 0 | 2795.94 | 1.8
Е7670. Плата SAR55426 600х400мм монтажная перфорированная для шкафов 600х400мм (Schneider Electric) | 0 | 6165.96 | 1.5
Е7671. Набор SAR55026 стоек 2шт. и DIN-реек 6шт. для шкафов 600х400мм (Schneider Electric) | 0 | 2797.38 | 1.2
Е7672. Плата NSYTLDFL 345х130 мм для ввода-вывода кабеля в шкафы серии SAREL (Schneider Electric) | 0 | 2248.44 | 0.75
Е7673. Плата NSYMM64 600х400мм монтажная сплошная для шкафов 600х400мм (Schneider Electric) | 0 | 3140.4 | 3.1
Е7674. Мембрана NSYAECPFLT25 216х84 мм ввода-вывода кабеля (Schneider Electric) | 0 | 4865.94 | 0.35
Е7675. Рейка SAR51101 240х15х25мм вертикальная для шкафов высотой 300мм (Schneider Electric) | 0 | 1142.82 | 0.1
Е7677. Рейка SAR51103 440х15х25мм вертикальная для шкафов высотой 500мм (Schneider Electric) | 1 | 1998.66 | 0.15
Е7680. DIN-рейка SAR51012 345х35х7,5мм горизонтальная для шкафов шириной 400мм (Schneider Electric) | 0 | 1887 | 0.15
Е7681. DIN-рейка SAR51013 445х35х15мм горизонтальная для шкафов шириной 500мм (Schneider Electric) | 4 | 3189.3 | 0.35
Е7684. DIN-рейка NSYSDR200В 2000х35х7,5мм неперфорированная (Schneider Electric) | 0 | 1116.3 | 1.4
Е7686. Плата SAR80452 600х400х101,5мм на 48 модулей для шкафов 600х400мм (Schneider Electric) | 0 | 21474.42 | 4.6
Е7689. DIN-рейка NSYSDR200ВD 2000х35х7,5мм перфорированная (Schneider Electric) | 0 | 1818.36 | 1.35
Е7690. Проушины NSYAEFPFSC стальные комплект 4 шт. для крепления шкафа на стену (Schneider Electric) | 0 | 1186.68 | 0.35
Е7693. Карман SAR21323 пластиковый для схем и документов формата А4 глубиной 40мм (Schneider Electriс) | 0 | 1690.32 | 0.16
Е7695. Плата SAR55417 400x300мм монтажная перфорированная для шкафов 400x300мм (Schneider Electric) | 0 | 3146.76 | 0.7
Е7696. Плата SAR55423 500х400мм монтажная перфорированная для шкафов 500х400мм (Schneider Electric) | 0 | 5847 | 2.05
Е7698. DIN-рейка NSYSDR200D 2000х35х15мм перфорированная (Schneider Electric) | 0 | 1887 | 1.5
Е7800. Шкаф 08002 металлический навесной 480х550х157мм на 96 модулей IP30 (Schneider Electric) | 0 | 26374.08 | 8.7
Е7801. Дверь 08082 непрозрачная 480х550мм для шкафа 08002 (Schneider Electric) | 0 | 9731.82 | 3.1
Е7803. Шкаф 08003 металлический навесной 630х550х157мм на 144 модуля IP30 (Schneider Electric) | 0 | 58340.16 | 10.5
Е7804. Дверь 08083 непрозрачная 630х550мм для шкафа 08003 (Schneider Electric) | 0 | 18815.04 | 3.9
Е7808. Дверь 08094 прозрачная 780х550мм для шкафа 08004 (Schneider Electric) | 0 | 25354.74 | 5
Е7812. Шкаф 08006 металлический навесной 1080х550х157мм на 288 модулей IP30 (Schneider Electric) | 0 | 60861.9 | 11.5
Е7818. Шкаф 08103 металлический навесной 480х595х205мм IP30 (Schneider Electric) | 0 | 25354.74 | 9.8
Е7821. Шкаф 08104 металлический навесной 630х595х205мм IP30 (Schneider Electric) | 0 | 26311.5 | 11
Е7822. Дверь 08124 непрозрачная 630х595мм для шкафа 08104 (Schneider Electric) | 0 | 10949.82 | 5
Е7824. Шкаф 08105 металлический навесной 780х595х205мм IP30 (Schneider Electric) | 0 | 29607.06 | 13.5
Е7825. Дверь 08125 непрозрачная 780х595мм для шкафа 08105 (Schneider Electric) | 0 | 12278.7 | 5.2
Е7827. Шкаф 08106 металлический навесной 930х595х205мм IP30 (Schneider Electric) | 0 | 32902.62 | 15
Е7828. Дверь 08126 непрозрачная 930х595мм для шкафа 08106 (Schneider Electric) | 0 | 13607.58 | 6.3
Е7831. Дверь 08127 непрозрачная 1080х595мм для шкафа 08107 (Schneider Electric) | 1 | 15521.16 | 7.1
Е7833. Шкаф 08108 металлический навесной 1230х595х205мм IP30 (Schneider Electric) | 0 | 43161.48 | 25
Е8902. Фланец R5FPST01 кабельный 343х153 с перфорацией тип 3 для шкафов ST (ДКС) | 0 | 781.44 | 4.5
Е8905. Фланец R5FPST02 кабельный 443х153 с перфорацией тип 4 для шкафов ST (ДКС) | 0 | 838.68 | 0.58
Е8906. Фланец R5FPST03 кабельный 543х153 с перфорацией тип 5 для шкафов ST (ДКС) | 457 | 950.04 | 0.61
Е8928. Шкаф STX R5STX0649 навесной IP66 600x400x250 с прозрачной дверью и монтажной платой (ДКС) | 0 | 13946.22 | 13.3
Е8929. Шкаф STX R5STX0664 навесной IP66 600x600x400 с прозрачной дверью и монтажной платой (ДКС) | 10 | 23337.18 | 21.8
Е8930. Шкаф STX R5STX0752 навесной IP66 700x500x200 с прозрачной дверью и монтажной платой (ДКС) | 0 | 16560.9 | 17
Е8931. Шкаф CS-55/250 111691 навесной IP66 500х500х250мм с монтажной платой без реек (Eaton) | 1 | 16736.22 | 17.2
Е8931. Шкаф STX R5STX0759 навесной IP66 700x500x250 с прозрачной дверью и монтажной платой (ДКС) | 2 | 17610.48 | 18.1
Е8932. Шкаф STX R5STX0864 навесной IP66 800x600x400 с прозрачной дверью и монтажной платой (ДКС) | 0 | 25429.38 | 28
Е8933. Шкаф STX R5STX0869 навесной IP66 800x600x250 с прозрачной дверью и монтажной платой (ДКС) | 7 | 21006.36 | 23.5
Е8934. Шкаф STX R5STX1063 навесной IP66 1000x600x300 с прозрачной дверью и монтажной платой (ДКС) | 0 | 26972.82 | 32
Е8935. Шкаф STX R5STX1064 навесной IP66 1000x600x400 с прозрачной дверью и монтажной платой (ДКС) | 0 | 30456 | 33.7
Е8936. Шкаф STX R5STX1069 навесной IP66 1000x600x250 с прозрачной дверью и монтажной платой (ДКС) | 0 | 26205.48 | 28.6
Е8937. Шкаф STX R5STX1083 навесной IP66 1000x800x300 с прозрачной дверью и монтажной платой (ДКС) | 0 | 33023.64 | 38.1
Е8938. Шкаф STX R5STX1084 навесной IP66 1000x800x400 с прозрачной дверью и монтажной платой (ДКС) | 0 | 36229.14 | 42.3
Е8939. Шкаф STX R5STX1263 навесной IP66 1200x600x300 с прозрачной дверью и монтажной платой (ДКС) | 0 | 33372.24 | 35.2
Е8940. Шкаф STX R5STX1264 навесной IP66 1200x600x400 с прозрачной дверью и монтажной платой (ДКС) | 0 | 34448.94 | 39.4
Е8941. Шкаф STX R5STX1283 навесной IP66 1200x800x300 с прозрачной дверью и монтажной платой (ДКС) | 0 | 39021.78 | 44.7
Е8942. Шкаф STX R5STX1284 навесной IP66 1200x800x400 с прозрачной дверью и монтажной платой (ДКС) | 0 | 40596.6 | 49.4
Е8943. Шкаф ST R5ST0331 навесной IP66 300x300x150 с монтажной платой без реек (ДКС) | 843 | 7410 | 4.8
Е8944. Шкаф ST R5ST0341 навесной IP66 300x400x150 с монтажной платой без реек (ДКС) | 242 | 7601.64 | 6.2
Е8946. Шкаф ST R5ST0231 навесной IP66 200х300х150 с монтажной платой без реек (ДКС) | 360 | 6538.5 | 3.6
Е8947. Шкаф ST R5ST0391 навесной IP66 300х250х150 с монтажной платой без реек (ДКС) | 90 | 6714.84 | 4.2
Е8948. Шкаф ST R5ST0342 навесной IP66 300х400х200 с монтажной платой без реек (ДКС) | 419 | 8163.48 | 6.8
Е8949. Шкаф ST R5ST0431 навесной IP66 400х300х150 с монтажной платой без реек (ДКС) | 254 | 7544.22 | 6.2
Е8950. Шкаф ST R5ST0432 навесной IP66 400х300х200 с монтажной платой без реек (ДКС) | 219 | 8509.68 | 6
Е8951. Шкаф ST R5ST0442 навесной IP66 400х400х200 с монтажной платой без реек (ДКС) | 129 | 8553.12 | 7
Е8952. Шкаф ST R5ST0462 навесной IP66 400x600x200 с монтажной платой без реек (ДКС) | 3 | 12255.3 | 12.6
Е8953. Шкаф ST R5ST0531 навесной IP66 500x300x150 с монтажной платой без реек (ДКС) | 321 | 9720.36 | 7.5
Е8954. Шкаф ST R5ST0532 навесной IP66 500х300х200 с монтажной платой без реек (ДКС) | 391 | 10497.84 | 8.3
Е8955. Шкаф ST R5ST0549 навесной IP66 500х400х250 с монтажной платой без реек (ДКС) | 4 | 11785.8 | 13
Е8956. Шкаф ST R5ST0552 навесной IP66 500х500х200 с монтажной платой без реек (ДКС) | 1 | 12192.42 | 14.5
Е8957. Шкаф ST R5ST0542 навесной IP66 500x400x200 с монтажной платой без реек (ДКС) | -3 | 10650 | 10.4
Е8958. Шкаф ST R5ST0553 навесной IP66 500x500x300 с монтажной платой без реек (ДКС) | 3 | 16531.32 | 14.3
Е8959. Шкаф ST R5ST0562 навесной IP66 500x600x200 с монтажной платой без реек (ДКС) | 1 | 13249.5 | 15
Е8960. Шкаф ST R5ST0563 навесной IP66 500x600x300 с монтажной платой без реек (ДКС) | 9 | 17107.44 | 16.9
Е8961. Шкаф ST R5ST0642 навесной IP66 600х400х200 с монтажной платой без реек (ДКС) | 107 | 11266.14 | 14.5
Е8962. Шкаф ST R5ST0644 навесной IP66 600x400x400 с монтажной платой без реек (ДКС) | 31 | 17545.62 | 16
Е8963. Шкаф ST R5ST0649 навесной IP66 600х400х250 с монтажной платой без реек (ДКС) | 80 | 13074.72 | 13.3
Е8964. Шкаф ST R5ST0652 навесной IP66 600х500х200 с монтажной платой без реек (ДКС) | 4 | 14399.58 | 14.9
Е8965. Шкаф ST R5ST0664 навесной IP66 600x600x400 с монтажной платой без реек (ДКС) | 60 | 21917.28 | 21.8
Е8966. Шкаф ST R5ST0669 навесной IP66 600х600х250 с монтажной платой без реек (ДКС) | 194 | 17108.64 | 18.5
Е8967. Шкаф ST R5ST0752 навесной IP66 700х500х200 с монтажной платой без реек (ДКС) | 4 | 14265.84 | 17
Е8968. Шкаф ST R5ST0759 навесной IP66 700х500х250 с монтажной платой без реек (ДКС) | 1 | 16460.16 | 18.1
Е8969. Шкаф ST R5ST0862 навесной IP66 800х600х200 с монтажной платой без реек (ДКС) | 6 | 17137.62 | 22.2
Е8970. Шкаф ST R5ST0863 навесной IP66 800х600х300 с монтажной платой без реек (ДКС) | 4 | 19121.28 | 26.2
Е8971. Шкаф ST R5ST0864 навесной IP66 800x600x400 с монтажной платой без реек (ДКС) | 0 | 26093.22 | 27.3
Е8972. Шкаф ST R5ST0869 навесной IP66 800х600х250 с монтажной платой без реек (ДКС) | 4 | 19109.82 | 24
Е8973. Шкаф ST R5ST0882 навесной IP66 800x800x200 с монтажной платой без реек (ДКС) | 27 | 23190.12 | 28.7
Е8974. Шкаф ST R5ST0883 навесной IP66 800х800х300 с монтажной платой без реек (ДКС) | 51 | 26072.22 | 31.5
Е8975. Шкаф ST R5ST0884 навесной IP66 800x800x400 с монтажной платой без реек (ДКС) | 15 | 30090.78 | 34.4
Е8976. Шкаф ST R5ST1062 навесной IP66 1000x600x200 с монтажной платой без реек (ДКС) | 0 | 23539.68 | 30.42
Е8977. Шкаф ST R5ST1063 навесной IP66 1000х600х300 с монтажной платой без реек (ДКС) | 3 | 25926.54 | 30
Е8978. Шкаф ST R5ST1064 навесной IP66 1000x600x400 с монтажной платой без реек (ДКС) | 1 | 31080.96 | 32.9
Е8979. Шкаф ST R5ST1069 навесной IP66 1000х600х250 с монтажной платой без реек (ДКС) | 0 | 23772.96 | 28.6
Е8980. Шкаф ST R5ST1083 навесной IP66 1000х800х300 с монтажной платой без реек (ДКС) | 0 | 26936.82 | 38.1
Е8981. Шкаф ST R5ST1084 навесной IP66 1000x800x400 с монтажной платой без реек (ДКС) | 1 | 32584.5 | 41.3
Е8982. Шкаф ST R5ST1262 навесной IP66 1200x600x200 с монтажной платой без реек (ДКС) | 0 | 22740.6 | 33.2
Е8983. Шкаф ST R5ST1263 навесной IP66 1200х600х300 с монтажной платой без реек (ДКС) | 3 | 29250.54 | 35.2
Е8984. Шкаф ST R5ST1264 навесной IP66 1200x600x400 с монтажной платой без реек (ДКС) | 1 | 36406.14 | 40
Е8985. Шкаф ST R5ST1283 навесной IP66 1200х800х300 с монтажной платой без реек (ДКС) | 0 | 33795.54 | 44.7
Е8986. Шкаф ST R5ST1284 навесной IP66 1200х800х400 с монтажной платой без реек (ДКС) | 0 | 45742.14 | 49.5
Е8987. Шкаф ST R5ST1463 навесной IP66 1400x600x300 с монтажной платой без реек (ДКС) | 35 | 36537.24 | 41.4
Е8988. Шкаф ST R5ST1483 навесной IP66 1400х800х300 с монтажной платой без реек (ДКС) | 2 | 45939.36 | 52.3
Е8989. Шкаф STX R5STX0432 навесной IP66 400х300х200 с прозрачной дверью и монтажной платой (ДКС) | 4 | 9883.74 | 6.8
Е8990. Шкаф STX R5STX0442 навесной IP66 400x400x200 с прозрачной дверью и монтажной платой (ДКС) | 0 | 11785.26 | 8.6
Е8991. Шкаф STX R5STX0462 навесной IP66 400х600х200 с прозрачной дверью и монтажной платой (ДКС) | 2 | 14859.24 | 12.6
Е8992. Шкаф STX R5STX0532 навесной IP66 500x300x200 с прозрачной дверью и монтажной платой (ДКС) | 6 | 11971.98 | 8.3
Е8993. Шкаф STX R5STX0542 навесной IP66 500х400х200 с прозрачной дверью и монтажной платой (ДКС) | 66 | 13192.74 | 10.4
Е8994. Шкаф STX R5STX0549 навесной IP66 500x400x250 с прозрачной дверью и монтажной платой (ДКС) | 2 | 13986.84 | 11.1
Е8995. Шкаф STX R5STX0552 навесной IP66 500х500х200 с прозрачной дверью и монтажной платой (ДКС) | 2 | 13741.38 | 12.4
Е8996. Шкаф STX R5STX0642 навесной IP66 600х400х200 с прозрачной дверью и монтажной платой (ДКС) | 31 | 14540.94 | 12.4
Е8997. Шкаф STX R5STX0644 навесной IP66 600x400x400 с прозрачной дверью и монтажной платой (ДКС) | 0 | 17294.52 | 18.22
Е8998. Шкаф STX R5STX0669 навесной IP66 600х600х250 с прозрачной дверью и монтажной платой (ДКС) | 1 | 19095.54 | 18.5
Е8999. Шкаф STX R5STX0863 навесной IP66 800х600х300 с прозрачной дверью и монтажной платой (ДКС) | 3 | 24811.5 | 26.2
Е9000. Шкаф PP3102 навесной на 18 модулей АБС-пластик непрозрачная дверца IP65 (Plastim) | 5 | 5657.82 | 2.5
Е9001. Шкаф PP3104 навесной на 24 модуля АБС-пластик непрозрачная дверца IP65 (Plastim) | 3 | 7472.04 | 3.4
Е9002. Шкаф PP3106 навесной на 45 модулей АБС-пластик непрозрачная дверца IP65 (Plastim) | 4 | 11124.12 | 4.5
Е9003. Шкаф PP3108 навесной на 60 модулей АБС-пластик непрозрачная дверца IP65 (Plastim) | 4 | 13118.7 | 6
Е9004. Шкаф PP3112 навесной на 18 модулей АБС-пластик прозрачная дверца IP65 (Plastim) | 2 | 6940.08 | 2.5
Е9005. Шкаф PP3114 навесной на 24 модуля АБС-пластик прозрачная дверца IP65 (Plastim) | 3 | 7932.36 | 3.4
Е9006. Шкаф PP3116 навесной на 45 модулей АБС-пластик прозрачная дверца IP65 (Plastim) | 1 | 12547.44 | 4.5
Е9007. Шкаф PP3118 навесной на 60 модулей АБС-пластик прозрачная дверца IP65 (Plastim) | 6 | 14872.02 | 6
Е9010. Шкаф PP3003-7037 навесной 400x500x175мм АБС-пластик непрозрач. дверца с монт. платой IP65 (Plastim) | 5 | 8660.7 | 4.3
Е9011. Шкаф PP3006-7037 навесной 350x500x190мм АБС-пластик непрозрач. дверца с монт. платой IP65 (Plastim) | 4 | 7994.58 | 4.3
Е9012. Шкаф PP3008-7037 навесной 400x600x200мм АБС-пластик непрозрач. дверца с монт. платой IP65 (Plastim) | 2 | 9606 | 6
Е9013. Шкаф PP3010 навесной 500x700x250мм АБС-пластик непрозрач. дверца с монт. платой IP65 (Plastim) | 2 | 19420.8 | 10.1
Е9014. Шкаф PP3021 навесной 600x800x260мм АБС-пластик непрозрач. дверца с монт. платой IP65 (Plastim) | 0 | 18483.66 | 13.5
Е9015. Шкаф PP3001 навесной 300x200x130мм АБС-пластик непрозрач. дверца с монтажной платой IP65 (Plastim) | 10 | 3485.58 | 2
Е9016. Шкаф PP3002 навесной 350x250x150мм АБС-пластик непрозрач. дверца с монтажной платой IP65 (Plastim) | 11 | 3997.32 | 2.6
Е9017. Шкаф PP3004 навесной 400x300x170мм АБС-пластик непрозрач. дверца с монтажной платой IP65 (Plastim) | 17 | 5133.06 | 3.2
Е9018. Шкаф PP3005 навесной 400x300x220мм АБС-пластик непрозрач. дверца с монтажной платой IP65 (Plastim) | 6 | 5773.74 | 3.6
Е9019. Шкаф PP3006 навесной 500x350x190мм АБС-пластик непрозрач. дверца с монтажной платой IP65 (Plastim) | 3 | 7448.7 | 4.55
Е9020. Шкаф 1SL0201A00 Gemini 24 модуля 400х335х210мм термопластик с непрозрачной дверью IP66 (АВВ) | 0 | 19599.66 | 5
Е9021. Шкаф 1SL0221A00 Gemini 24 модуля 400х335х210мм термопластик без двери IP66 (АВВ) | 0 | 12078.66 | 3.85
Е9022. Шкаф 1SL0202A00 Gemini 54 модуля 550х460х260мм термопластик с непрозрачной дверью IP66 (АВВ) | 0 | 22543.8 | 8
Е9023. Шкаф 1SL0222A00 Gemini 54 модуля 550х460х260мм термопластик без двери IP66 (АВВ) | 0 | 12376.32 | 6.6
Е9026. Шкаф 1SL0223A00 Gemini 72 модуля 700х460х260мм термопластик без двери IP66 (АВВ) | 0 | 15424.68 | 8.8
Е9029. Шкаф 1SL0224A00 Gemini 96 модулей 700х590х260мм термопластик без двери IP66 (АВВ) | 0 | 20584.92 | 10.5
Е9032. Шкаф 1SL0225A00 Gemini 120 модулей 855х590х360мм термопластик без двери IP66 (АВВ) | 0 | 28772.34 | 15.5
Е9033. Шкаф PP3003 навесной 500х400х175мм АБС-пластик непрозрач. дверца с монтажной платой IP65 (Plastim) | 5 | 8083.32 | 4.7
Е9034. Шкаф PP3007 навесной 500х400х240мм АБС-пластик непрозрач. дверца с монтажной платой IP65 (Plastim) | 3 | 8597.28 | 5.7
Е9035. Шкаф 1SL0226A00 Gemini 216 модулей 1005х840х360мм термопластик без двери IP66 (АВВ) | 0 | 41277.24 | 21.2
Е9036. Шкаф PP3008 навесной 600х400х200мм АБС-пластик непрозрач. дверца с монтажной платой IP65 (Plastim) | 6 | 9052.98 | 6.05
Е9037. Шкаф PP3011 навесной 300х200х130мм АБС-пластик прозрач. дверца с монтажной платой IP65 (Plastim) | 5 | 3992.7 | 2
Е9038. Шкаф PP3012 навесной 350х250х150мм АБС-пластик прозрач. дверца с монтажной платой IP65 (Plastim) | 14 | 4619.04 | 2.6
Е9039. Шкаф PP3014 навесной 400х300х170мм АБС-пластик прозрач. дверца с монтажной платой IP65 (Plastim) | 3 | 6196.26 | 3.2
Е9040. Дверь 1SL0241A00 прозрачная термопластик для шкафа Gemini на 24 модуля (АВВ) | 0 | 21445.92 | 1.3
Е9041. Дверь 1SL0231A00 непрозрачная термопластик для шкафа Gemini на 24 модуля (АВВ) | 0 | 7502.82 | 1.3
Е9047. Дверь 1SL0242A00 прозрачная термопластик для шкафа Gemini на 54 модуля (АВВ) | 0 | 30533.94 | 1.86
Е9048. Дверь 1SL0232A00 непрозрачная термопластик для шкафа Gemini на 54 модуля (АВВ) | 0 | 10134.42 | 1.86
Е9052. DIN-рейка 1SL0313A00 с пластроном 225 мм для шкафов Gemini на 54 и 72 модуля (АВВ) | 0 | 5387.94 | 0.6
Е9055. Плата 1SL0296A00 монтажная 150 мм для шкафа Gemini на 24 модуля (АВВ) | 0 | 1871.1 | 0.48
Е9056. Плата 1SL0297A00 монтажная 150 мм для шкафов Gemini на 54 и 72 модуля (АВВ) | 0 | 2437.5 | 0.7
Е9057. Плата 1SL0302A00 монтажная 300 мм для шкафов Gemini на 54 и 72 модуля (АВВ) | 0 | 4982.1 | 1.5
Е9058. Плата и пластрон 1SL0336A00 для монтажа Tmax для шкафов Gemini на 54 и 72 модуля (АВВ) | 0 | 1936.98 | 0.96
Е9059. Дверь 1SL0243A00 прозрачная термопластик для шкафа Gemini на 72 модуля (АВВ) | 0 | 33432.66 | 2.45
Е9060. Дверь 1SL0233A00 непрозрачная термопластик для шкафа Gemini на 72 модуля (АВВ) | 0 | 12494.28 | 2.45
Е9061. Стойки 1SL0285A00 вертикальные для шкафа Gemini на 72 и 96 модулей (АВВ) | 0 | 4089.42 | 1.09
Е9062. DIN-рейка 1SL0309A00 с пластроном 150 мм для шкафов Gemini на 96 и 120 модуля (АВВ) | 0 | 4346.52 | 0.56
Е9063. Дверь 1SL0244A00 прозрачная термопластик для шкафа Gemini на 96 модулей (АВВ) | 0 | 48142.44 | 3.3
Е9064. Дверь 1SL0234A00 непрозрачная термопластик для шкафа Gemini на 96 модулей (АВВ) | 0 | 17644.08 | 3.3
Е9065. Дверь 1SL0235A00 непрозрачная термопластик для шкафа Gemini на 120 модулей (АВВ) | 0 | 21295.2 | 3.97
Е9066. Стойки 1SL0286A00 вертикальные для шкафа Gemini на 120 модулей (АВВ) | 0 | 4724.34 | 1.43
Е9067. Дверь 1SL0236A00 непрозрачная термопластик для шкафа Gemini на 216 модулей (АВВ) | 0 | 40153.62 | 5.99
Е9068. Стойки 1SL0287A00 вертикальные для шкафа Gemini на 216 модулей (АВВ) | 0 | 8586.54 | 2.66
Е9069. DIN-рейка 1SL0293A00 для шкафа Gemini на 216 модуля (АВВ) | 0 | 2583.48 | 0.45
Е9077. Плата 036049 монтажная неперфорированная для шкафа Marina 036250 (Legrand) | 1 | 964.74 | 0.8
Е9080. Шкаф PP3015 навесной 300х400х220мм АБС-пластик прозрач. дверца с монт. платой IP65 (Plastim) | 2 | 6844.14 | 3.4
Е9081. Шкаф PP3016 навесной 350х500х190мм АБС-пластик прозрач. дверца с монт. платой IP65 (Plastim) | 0 | 6851.76 | 4.3
Е9082. Шкаф PP3013 навесной 400х500х175мм АБС-пластик прозрач. дверца с монт. платой IP65 (Plastim) | 0 | 7308.72 | 4.3
Е9083. Шкаф PP3017 навесной 400х500х240мм АБС-пластик прозрач. дверца с монт. платой IP65 (Plastim) | 0 | 8678.76 | 5.6
Е9084. Шкаф PP3018 навесной 400х600х200мм АБС-пластик прозрач. дверца с монт. платой IP65 (Plastim) | 1 | 11266.68 | 6
Е9085. Шкаф PP3020 навесной 500х700х250мм АБС-пластик прозрач. дверца с монт. платой IP65 (Plastim) | 0 | 18270.6 | 10.1
Е9086. Шкаф PP3022 навесной 600х800х260мм АБС-пластик прозрач. дверца с монт. платой IP65 (Plastim) | 0 | 24360.54 | 13.5
Е9087. Замок РРА05 ручка бабочка под английский ключ (Plastim) | 5 | 1724.52 | 0.06
Е9088. Комплект PDMB1 для монтажа шкафов к столбу (Plastim) | 2 | 1967.76 | 0.1
Е9089. Аэратор PL9501 для вентиляции шкафа (Plastim) | 10 | 287.7 | 0.02
Е9090. Фланец PLMC35 для ввода-вывода кабеля, до 35 кабелей (Plastim) | 15 | 3353.64 | 0.15
Е9091. Фланец PLMC25 для ввода-вывода кабеля, до 25 кабелей (Plastim) | 6 | 3313.38 | 0.15
Е9092. Фланец PLMC03 для ввода-вывода кабеля, до 6 кабелей (Plastim) | 0 | 1918.92 | 0.17
Е9093. Заглушка PL9511 для потока воздуха M25х15 IP54 (Plastim) | 6 | 40.74 | 0.01
Е9094. Дренажное устройство PL9521 для слива конденсата M16 IP54 (Plastim) | 8 | 85.68 | 0.01
Е9096. Плата 1SL0298A00 монтажная 150 мм для шкафов Gemini на 96 и 120 модулей (АВВ) | 0 | 3038.28 | 0.1
Е9097. Плата 1SL0303A00 монтажная 300 мм для шкафов Gemini на 96 и 120 модулей (АВВ) | 0 | 5514.12 | 0.15
Е9098. Плата 1SL0299A00 монтажная 150 мм для шкафов Gemini на 216 модулей (АВВ) | 0 | 5990.34 | 0.1
Е9099. Плата 1SL0304A00 монтажная 300 мм для шкафов Gemini на 216 модулей (АВВ) | 0 | 10668.66 | 0.15
Е9406. Крепления KS 1483.000 опорные комплект 4шт расстояние от стены 30мм (RITTAL) | 0 | 330 | 0.5
Е9412. Навес SZ 2471.000 50х391х180мм от дождя для шкафов серии АЕ (RITTAL) | 2 | 3475.74 | 2.5
Е9418. Навес SZ 2362.000 50х511х235мм от дождя для шкафов серии АЕ (RITTAL) | 0 | 5213.16 | 2.26
Е9470.DIN-рейка 32050DEK 200х35х7,5мм перфорированная (DEKraft) | 1741 | 39.72 | 0.05
Е9471.DIN-рейка 32051DEK 250х35х7,5мм перфорированная (DEKraft) | 0 | 43.2 | 0
Е9472.DIN-рейка 32052DEK 300х35х7,5мм перфорированная (DEKraft) | 0 | 47.16 | 0.07
Е9473.DIN-рейка 32053DEK 600х35х7,5мм перфорированная (DEKraft) | 782 | 112.62 | 0.23
Е9474.DIN-рейка 32054DEK 1250х35х7,5мм перфорированная (DEKraft) | 6252 | 244.26 | 0.03
Р4500. Розетка 3288 AZ UJP Schuko на поверхность 50х60 с/п 2Р+Е 16А 250В IP54 синяя (ABB) | 0 | 1092.54 | 0.05
Р4501. Розетка 3288 BL UJP Schuko на поверхность 50х60 с/п 2Р+Е 16А 250В IP54 белая (ABB) | 0 | 1131.54 | 0.05
Р4502. Розетка 3288 GR UJP Schuko на поверхность 50х60 с/п 2Р+Е 16А 250В IP54 серая (ABB) | 0 | 1269.3 | 0.05
Р4503. Розетка 3288 NG UJP Schuko на поверхность 50х60 с/п 2Р+Е 16А 250В IP54 черная (ABB) | 0 | 1226.94 | 0.05
Р4505. Розетка 057670 Schuko на поверхность 50х50 с/п 2Р+Е 16А 250В IP54 синяя (Legrand) | 0 | 539.64 | 0.05
Р4506. Розетка 057672 Schuko на поверхность 75х75 с/п 2Р+Е 16А 250В IP54 синяя (Legrand) | 1 | 993.36 | 0.09
Р4507. Розетка ADL13-010 щитовая 2P+E 16А на DIN-рейку (ANDELI) | 1922 | 279.6 | 0.04
Р4508. Розетка PP16-9126 щитовая 2P+E 16А 250В на DIN-рейку IP20 (Светоприбор Минск) | 22 | 189.06 | 0.03
Р4521. Розетка М1173 щитовая на DIN-рейку 2P+E 16А 250В IP20 2CSM110000R0701 (АВВ) | 441 | 1627.5 | 0.12
Р4522. Розетка 1661050 Schuko на поверхность 50х50 с/п 2P+E 16А 250В IP54 синяя (ABL Германия) | 1 | 497.46 | 0.05
Р4530. Розетка 004285 щитовая на DIN-рейку 2P+E 16А 250В IP40 (Legrand) | 0 | 1575.18 | 0.09
Р4536. Розетка 105-0g Schuko на поверхность 50х50 с/п 2Р+Е 16А 250В IP54 серая (PCE Австрия) | 91 | 432.42 | 0.04
Р4537. Розетка 105-0s Schuko на поверхность 50х50 с/п 2Р+Е 16А 250В IP54 черная (PCE Австрия) | 1069 | 453.36 | 0.04
Р4538. Розетка 105-0r Schuko на поверхность 50х50 с/п 2Р+Е 16А 250В IP54 красная (PCE Австрия) | 116 | 442.5 | 0.04
Р4539. Коробка 106-0h установочная 78х54х39 мм 4 входа о/п IP44 синяя (PCE Австрия) | 27 | 585.78 | 0.04
Р4540. Розетка 105-0b Schuko на поверхность 50х50 с/п 2Р+Е 16А 250В IP54 синяя (PCE Австрия) | 4499 | 413.82 | 0.04
Р4541. Розетка PKS51B Schuko на поверхность 50х50 с/п 2Р+Е 16А 250В IP54 (Schneider Electric) | 0 | 558.6 | 0.05
Р4542. Розетка PKS61B Schuko на поверхность 65х85 с/п 2Р+Е 16А 250В IP54 (Schneider Electric) | 0 | 947.52 | 0.06
Р4550. Розетка Z-SD230 щитовая на DIN-рейку 2P+Е 16А 250В IP40 266875 (Eaton/Moeller) | 0 | 970.14 | 0.12
Р4551. Розетка РА10/16-502-Д щитовая 2P+Е 16А на DIN-рейку 111493 (КЭАЗ) | 37 | 758.52 | 0.12
Р4552. Розетка 18012DEK щитовая 2P+Е 16А на DIN-рейку (DEKraft) | 46141 | 273 | 0.1
Р4559. Розетка A9A15310 щитовая на DIN-рейку 2Р+Е 16А 230В IP40 (Schneider Electric) | 0 | 1458.3 | 0.02
Р4560. Розетка 81141 Schuko на поверхность 16А 250В IP65 (Schneider Electric) | 0 | 1732.62 | 0.11

## Шины. Изоляторы. Перемычки
Наименование | Кол-во | Стоимость | Вес
51303.Э1303 Шина N10 ноль 1 изолятор на 10 присоединений никелированная латунь 100А (П.К. ЭБК ) | 0 | 70.68 | 0.04
51330. Э1330 Шина ШНИ6 на DIN-рейку на 8 присоединений латунь 80А (КРИ Контакт) | 0 | 65.88 | 0.04
51337.Э1337 Шина N85DIN ноль на DIN-рейку на 12 присоединений латунь 63А (Элма С-Петербург) | 0 | 89.22 | 0.06
51344.Э1344 Шина 30304 земля на 4 присоединения латунь 40А (Электрокомплект Казань) | 0 | 34.62 | 0
51345.Э1345 Шина N8 ноль 1 изолятор на 8 присоединений латунь 63А (П.К. ЭБК ) | 0 | 44.34 | 0.03
51367.Э1367 Шина N10 ноль 1 изолятор на 10 присоединений латунь 150А (П.К. ЭБК ) | 0 | 106.62 | 0.06
51368.Э1368 Шина N12 ноль 1 изолятор на 12 присоединений латунь 100А (П.К. ЭБК ) | 0 | 61.26 | 0.04
51373.Э1373 Шина N8хРЕ10 ноль+земля на 8+10 присоединений никелированная латунь 150А (П.К. ЭБК ) | 1 | 123.12 | 0.14
51397.Э1397 Шина РЕ8 земля на 8 присоединений латунь 150А (П.К. ЭБК ) | 0 | 99.54 | 0.05
51409.Э1409 Шина 30302 земля на 13 присоединений латунь 63А (Электрокомплект Казань) | 3 | 126.36 | 0.06
51410.Э1410 Шина 30303 земля на 19 присоединений латунь 100А (Электрокомплект Казань) | 2 | 147.42 | 0.1
51513.Э1513Блок шин FJ415/100B 4 полюса 100А 4 шины 15 присоединений (BLOX Китай) | 1 | 1295.22 | 0.28
51607. Э1607 Шина ноль 12496 на 25 присоединений 80А для боксов 12454 12066 12476 12432 (АВВ) | 0 | 999.6 | 0.26
51608.Э1608 Шина ноль 12498 на 30 присоединений 80А для боксов 12733 12753 (АВВ) | 1 | 440.52 | 0.1
51610. Э1610. Шина ноль 12501 на 25 присоединений 80А для боксов 12068 12035 (АВВ) | 0 | 757.92 | 0.2
51619.Э1619 Шина ноль 12535 на 25 присоединений 80А для боксов 12234 12236 (АВВ) | 0 | 275.88 | 0.09
51620.Э1620 Шина ноль MZO-TS 6/10 2 полюса 63А 2 шины по 6 присоединений (Ergom) | 0 | 279.9 | 0.07
51622.Э1622 Шина ноль 12884 N+PЕ на 16 присоединений 63А для бокса 12650 (АВВ) | 1 | 711.84 | 0.13
51627.Э1627 Шина ноль ZK516 N на 27 присоединений 63А для боксов серии UK (АВВ) | 0 | 440.88 | 0.1
51644. Э1644. Шина JHS01-06907 N7 ноль на DIN-рейку на 7 присоединений латунь 63А (JiNH Китай) | 1 | 34.92 | 0.03
51674.Э1674 Шина ноль 04824 на 13 присоединений 100А (Legrand) | 4 | 262.62 | 0.06
51683. Э1683. Шина JHT6-060910 N10 ноль 2 изолятора на 10 присоединений латунь 63А (JiNH Китай) | 20 | 49.5 | 0.05
51687. Э1687. Шина JHT6-08126 N6 ноль 2 изолятора на 6 присоединений латунь 100А (JiNH Китай) | 0 | 69.9 | 0.04
51858.Э1858. Шина 06-08-032 ноль серый держатель на 8 присоединений латунь 125А (Текфор Москва) | 0 | 144.42 | 0.06
51870.Э1870. Шина 06-01-039 земля на 20 присоединений латунь 100А крепеж по центру (Текфор Москва) | 0 | 131.82 | 0.2
51896.Э1896 Держатель 01-06-046 клеммных шин длина 18см для боксов на 8 модулей (Текфор Москва) | 0 | 15.9 | 0.02
51897.Э1897 Держатель 01-06-066 клеммных шин длина 20см для боксов на 9 модулей (Текфор Москва) | 0 | 25.26 | 0.04
51898.Э1898 Держатель 01-06-047 клеммных шин длина 26см для боксов на 12 модулей (Текфор Москва) | 0 | 24.84 | 0.1
51899.Э1899 Держатель 01-06-048 клеммных шин длина 35см для боксов на 18 модулей (Текфор Москва) | 0 | 29.82 | 0.15
52045.Э2045. Распределительный блок BRT175-3 3 полюса 175А 3 шины по 7 присоединений (ABB) | 0 | 3720.6 | 0.41
52054.Э2054 Блок шин 13507 2 полюса 125А 2 шины по 13 присоединений (Schneider Electric) | 1 | 490.86 | 0.16
52307.Э2307 Шина-гребёнка 103 3Р на 54 модуля 50А для автоматических выключателей (Китай) | 0 | 898.56 | 0.5
52310.Э2310 Шина-гребёнка 15R0005 3Р на 12 модулей 63А для автоматических выключателей серии S230-280 (АВ | 0 | 298.86 | 0.08
52312.Э2312 Шина-гребёнка 16R0005 3Р на 12 модулей 80А для автоматических выключателей серии S230-280 (А | 0 | 995.34 | 0.13
52317.Э2317 Шина-гребёнка 74R0039 3Р+N на 12 модулей 63А для автоматических выключателей серии S230-280 (А | 0 | 403.5 | 0.11
52356.Э2356 Шина-гребёнка 404943 3P на 57 модулей 80А (Legrand) | 1 | 4455.36 | 0.69
53005. Э3005. Изолятор SM25 пластмассовый опорный высота 25мм с отверстиями М6 (Китай) | 9 | 37.44 | 0.03
53020. Э3020. Изолятор А634 опорный 400А (ПЭМИ Ростов-на-Дону) | 10 | 69.72 | 0.06
53023.Э3023 Изолятор А316 опорный 400А (ПЭМИ Ростов-на-Дону) | 2 | 62.58 | 0.12
53024.Э3024 Изолятор А251 опорный 630А (ПЭМИ Ростов-на-Дону) | 6 | 57.84 | 0.11
53028. Э3028. Изолятор А632 опорный 500В (ПЭМИ Ростов-на-Дону) | 23 | 42.66 | 0.08
53060.Э3060. Держатель ZX151 для 3 шин от 12х5мм до 30х10мм опорный (АВВ) | 8 | 1940.04 | 0.21
63402.М3402 Изолятор РШ-4 керамический белый (Россия) | 495 | 27.9 | 0.01
63412.М3412 Изолятор ТФ-16 керамический (Россия) | 5 | 54 | 0.32
63413.М3413 Изолятор ТФ-20 керамический (Россия) | 0 | 54 | 0.05
Б1300. Перемычка ПВ3/ПуГВ 95кв мм черная длина 750мм диаметр отв. наконечника 10мм (МПО Электромонтаж) | 1 | 1637.64 | 0.8
Б1301. Перемычка ПВ3/ПуГВ 95кв мм черная длина 1000мм диаметр отв. наконечника 10мм (МПО Электромонтаж) | 0 | 2078.76 | 1
Б1302. Перемычка ПВ3/ПуГВ 95кв мм черная длина 1500мм диаметр отв. наконечника 10мм (МПО Электромонтаж) | 0 | 2871.6 | 1.5
Б1305. Перемычка ПВ3/ПуГВ 95кв мм желто-зеленая длина 750мм диам. отв. након-ка 10мм (МПО Электромонт | 2 | 1777.92 | 0.8
Б1306. Перемычка ПВ3/ПуГВ 95кв мм желто-зеленая длина 1000мм диам. отв. након-ка 10мм (МПО Электромон | 0 | 2207.58 | 1
Б1307. Перемычка ПВ3/ПуГВ 95кв мм желто-зеленая длина 1500мм диам. отв. након-ка 10мм (МПО Электромон | 0 | 1318.44 | 1.5
Б1309. Перемычка ПВ3/ПуГВ 95кв мм голубая длина 750мм диаметр отв. наконечника 10мм (МПО Электромонта | 1 | 1782.18 | 0.8
Б1310. Перемычка ПВ3/ПуГВ 95кв мм голубая длина 1000мм диаметр отв. наконечника 10мм (МПО Электромонтаж) | 0 | 2253.36 | 1
Б1314. Перемычка ПВ3/ПуГВ 95кв мм белая длина 750мм диаметр отв. наконечника 10мм (МПО Электромонтаж) | 1 | 1692.66 | 0.8
Б1315. Перемычка ПВ3/ПуГВ 95кв мм белая длина 1000мм диаметр отв. наконечника 10мм (МПО Электромонтаж) | 0 | 2087.82 | 1
Б1316. Перемычка ПВ3/ПуГВ 95кв мм белая длина 1500мм диаметр отв. наконечника 10мм (МПО Электромонтаж) | 0 | 2922.96 | 1.5
Б1319. Перемычка ПВ3/ПуГВ 95кв мм красная длина 750мм диаметр отв. наконечника 10мм (МПО Электромонта | 0 | 1777.2 | 0.8
Б1321. Перемычка ПВ3/ПуГВ 95кв мм красная длина 1500мм диаметр отв. наконечника 10мм (МПО Электромонт | 0 | 3101.52 | 1.5
Б1337. Перемычка ПВ3/ПуГВ 120кв мм белая длина 1000мм диаметр отв. наконечника 13мм (МПО Электромонтаж) | 1 | 2400.72 | 1.25
Б1338. Перемычка ПВ3/ПуГВ 120кв мм белая длина 1500мм диаметр отв. наконечника 13мм (МПО Электромонтаж) | 0 | 3282.24 | 1.85
Б1341. Перемычка ПВ3/ПуГВ 120кв мм желто-зеленая длина 750мм диам. отв. након-ка 13мм (МПО Электромонтаж) | 0 | 2100.96 | 1
Б1342. Перемычка ПВ3/ПуГВ 120кв мм желто-зеленая длина 1000мм диам. отв. након-ка 13мм (МПО Электромонтаж) | 1 | 2608.74 | 1.25
Б1343. Перемычка ПВ3/ПуГВ 120кв мм желто-зеленая длина 1500мм диам. отв. након-ка 13мм (МПО Электромо | 0 | 3534.96 | 1.85
Б1346. Перемычка ПВ3/ПуГВ 120кв мм белая длина 1500мм диам.отв.наконечника 11мм (МПО Электромонтаж) | 0 | 3252.36 | 3
Б1501. Перемычка ПВ3/ПуГВ 10кв мм белая длина 250мм диаметр отверстия наконечника 6мм (МПО Электромонтаж) | 3 | 142.68 | 0.04
Б1502. Перемычка ПВ3/ПуГВ 10кв мм белая длина 500мм диаметр отверстия наконечника 6мм (МПО Электромонтаж) | 2 | 199.68 | 0.06
Б1503. Перемычка ПВ3/ПуГВ 10кв мм белая длина 750мм диаметр отверстия наконечника 6мм (МПО Электромон | 0 | 246.54 | 0.08
Б1504. Перемычка ПВ3/ПуГВ 10кв мм белая длина 1000мм диаметр отв. наконечника 6мм (МПО Электромонтаж | 0 | 293.4 | 0.1
Б1505. Перемычка ПВ3/ПуГВ 10кв мм белая длина 1500мм диаметр отв. наконечника 6мм (МПО Электромонтаж) | 0 | 408.78 | 0.15
Б1506. Перемычка ПВ3/ПуГВ 10кв мм белая длина 2000мм диаметр отв. наконечника 6мм (МПО Электромонтаж) | 0 | 502.56 | 0.22
Б1507. Перемычка ПВ3/ПуГВ 10кв мм красная длина 250мм диаметр отв. наконечника 6мм (МПО Электромонтаж) | 10 | 134.58 | 0.04
Б1508. Перемычка ПВ3/ПуГВ 10кв мм красная длина 500мм диаметр отв. наконечника 6мм (МПО Электромонтаж) | 0 | 193.62 | 0.06
Б1509. Перемычка ПВ3/ПуГВ 10кв мм красная длина 750мм диаметр отв. наконечника 6мм (МПО Электромонтаж) | 0 | 239.94 | 0.08
Б1510. Перемычка ПВ3/ПуГВ 10кв мм красная длина 1000мм диаметр отв. наконечника 6мм (МПО Электромонта | 1 | 286.26 | 0.1
Б1511. Перемычка ПВ3/ПуГВ 10кв мм красная длина 1500мм диаметр отв. наконечника 6мм (МПО Электромонта | 0 | 397.98 | 0.15
Б1512. Перемычка ПВ3/ПуГВ 10кв мм красная длина 2000мм диаметр отв. наконечника 6мм (МПО Электромонта | 0 | 490.62 | 0.22
Б1513. Перемычка ПВ3/ПуГВ 10кв мм черная маркировка длина 250мм наконечник 6мм (МПО Электромонтаж) | 0 | 148.26 | 0.04
Б1514. Перемычка ПВ3/ПуГВ 10кв мм черная маркировка длина 500мм наконечник 6мм (МПО Электромонтаж) | 0 | 194.58 | 0.06
Б1515. Перемычка ПВ3/ПуГВ 10кв мм черная маркировка длина 750мм наконечник 6мм (МПО Электромонтаж) | 0 | 240.9 | 0.08
Б1516. Перемычка ПВ3/ПуГВ 10кв мм черная маркировка длина 1000мм наконечник 6мм (МПО Электромонтаж) | 0 | 287.16 | 0.1
Б1517. Перемычка ПВ3/ПуГВ 10кв мм черная маркировка длина 1500мм наконечник 6мм (МПО Электромонтаж) | 0 | 405.3 | 0.15
Б1518. Перемычка ПВ3/ПуГВ 10кв мм черная маркировка длина 2000мм наконечник 6мм (МПО Электромонтаж) | 0 | 497.94 | 0.22
Б1520. Перемычка ПВ3/ПуГВ 10кв мм голубая длина 500мм диаметр отв. наконечника 6мм (МПО Электромонтаж | 0 | 193.62 | 0.06
Б1521. Перемычка ПВ3/ПуГВ 10кв мм голубая длина 750мм диаметр отв. наконечника 6мм (МПО Электромонтаж) | 0 | 239.94 | 0.08
Б1522. Перемычка ПВ3/ПуГВ 10кв мм голубая длина 1000мм диаметр отв. наконечника 6мм (МПО Электромонта | 0 | 286.26 | 0.1
Б1523. Перемычка ПВ3/ПуГВ 10кв мм голубая длина 1500мм диаметр отв. наконечника 6мм (МПО Электромонта | 3 | 397.98 | 0.15
Б1526. Перемычка ПВ3/ПуГВ 10кв мм желто-зеленая длина 500мм наконечник 6мм (МПО Электромонтаж) | 1 | 198.48 | 0.06
Б1527. Перемычка ПВ3/ПуГВ 10кв мм желто-зеленая длина 750мм диам. отв. наконечника 6мм (МПО Электромонтаж) | 0 | 246.9 | 0.08
Б1528. Перемычка ПВ3/ПуГВ 10кв мм желто-зеленая длина 1000мм наконечник 6мм (МПО Электромонтаж) | 1 | 295.32 | 0.1
Б1529. Перемычка ПВ3/ПуГВ 10кв мм желто-зеленая длина 1500мм наконечник 6мм (МПО Электромонтаж) | 0 | 413.16 | 0.15
Б1530. Перемычка ПВ3/ПуГВ 10кв мм желто-зеленая длина 2000мм наконечник 6мм (МПО Электромонтаж) | 1 | 508.14 | 0.03
Б1531. Перемычка ПВ3/ПуГВ 16кв мм белая длина 250мм диаметр отверстия наконечника 6мм (МПО Электромонтаж) | 0 | 196.86 | 0.03
Б1532. Перемычка ПВ3/ПуГВ 16кв мм белая длина 500мм диаметр отверстия наконечника 6мм (МПО Электромонтаж) | 0 | 287.04 | 0.1
Б1534. Перемычка ПВ3/ПуГВ 16кв мм белая длина 1000мм диаметр отв. наконечника 6мм (МПО Электромонтаж) | 0 | 441.78 | 0.18
Б1536. Перемычка ПВ3/ПуГВ 16кв мм белая длина 2000мм диаметр отв. наконечника 6мм (МПО Электромонтаж) | 0 | 776.76 | 0.35
Б1537. Перемычка ПВ3/ПуГВ 16кв мм красная длина 250мм диаметр отв. наконечника 6мм (МПО Электромонтаж) | 3 | 191.64 | 0.03
Б1538. Перемычка ПВ3/ПуГВ 16кв мм красная длина 500мм диаметр отв. наконечника 6мм (МПО Электромонтаж) | 0 | 281.4 | 0.1
Б1540. Перемычка ПВ3/ПуГВ 16кв мм красная длина 1000мм диаметр отв. наконечника 6мм (МПО Электромонтаж) | 0 | 435.42 | 0.18
Б1541. Перемычка ПВ3/ПуГВ 16кв мм красная длина 1500мм диаметр отв. наконечника 6мм (МПО Электромонтаж) | 0 | 615.9 | 0.25
Б1543. Перемычка ПВ3/ПуГВ 16кв мм черная маркировка длина 250мм наконечник 6мм (МПО Электромонтаж) | 0 | 206.94 | 0.03
Б1544. Перемычка ПВ3/ПуГВ 16кв мм черная маркировка длина 500мм наконечник 6мм (МПО Электромонтаж) | 0 | 285.54 | 0.1
Б1545. Перемычка ПВ3/ПуГВ 16кв мм черная маркировка длина 750мм наконечник 6мм (МПО Электромонтаж) | 0 | 364.08 | 0.15
Б1546. Перемычка ПВ3/ПуГВ 16кв мм черная маркировка длина 1000мм наконечник 6мм (МПО Электромонтаж) | 0 | 442.68 | 0.18
Б1547. Перемычка ПВ3/ПуГВ 16кв мм черная маркировка длина 1500мм наконечник 6мм (МПО Электромонтаж) | 0 | 625.38 | 0.25
Б1548. Перемычка ПВ3/ПуГВ 16кв мм черная маркировка длина 2000ммм наконечник 6мм (МПО Электромонтаж) | 0 | 782.58 | 0.35
Б1550. Перемычка ПВ3/ПуГВ 16кв мм голубая длина 500мм диаметр отв. наконечника 6мм (МПО Электромонтаж) | 0 | 289.14 | 0.1
Б1552. Перемычка ПВ3/ПуГВ 16кв мм голубая длина 1000мм диаметр отв. наконечника 6мм (МПО Электромонтаж) | 0 | 450.84 | 0.18
Б1553. Перемычка ПВ3/ПуГВ 16кв мм голубая длина 1500мм диаметр отв. наконечника 6мм (МПО Электромонтаж) | 0 | 638.1 | 0.25
Б1554. Перемычка ПВ3/ПуГВ 16кв мм голубая длина 2000мм диаметр отв. наконечника 6мм (МПО Электромонта | 0 | 799.86 | 0.35
Б1556. Перемычка ПВ3/ПуГВ 16кв мм желто-зеленая длина 500мм наконечник 6мм (МПО Электромонтаж) | 0 | 274.86 | 0.1
Б1557. Перемычка ПВ3/ПуГВ 16кв мм желто-зеленая длина 750мм наконечник 6мм (МПО Электромонтаж) | 0 | 348.24 | 0.15
Б1558. Перемычка ПВ3/ПуГВ 16кв мм желто-зеленая длина 1000мм наконечник 6мм (МПО Электромонтаж) | 0 | 421.62 | 0.18
Б1559. Перемычка ПВ3/ПуГВ 16кв мм желто-зеленая длина 1500мм наконечник 6мм (МПО Электромонтаж) | 1 | 594.3 | 0.25
Б1560. Перемычка ПВ3/ПуГВ 16кв мм желто-зеленая длина 2000мм наконечник 6мм (МПО Электромонтаж) | 1 | 741.06 | 0.35
Б1561. Перемычка ПВ3/ПуГВ 25кв мм белая длина 300мм диаметр отв. наконечника 8мм (МПО Электромонтаж) | 2 | 274.8 | 0.1
Б1562. Перемычка ПВ3/ПуГВ 25кв мм белая длина 500мм диаметр отв. наконечника 8мм (МПО Электромонтаж) | 1 | 369.84 | 0.15
Б1564. Перемычка ПВ3/ПуГВ 25кв мм белая длина 1000мм диаметр отв. наконечника 8мм (МПО Электромонтаж) | 0 | 620.22 | 0.3
Б1565. Перемычка ПВ3/ПуГВ 25кв мм белая длина 1500мм диаметр отв. наконечника 8мм (МПО Электромонтаж) | 0 | 885.6 | 0.4
Б1566. Перемычка ПВ3/ПуГВ 25кв мм белая длина 2000мм диаметр отв. наконечника 8мм (МПО Электромонтаж) | 2 | 1120.98 | 0.5
Б1568. Перемычка ПВ3/ПуГВ 25кв мм красная длина 500мм диаметр отв. наконечника 8мм (МПО Электромонтаж) | 0 | 409.02 | 0.15
Б1569. Перемычка ПВ3/ПуГВ 25кв мм красная длина 750мм диаметр отв. наконечника 8мм (МПО Электромонтаж) | 0 | 552.12 | 0.2
Б1570. Перемычка ПВ3/ПуГВ 25кв мм красная длина 1000мм диаметр отв. наконечника 8мм (МПО Электромонтаж) | 2 | 699.9 | 0.3
Б1571. Перемычка ПВ3/ПуГВ 25кв мм красная длина 1500мм диаметр отв. наконечника 8мм (МПО Электромонтж) | 0 | 990.84 | 0.4
Б1572. Перемычка ПВ3/ПуГВ 25кв мм красная длина 2000мм диаметр отв. наконечника 8мм (МПО Электромонта | 2 | 1179.12 | 0.5
Б1573. Перемычка ПВ3/ПуГВ 25кв мм черная маркировка длина 300мм наконечник 8мм (МПО Электромонтаж) | 2 | 277.08 | 0.1
Б1574. Перемычка ПВ3/ПуГВ 25кв мм черная маркировка длина 500мм наконечник 8мм (МПО Электромонтаж) | 1 | 372.18 | 0.15
Б1576. Перемычка ПВ3/ПуГВ 25кв мм черная маркировка длина 1000мм наконечник 8мм (МПО Электромонтаж) | 0 | 609.9 | 0.3
Б1577. Перемычка ПВ3/ПуГВ 25кв мм черная маркировка длина 1500мм наконечник 8мм (МПО Электромонтаж) | 0 | 873.12 | 0.4
Б1581. Перемычка ПВ3/ПуГВ 25кв мм голубая длина 750мм диаметр отв. наконечника 8мм (МПО Электромонтаж) | 0 | 513.6 | 0.3
Б1582. Перемычка ПВ3/ПуГВ 25кв мм голубая длина 1000мм диаметр отв. наконечника 8мм (МПО Электромонтаж) | 0 | 639.06 | 0.3
Б1583. Перемычка ПВ3/ПуГВ 25кв мм голубая длина 1500мм диаметр отв. наконечника 8мм (МПО Электромонтаж) | 0 | 912.54 | 0.4
Б1584. Перемычка ПВ3/ПуГВ 25кв мм голубая длина 2000мм диаметр отв. наконечника 8мм (МПО Электромонта | 2 | 1163.34 | 0.5
Б1586. Перемычка ПВ3/ПуГВ 25кв мм желто-зеленая длина 500мм наконечник 8мм (МПО Электромонтаж) | 0 | 370.5 | 0.15
Б1587. Перемычка ПВ3/ПуГВ 25кв мм желто-зеленая длина 750мм наконечник 8мм (МПО Электромонтаж) | 0 | 486.12 | 0.2
Б1588. Перемычка ПВ3/ПуГВ 25кв мм желто-зеленая длина 1000мм наконечник 8мм (МПО Электромонтаж) | 0 | 601.74 | 0.3
Б1590. Перемычка ПВ3/ПуГВ 25кв мм желто-зеленая длина 2000мм наконечник 8мм (МПО Электромонтаж) | 0 | 1085.04 | 0.5
Б1591. Перемычка ПВ3/ПуГВ 6кв мм желто-зеленая длина 250мм наконечник 6мм (МПО Электромонтаж) | 40 | 79.8 | 0.02
Б1592. Перемычка ПВ3/ПуГВ 6кв мм желто-зеленая длина 500мм наконечник 6мм (МПО Электромонтаж) | 1 | 107.04 | 0.03
Б1593. Перемычка ПВ3/ПуГВ 6кв мм желто-зеленая длина 750мм наконечник 6мм (МПО Электромонтаж) | 0 | 147.06 | 0.05
Б1601. Перемычка ПВ3/ПуГВ 35кв мм белая длина 300мм диаметр отв. наконечника 8мм (МПО Электромонтаж) | 3 | 364.26 | 0.15
Б1602. Перемычка ПВ3/ПуГВ 35кв мм белая длина 500мм диаметр отв. наконечника 8мм (МПО Электромонтаж) | 1 | 501.9 | 0.25
Б1603. Перемычка ПВ3/ПуГВ 35кв мм белая длина 750мм диаметр отв. наконечника 8мм (МПО Электромонтаж) | 1 | 658.08 | 0.3
Б1604. Перемычка ПВ3/ПуГВ 35кв мм белая длина 1000мм диаметр отв. наконечника 8мм (МПО Электромонтаж) | 2 | 814.26 | 0.4
Б1605. Перемычка ПВ3/ПуГВ 35кв мм белая длина 1500мм диаметр отв. наконечника 8мм (МПО Электромонтаж) | 0 | 1152.12 | 0.55
Б1606. Перемычка ПВ3/ПуГВ 35кв мм белая длина 2000мм диаметр отв. наконечника 8мм (МПО Электромонтаж) | 1 | 1464.48 | 0.7
Б1607. Перемычка ПВ3/ПуГВ 35кв мм красная длина 300мм диаметр отв. наконечника 8мм (МПО Электромонтаж) | 0 | 368.22 | 0.15
Б1608. Перемычка ПВ3/ПуГВ 35кв мм красная длина 500мм диаметр отв. наконечника 8мм (МПО Электромонтаж) | 1 | 505.26 | 0.25
Б1609. Перемычка ПВ3/ПуГВ 35кв мм красная длина 750мм диаметр отв. наконечника 8мм (МПО Электромонтаж) | 0 | 660.66 | 0.3
Б1611. Перемычка ПВ3/ПуГВ 35кв мм красная длина 1500мм диаметр отв. наконечника 8мм (МПО Электромонтаж) | 1 | 1152.3 | 0.55
Б1612. Перемычка ПВ3/ПуГВ 35кв мм красная длина 2000мм диаметр отв. наконечника 8мм (МПО Электромонта | 0 | 1463.04 | 0.7
Б1614. Перемычка ПВ3/ПуГВ 35кв мм черная маркировка длина 500мм наконечник 8мм (МПО Электромонтаж) | 0 | 489.54 | 0.25
Б1615. Перемычка ПВ3/ПуГВ 35кв мм черная маркировка длина 750мм наконечник 8мм (МПО Электромонтаж) | 0 | 639.3 | 0.3
Б1616. Перемычка ПВ3/ПуГВ 35кв мм черная маркировка длина 1000мм наконечник 8мм (МПО Электромонтаж) | 0 | 789.06 | 0.4
Б1617. Перемычка ПВ3/ПуГВ 35кв мм черная маркировка длина 1500мм наконечник 8мм (МПО Электромонтаж) | 0 | 1114.14 | 0.55
Б1618. Перемычка ПВ3/ПуГВ 35кв мм черная маркировка длина 2000мм наконечник 8мм (МПО Электромонтаж) | 0 | 1413.66 | 0.7
Б1620. Перемычка ПВ3/ПуГВ 35кв мм голубая длина 500мм диаметр отв. наконечника 8мм (МПО Электромонтаж) | 0 | 510.12 | 0.25
Б1621. Перемычка ПВ3/ПуГВ 35кв мм голубая длина 750мм диаметр отв. наконечника 8мм (МПО Электромонтаж | 0 | 668.64 | 0.3
Б1622. Перемычка ПВ3/ПуГВ 35кв мм голубая длина 1000мм диаметр отв. наконечника 8мм (МПО Электромонтаж) | 0 | 827.22 | 0.4
Б1623. Перемычка ПВ3/ПуГВ 35кв мм голубая длина 1500мм диаметр отв. наконечника 8мм (МПО Электромонта | 1 | 1167.06 | 0.55
Б1624. Перемычка ПВ3/ПуГВ 35кв мм голубая длина 2000мм диаметр отв. наконечника 8мм (МПО Электромонта | 0 | 1484.22 | 0.7
Б1626. Перемычка ПВ3/ПуГВ 35кв мм желто-зеленая длина 500мм наконечник 8мм (МПО Электромонтаж) | 0 | 539.7 | 0.25
Б1627. Перемычка ПВ3/ПуГВ 35кв мм желто-зеленая длина 750мм наконечник 8мм (МПО Электромонтаж) | 1 | 712.2 | 0.3
Б1629. Перемычка ПВ3/ПуГВ 35кв мм желто-зеленая длина 1500мм наконечник 8мм (МПО Электромонтаж) | 1 | 1250.4 | 0.55
Б1630. Перемычка ПВ3/ПуГВ 35кв мм желто-зеленая длина 2000мм наконечник 8мм (МПО Электромонтаж) | 0 | 1595.34 | 0.7
Б1631. Перемычка ПВ3/ПуГВ 50кв мм белая длина 350мм диаметр отв. наконечника 8мм (МПО Электромонтаж) | 4 | 567.12 | 0.2
Б1632. Перемычка ПВ3/ПуГВ 50кв мм белая длина 500мм диаметр отв. наконечника 8мм (МПО Электромонтаж) | 0 | 704.1 | 0.3
Б1633. Перемычка ПВ3/ПуГВ 50кв мм белая длина 750мм диаметр отв. наконечника 8мм (МПО Электромонтаж) | 0 | 932.4 | 0.4
Б1634. Перемычка ПВ3/ПуГВ 50кв мм белая длина 1000мм диаметр отв. наконечника 8мм (МПО Электромонтаж) | 0 | 1160.7 | 0.55
Б1635. Перемычка ПВ3/ПуГВ 50кв мм белая длина 1500мм диаметр отв. наконечника 8мм (МПО Электромонтаж) | 0 | 1642.8 | 0.8
Б1637. Перемычка ПВ3/ПуГВ 50кв мм красная длина 350мм диаметр отв. наконечника 8мм (МПО Электромонтаж) | 0 | 563.28 | 0.2
Б1638. Перемычка ПВ3/ПуГВ 50кв мм красная длина 500мм диаметр отв. наконечника 8мм (МПО Электромонтаж) | 3 | 703.68 | 0.3
Б1639. Перемычка ПВ3/ПуГВ 50кв мм красная длина 750мм диаметр отв. наконечника 8мм (МПО Электромонтаж) | 0 | 937.68 | 0.4
Б1640. Перемычка ПВ3/ПуГВ 50кв мм красная длина 1000мм диаметр отв. наконечника 8мм (МПО Электромонтаж) | 2 | 1199.22 | 0.55
Б1642. Перемычка ПВ3/ПуГВ 50кв мм красная длина 2000мм диаметр отв. наконечника 8мм (МПО Электромонтаж) | 0 | 2158.74 | 1
Б1643. Перемычка ПВ3/ПуГВ 50кв мм черная маркировка длина 350мм наконечник 8мм (МПО Электромонтаж) | 0 | 537.12 | 0.2
Б1644. Перемычка ПВ3/ПуГВ 50кв мм черная маркировка длина 500мм наконечник 8мм (МПО Электромонтаж) | 0 | 665.22 | 0.3
Б1645. Перемычка ПВ3/ПуГВ 50кв мм черная маркировка длина 750мм наконечник 8мм (МПО Электромонтаж) | 0 | 878.76 | 0.4
Б1646. Перемычка ПВ3/ПуГВ 50кв мм черная маркировка длина 1000мм наконечник 8мм (МПО Электромонтаж) | 0 | 1092.3 | 0.55
Б1647. Перемычка ПВ3/ПуГВ 50кв мм черная маркировка длина 1500мм наконечник 8мм (МПО Электромо | 0 | 1544.88 | 0.8
Б1648. Перемычка ПВ3/ПуГВ 50кв мм черная маркировка длина 2000мм наконечник 8мм (МПО Электромо | 0 | 1971.96 | 1
Б1650. Перемычка ПВ3/ПуГВ 50кв мм голубая длина 500мм диаметр отв. наконечника 8мм (МПО Электромонтаж | 5 | 690.54 | 0.3
Б1651. Перемычка ПВ3/ПуГВ 50кв мм голубая длина 750мм диаметр отв. наконечника 8мм (МПО Электромонтаж | 0 | 914.28 | 0.4
Б1652. Перемычка ПВ3/ПуГВ 50кв мм голубая длина 1000мм диаметр отв. наконечника 8мм (МПО Электромонта | 0 | 1138.02 | 0.55
Б1653. Перемычка ПВ3/ПуГВ 50кв мм голубая длина 1500мм диаметр отв. наконечника 8мм (МПО Электромонта | 0 | 1606.14 | 0.8
Б1654. Перемычка ПВ3/ПуГВ 50кв мм голубая длина 2000мм диаметр отв. наконечника 8мм (МПО Электромонта | 2 | 2053.62 | 1
Б1656. Перемычка ПВ3/ПуГВ 50кв мм желто-зеленая длина 500мм наконечник 8мм (МПО Электромонтаж) | 0 | 721.2 | 0.3
Б1657. Перемычка ПВ3/ПуГВ 50кв мм желто-зеленая длина 750мм наконечник 8мм (МПО Электромонтаж) | 0 | 962.46 | 0.4
Б1658. Перемычка ПВ3/ПуГВ 50кв мм желто-зеленая длина 1000мм наконечник 8мм (МПО Электромонтаж) | 0 | 1203.66 | 0.55
Б1659. Перемычка ПВ3/ПуГВ 50кв мм желто-зеленая длина 1500мм наконечник 8мм (МПО Электромонтаж) | 0 | 1704.54 | 0.8
Б1660. Перемычка ПВ3/ПуГВ 50кв мм желто-зеленая длина 2000мм наконечник 8мм (МПО Электромонтаж) | 0 | 2193.36 | 1
Б1662. Перемычка ПВ3/ПуГВ 70кв мм белая длина 500мм диаметр отв. наконечника 10мм (МПО Электромонтаж) | 2 | 916.98 | 0.4
Б1663. Перемычка ПВ3/ПуГВ 70кв мм белая длина 750мм диаметр отв. наконечника 10мм (МПО Электромонтаж) | 0 | 1236.36 | 0.6
Б1664. Перемычка ПВ3/ПуГВ 70кв мм белая длина 1000мм диаметр отв. наконечника 10мм (МПО Электромонтаж) | 0 | 1555.74 | 0.8
Б1665. Перемычка ПВ3/ПуГВ 70кв мм белая длина 1500мм диаметр отв. наконечника 10мм (МПО Электромонтаж) | 0 | 2212.44 | 1.1
Б1666. Перемычка ПВ3/ПуГВ 70кв мм белая длина 2000мм диаметр отв. наконечника 10мм (МПО Электромонтаж) | 0 | 2858.76 | 1.4
Б1668. Перемычка ПВ3/ПуГВ 70кв мм красная длина 500мм диаметр отв. наконечника 10мм (МПО Электромонтаж) | 0 | 953.76 | 0.4
Б1669. Перемычка ПВ3/ПуГВ 70кв мм красная длина 750мм диаметр отв. наконечника 10мм (МПО Электромонтаж) | 0 | 1315.74 | 0.6
Б1670. Перемычка ПВ3/ПуГВ 70кв мм красная длина 1000мм диаметр отв. наконечника 10мм (МПО Электромонтаж) | 0 | 1642.2 | 0.8
Б1671. Перемычка ПВ3/ПуГВ 70кв мм красная длина 1500мм диаметр отв. наконечника 10мм (МПО Электромонтаж) | 0 | 2356.26 | 1.1
Б1672. Перемычка ПВ3/ПуГВ 70кв мм красная длина 2000мм диаметр отв. наконечника 10мм (МПО Электромонт | 0 | 3119.4 | 1.4
Б1674. Перемычка ПВ3/ПуГВ 70кв мм черная маркировка длина 500мм наконечник 10мм (МПО Электромонтаж) | 0 | 932.04 | 0.4
Б1675. Перемычка ПВ3/ПуГВ 70кв мм черная маркировка длина 750мм наконечник 10мм (МПО Электромонтаж) | 0 | 1272.3 | 0.6
Б1676. Перемычка ПВ3/ПуГВ 70кв мм черная маркировка длина 1000мм наконечник 10мм (МПО Электромонтаж) | 0 | 1606.2 | 0.8
Б1677. Перемычка ПВ3/ПуГВ 70кв мм черная маркировка длина 1500мм наконечник 10мм (МПО Электромонтаж) | 0 | 2299.44 | 1.1
Б1678. Перемычка ПВ3/ПуГВ 70кв мм черная маркировка длина 2000мм наконечник 10мм (МПО Электромонтаж) | 2 | 2967.24 | 1.4
Б1680. Перемычка ПВ3/ПуГВ 70кв мм голубая длина 500мм диаметр отв. наконечника 10мм (МПО Электромонта | 1 | 841.08 | 0.4
Б1681. Перемычка ПВ3/ПуГВ 70кв мм голубая длина 750мм диаметр отв. наконечника 10мм (МПО Электромонта | 0 | 1149.18 | 0.6
Б1683. Перемычка ПВ3/ПуГВ 70кв мм голубая длина 1500мм диаметр отв. наконечника 10мм (МПО Электромонтаж) | 0 | 2069.22 | 1.1
Б1684. Перемычка ПВ3/ПуГВ 70кв мм голубая длина 2000мм диаметр отв. наконечника 10мм (МПО Электромонт | 0 | 2632.2 | 1.4
Б1686. Перемычка ПВ3/ПуГВ 70кв мм желто-зеленая длина 500мм наконечник 10мм (МПО Электромонтаж) | 0 | 931.8 | 0.4
Б1687. Перемычка ПВ3/ПуГВ 70кв мм желто-зеленая длина 750мм наконечник 10мм (МПО Электромонтаж) | 0 | 1262.94 | 0.6
Б1688. Перемычка ПВ3/ПуГВ 70кв мм желто-зеленая длина 1000мм наконечник 10мм (МПО Электромонтаж) | 0 | 1251 | 0.8
Б1689. Перемычка ПВ3/ПуГВ 70кв мм желто-зеленая длина 1500мм наконечник 10мм (МПО Электромонтаж) | 0 | 2177.1 | 1.1
Б1690. Перемычка ПВ3/ПуГВ 70кв мм желто-зеленая длина 2000мм наконечник 10мм (МПО Электромонтаж) | 0 | 2945.16 | 1.4
Б1701. Перемычка ПВ3/ПуГВ 6кв мм черная длина 200мм наконечник штифтовой (МПО Электромонтаж) | 0 | 99.84 | 0.02
Б1702. Перемычка ПВ3/ПуГВ 6кв мм черная длина 250мм наконечник штифтовой (МПО Электромонтаж) | 3 | 105.3 | 0.02
Б1703. Перемычка ПВ3/ПуГВ 6кв мм черная длина 300мм наконечник штифтовой (МПО Электромонтаж) | 2 | 110.7 | 0.02
Б1704. Перемычка ПВ3/ПуГВ 6кв мм черная длина 500мм наконечник штифтовой (МПО Электромонтаж) | 2 | 132.6 | 0.04
Б1705. Перемычка ПВ3/ПуГВ 6кв мм голубая длина 250мм наконечник штифтовой (МПО Электромонтаж) | 6 | 105.3 | 0.02
Б1707. Перемычка ПВ3/ПуГВ 6кв мм голубая длина 300мм наконечник штифтовой (МПО Электромонтаж) | 2 | 110.7 | 0.02
Б1727. Перемычка ПВ3/ПуГВ 10кв мм голубая марк. длина 250мм након. штифтовой (МПО Электромонтаж) | 0 | 139.02 | 0.03
Б1728. Перемычка ПВ3/ПуГВ 10кв мм голубая марк. длина 270мм након. штифтовой (МПО Электромонтаж) | 0 | 142.74 | 0.03
Б1729. Перемычка ПВ3/ПуГВ 10кв мм голубая марк. длина 300мм након. штифтовой (МПО Электромонтаж) | 0 | 148.26 | 0.04
Б1730. Оплетка 34796 токопроводящая сечение 16 мм2 длина 200мм диаметр отверстия 8,5мм (Legrand) | 0 | 265.8 | 0.75
Б1731. Перемычка ПЗ 10-150 10 кв мм плетёнка неизолир-ая длина 150мм диам.отв. 6 мм (КВТ Калуга) | 0 | 171.18 | 0.03
Б1732. Перемычка ПЗ 10-200 10 кв мм плетёнка неизолир-ая длина 200мм диам.отв. 6 мм (КВТ Калуга) | 0 | 187.98 | 0.04
Б1733. Перемычка ПЗ 10-300 10 кв мм плетёнка неизолир-ая длина 300мм диам.отв. 6 мм (КВТ Калуга) | 0 | 230.22 | 0.04
Б1734. Перемычка ПЗ 16-150 16 кв мм плетёнка неизолир-ая длина 150мм диам.отв. 8 мм (КВТ Калуга) | 0 | 201.9 | 0.04
Б1735. Перемычка ПЗ 16-200 16 кв мм плетёнка неизолир-ая длина 200мм диам.отв. 8 мм (КВТ Калуга) | 0 | 225.12 | 0.05
Б1736. Перемычка ПЗ 16-300 16 кв мм плетёнка неизолир-ая длина 300мм диам.отв. 8 мм (КВТ Калуга) | 0 | 279.9 | 0.07
Б1737. Перемычка ПЗ 25-150 25 кв мм плетёнка неизолир-ая длина 150мм диам.отв. 8 мм (КВТ Калуга) | 0 | 253.44 | 0.05
Б1738. Перемычка ПЗ 25-200 25 кв мм плетёнка неизолир-ая длина 200мм диам.отв. 8 мм (КВТ Калуга) | 0 | 286.92 | 0.07
Б1739. Перемычка ПЗ 25-300 25 кв мм плетёнка неизолир-ая длина 300мм диам.отв. 8 мм (КВТ Калуга) | 0 | 363 | 0.09
Б1740. Перемычка ПМЛ10х16 6кв мм плетёнка неизолир-ая длина 200мм диам.отв.наконечника 6мм (МПО Электромо | 4 | 188.16 | 0.05
Б1741. Перемычка ПМЛ10х16 6кв мм плетёнка неизолир-ая длина 250мм диам.отв.наконечника 6мм (МПО Электромо | 2 | 200.4 | 0.08
Б1742. Перемычка ПМЛ10х16 6кв мм плетёнка неизолир-ая длина 300мм диам.отв.наконечника 6мм (МПО Электромо | 1 | 212.64 | 0.09
Б1743. Перемычка ПМЛ10х16 6кв мм плетёнка неизолир-ая длина 400мм диам.отв.наконечника 6мм (МПО Электромо | 0 | 237.9 | 0.1
Б1744. Перемычка ПМЛ30х40 17кв мм плетёнка неизолир-ая длина 500мм диам.отв.наконечника 6мм (МПО Эле | 2 | 595.14 | 1
Б1751. Перемычка МГ 6кв мм неизолированная длина 350мм диам.отв.наконечника 6мм (МПО Электромонтаж) | 3 | 98.52 | 0.08
Б1753. Перемычка МГ 10кв мм неизолированная длина 1000мм диам.отв.наконечника 6мм (МПО Электромонтаж) | 0 | 287.16 | 1
Б1765. Перемычка ПЗКи-300 16кв мм изолированная длина 300мм диам.отв.наконечника 8мм (КВТ Калуга) | 0 | 289.8 | 0.06
Б1771. Перемычка ПВ3/ПуГВ 10кв мм черная длина 200мм након. Klauke штифтовой (МПО Электромонтаж) | 0 | 286.8 | 0.03
Б1772. Перемычка ПВ3/ПуГВ 10кв мм черная длина 250мм након. Klauke штифтовой (МПО Электромонтаж) | 0 | 298.14 | 0.03
Б1773. Перемычка ПВ3/ПуГВ 10кв мм черная длина 300мм након. Klauke штифтовой (МПО Электромонтаж) | 0 | 307.44 | 0.04
Б1774. Перемычка ПВ3/ПуГВ 10кв мм черная длина 500мм након. Klauke штифтовой (МПО Электромонтаж) | 0 | 344.46 | 0.04
Б1777. Перемычка ПВ3/ПуГВ 10кв мм черная длина 250мм након. КВТ штифтовой (МПО Электромонтаж) | 6 | 139.02 | 0.03
Б1778. Перемычка ПВ3/ПуГВ 10кв мм черная длина 300мм након. КВТ штифтовой (МПО Электромонтаж) | 0 | 148.26 | 0.04
Б1779. Перемычка ПВ3/ПуГВ 10кв мм черная длина 500мм након. КВТ штифтовой (МПО Электромонтаж) | 0 | 185.34 | 0.06
Б1783. Перемычка ПВ3/ПуГВ 16кв мм черная длина 300мм након. Klauke штифтовой (МПО Электромонтаж) | 0 | 374.46 | 0.04
Б1784. Перемычка ПВ3/ПуГВ 16кв мм черная длина 500мм након. Klauke штифтовой (МПО Электромонтаж) | 0 | 456.54 | 0.1
Б1787. Перемычка ПВ3/ПуГВ 16кв мм черная длина 250мм након. КВТ штифтовой (МПО Электромонтаж) | 0 | 198.42 | 0.03
Б1788. Перемычка ПВ3/ПуГВ 16кв мм черная длина 300мм након. КВТ штифтовой (МПО Электромонтаж) | 0 | 214.08 | 0.04
Б1789. Перемычка ПВ3/ПуГВ 16кв мм черная длина 500мм након. КВТ штифтовой (МПО Электромонтаж) | 0 | 296.1 | 0.1
Б1791. Перемычка ПГС 25-280 У2,5 25кв мм стальная длина 280мм диам.отв. 8мм (ЗЭТА Новосибирск) | 6 | 188.88 | 0.08
Б1792. Перемычка ПГС 25-560 У2,5 25кв мм стальная длина 560мм диам.отв. 8мм (ЗЭТА Новосибирск) | 0 | 246.36 | 0.14
Б1794. Перемычка ПГС 35-280 У2,5 35кв мм стальная длина 280мм диам.отв. 8мм (ЗЭТА Новосибирск) | 2 | 199.44 | 0.14
Б1795. Перемычка ПГС 35-560 У2,5 35кв мм стальная длина 560мм диам.отв. 8мм (ЗЭТА Новосибирск) | 7 | 162.18 | 0.23
Б1797. Перемычка ПГС 50-280 У2,5 50кв мм стальная длина 280мм диам.отв. 10мм (ЗЭТА Новосибирск) | 4 | 220.62 | 0.26
Б1798. Перемычка ПГС 50-560 У2,5 50кв мм стальная длина 560мм диам.отв. 10мм (ЗЭТА Новосибирск) | 0 | 318.3 | 0.41
Б2900. Распред. зажим SSAK16 086105-0-4 1полюс 2х16кв.мм и шина 3-10мм изолированный серый (HORA) | 0 | 739.74 | 0.1
Б2901. Распределительный зажим SSAK16 086105-9-2 1полюс 2х16кв.мм и шина 3-10мм (HORA) | 0 | 465.66 | 0.1
Б2904. Зажим KS16Z на шину до 10мм для кабеля 1,5-16 мм2 (Hensel Германия) | 0 | 455.16 | 0.02
Б2905. Зажим KS35F на шину до 5мм для кабеля 4-35 мм2 (Hensel) | 1 | 493.08 | 0.04
Б2906. Зажим KS35Z на шину до 10мм для кабеля 4-35 мм2 (Hensel Германия) | 1 | 666.48 | 0.05
Б2910. Зажим 2140/1140007 SKF16F5 на шину 5мм для кабеля 1,5-16мм2 (ONKA Турция) | 379 | 112.62 | 0.02
Б2911. Зажим 2141/1140008 SKF16F10 на шину 10мм для кабеля 1,5-16мм2 (ONKA Турция) | 95 | 133.14 | 0.02
Б2915. Зажим 2160 SK12F3 на шину 12х3мм для кабеля 16 мм2 (ONKA Турция) | 1 | 34.56 | 0.04
Б2916. Зажим 2161 SKF12F3 на шину 12х3мм для кабеля 1,5-35мм2 (ONKA Турция) | 0 | 43.2 | 0.05
Б2960. Зажим 2483.1 ZB4 желто-зеленый на шину 10x3мм для провода 0,5-4 мм2 (ContaClip) | 1 | 49.92 | 0.01
Б2966. Зажим 2305.0 ZB35 на шину 10x3мм для провода 16-35 мм2 (ContaClip) | 0 | 59.7 | 0.07
Б2983. Зажим R5BC0516 на шину 5мм для кабеля 1,5-16мм2 (ДКС) | 79224 | 159.9 | 0.02
Б2984. Зажим R5BC0535 на шину 5мм для кабеля 16-35мм2 (ДКС) | 3358 | 197.52 | 0.02
Б2987. Зажим R5BC1016 на шину 10мм для кабеля 1,5-16мм2 (ДКС) | 16466 | 166.86 | 0.07
Б2988. Зажим R5BC1035 на шину 10мм для кабеля 16-35мм2 (ДКС) | 144 | 245.22 | 0.07
Б2990. Зажим ZK150 на шину 5мм и для кабеля 1,5- 50 мм2 (ABB) | 1 | 149.16 | 0.05
М3403. Изолятор RI-02201 керамический белый (Retrika) | 612 | 28.56 | 0.01
М3404. Изолятор RI-02202 керамический коричневый (Retrika) | 560 | 32.52 | 0.01
М3405. Изолятор RI-02203 керамический золотой (Retrika) | 218 | 32.52 | 0.01
М3406. Изолятор RI-02204 керамический бронзовый (Retrika) | 177 | 32.52 | 0.01
М3407. Изолятор RI-02206 керамический мрамор (Retrika) | 152 | 57.12 | 0.01
М3408. Изолятор RI-02205 керамический слоновая кость (Retrika) | 558 | 32.52 | 0.01
М3409. Изолятор RI-02208 керамический чёрный (Retrika) | 117 | 32.52 | 0.01
М3410. Изолятор RI-02209 керамический чёрный матовый (Retrika) | 0 | 59.16 | 0.01
М3411. Саморез RV-0004 3,5х40мм для крепления керамических изоляторов (Retrika) | 942 | 17.76 | 0
М3450. Проход RW-WT-1 для стены керамический белый (Retrika) | 59 | 64.38 | 0.02
М3451. Проход RW-BR-1 для стены керамический коричневый (Retrika) | 38 | 71.28 | 0.02
М3452. Проход RW-GD-1 для стены керамический золотой (Retrika) | 33 | 70.86 | 0.02
М3453. Проход RW-MR-1 для стены керамический мрамор (Retrika) | 0 | 76.8 | 0.02
М3454. Проход RW-IV-1 для стены керамический слоновая кость (Retrika) | 29 | 75.24 | 0.02
М3455. Проход RW-BL-1 для стены керамический чёрный (Retrika) | 0 | 69.12 | 0.02
М3456. Проход RW-BM-1 для стены керамический чёрный матовый (Retrika) | 0 | 76.8 | 0.02
Э1300. Шина N8 ноль 1 изолятор на 8 присоединений никелированная латунь 100А (П.К. ЭБК ) | 8 | 140.16 | 0.03
Э1301. Шина N65 ноль 1 изолятор на 8 присоединений латунь 63А 00050(Элма С-Петербург) | 31 | 141.48 | 0.04
Э1302. Шина N8 ноль 1 изолятор на 8 присоединений никелированная латунь 150А (П.К. ЭБК ) | 21 | 342.78 | 0.05
Э1303. Шина N8 ноль 1 желтый изолятор на 8 присоединений латунь 100А (П.К. ЭБК ) | 19 | 114.48 | 0.05
Э1304. Шина N10 ноль 1 изолятор на 10 присоединений никелированная латунь 150А (П.К. ЭБК ) | 0 | 429.9 | 0.06
Э1305. Шина N12 ноль 1 изолятор на 12 присоединений латунь 100А (П.К. ЭБК ) | 0 | 142.44 | 0.04
Э1306. Шина N85 ноль 1 изолятор на 12 присоединений латунь 63А (Элма С-Петербург) | 0 | 156.54 | 0.05
Э1307. Шина N12 ноль 1 изолятор на 12 присоединений никелированная латунь 150А (П.К. ЭБК ) | 0 | 267.84 | 0.07
Э1308. Шина N14 ноль 1 изолятор на 14 присоединений латунь 100А (П.К. ЭБК ) | 0 | 162.12 | 0.04
Э1309. Шина N14 ноль 1 изолятор на 14 присоединений латунь 150А (П.К. ЭБК ) | 0 | 330.36 | 0.08
Э1310. Шина N20 ноль 1 изолятор на 20 присоединений латунь 100А (П.К. ЭБК ) | 0 | 219.96 | 0.05
Э1311. Шина N20 ноль 1 изолятор на 20 присоединений латунь 150А (П.К. ЭБК ) | 0 | 405.9 | 0.1
Э1312. Шина N24 ноль 1 изолятор на 24 присоединения латунь 100А (П.К. ЭБК ) | 0 | 259.32 | 0.07
Э1313. Шина N24 ноль 1 изолятор на 24 присоединения латунь 150А (П.К. ЭБК ) | 0 | 479.94 | 0.12
Э1314. Шина N10 ноль 2 изолятора на 10 присоединений никелированная латунь 150А (П.К. ЭБК ) | 0 | 455.52 | 0.06
Э1315. Шина N7 ноль 2 изолятора на 7 присоединений никелированная латунь 100А (П.К. ЭБК ) | 49 | 156 | 0.03
Э1316. Шина N10 ноль 2 изолятора на 10 присоединений никелированная латунь 100А (П.К. ЭБК ) | 35 | 177.72 | 0.04
Э1317. Шина N14 ноль 2 изолятора на 14 присоединений никелированная латунь 100А (П.К. ЭБК ) | 25 | 224.34 | 0.05
Э1318. Шина N95 ноль 2 изолятора на 14 присоединений латунь 63А (Элма С-Петербург) | 13 | 424.32 | 0.07
Э1319. Шина N14 ноль 2 изолятора на 14 присоединений никелированная латунь 150А (П.К. ЭБК ) | 14 | 592.92 | 0.08
Э1320. Шина N130 ноль 2 изолятора на 16 присоединений латунь 63А (Элма С-Петербург) | 0 | 251.82 | 0.07
Э1321. Шина N170 ноль 2 изолятора на 19 присоединений латунь 63А 00222 (Элма С-Петербург) | 17 | 311.76 | 0.1
Э1322. Шина N20 ноль 2 изолятора на 20 присоединений никелированная латунь 100А (П.К. ЭБК ) | 17 | 297.96 | 0.06
Э1323. Шина N20 ноль 2 изолятора на 20 присоединений никелированная латунь 150А (П.К. ЭБК ) | 19 | 786.6 | 0.11
Э1324. Шина N185 ноль 2 изолятора на 22 присоединения латунь 63А (Элма С-Петербург) | 12 | 680.28 | 0.11
Э1325. Шина N24 ноль 2 изолятора на 24 присоединения никелированная латунь 100А (П.К. ЭБК ) | 47 | 349.86 | 0.07
Э1326. Шина N190 ноль 2 изолятора на 24 присоединения латунь 63А (Элма С-Петербург) | 16 | 362.16 | 0.12
Э1327. Шина N24 ноль 2 изолятора на 24 присоединения никелированная латунь 150А (П.К. ЭБК ) | 17 | 929.52 | 0.13
Э1328. Шина N8 ноль 2 желтых изолятора на 8 присоединений латунь 100А (П.К. ЭБК ) | 64 | 132.54 | 0.04
Э1329. Шина N20 ноль на DIN-рейку на 20 присоединений никелированная латунь 150А (П.К. ЭБК ) | 8 | 774.54 | 0.11
Э1330. Шина N14 ноль 2 желтых изолятора на 14 присоединений латунь 100А (П.К. ЭБК ) | 25 | 188.16 | 0.08
Э1331. Шина N8 ноль на DIN-рейку на 8 присоединений никелированная латунь 100А (П.К. ЭБК ) | 90 | 147.42 | 0.03
Э1332. Шина N65DIN ноль на DIN-рейку на 8 присоединений латунь 63А (Элма С-Петербург) | 45 | 150.12 | 0.04
Э1333. Шина N8 ноль на DIN-рейку на 8 присоединений никелированная латунь 150А (П.К. ЭБК ) | 13 | 356.22 | 0.05
Э1334. Шина N10 ноль на DIN-рейку на 10 присоединений никелированная латунь 100А (П.К. ЭБК ) | 14 | 174.66 | 0.04
Э1335. Шина N10 ноль на DIN-рейку на 10 присоединений латунь 150А (П.К. ЭБК ) | 0 | 265.56 | 0.06
Э1336. Шина N12 ноль на DIN-рейку на 12 присоединений никелированная латунь 100А (П.К. ЭБК ) | 27 | 199.56 | 0.05
Э1337. Шина N8 ноль на DIN-рейку на 8 присоединений латунь 150А желтый изолятор (П.К. ЭБК ) | 30 | 216.36 | 0.04
Э1338. Шина N12 ноль на DIN-рейку на 12 присоединений никелированная латунь 150А (П.К. ЭБК ) | 7 | 508.08 | 0.07
Э1339. Шина N14 ноль на DIN-рейку на 14 присоединений никелированная латунь 100А (П.К. ЭБК ) | 10 | 228.36 | 0.05
Э1340. Шина N14 ноль на DIN-рейку на 14 присоединений никелированная латунь 150А (П.К. ЭБК ) | 12 | 588.3 | 0.08
Э1341. Шина N10 ноль 2 желтых изолятора на 10 присоединений латунь 100А (П.К. ЭБК ) | 37 | 147.42 | 0.1
Э1342. Шина N24 ноль на DIN-рейку на 24 присоединений никелированная латунь 100А (П.К. ЭБК ) | 8 | 354.84 | 0.08
Э1343. Шина N24 ноль на DIN-рейку на 24 присоединений латунь 150А (П.К. ЭБК ) | 0 | 486 | 0.13
Э1344. Шина N8 ноль 2 изолятора на 8 присоединений никелированная латунь 100А (П.К. ЭБК ) | 162 | 157.92 | 0.03
Э1345. Шина N24 ноль 2 желтых изолятора на 24 присоединений латунь 100А (П.К. ЭБК ) | 28 | 289.62 | 0.09
Э1346. Шина РЕ8 земля на 8 присоединений никелированная латунь 100А (П.К. ЭБК ) | 4 | 126.9 | 0.03
Э1347. Шина РЕ65 земля на 8 присоединений латунь 63А (Элма С-Петербург) | 11 | 144.12 | 0.03
Э1348. Шина РЕ8 земля на 8 присоединений никелированная латунь 150А (П.К. ЭБК ) | 6 | 368.4 | 0.05
Э1349. Шина РЕ10 земля на 10 присоединений никелированная латунь 100А (П.К. ЭБК ) | 4 | 162.9 | 0.04
Э1350. Шина РЕ14 земля 14 присоединений на скобе латунь 100А (П.К. ЭБК ) | 0 | 735.66 | 0.08
Э1351. Шина РЕ14 земля 14 присоединений на скобе латунь 150А (П.К. ЭБК) | 0 | 874.44 | 0.12
Э1353. Шина РЕ12 земля на 12 присоединений никелированная латунь 150А (П.К. ЭБК ) | 0 | 448.68 | 0.07
Э1354. Шина N8 ноль 1 изолятор на 8 присоединений латунь 150А (П.К. ЭБК ) | 3 | 206.94 | 0.05
Э1355. Шина РЕ14 земля на 14 присоединений никелированная латунь 100А (П.К. ЭБК ) | 16 | 211.38 | 0.04
Э1356. Шина РЕ95 земля на 14 присоединений латунь 63А (Элма С-Петербург) | 0 | 152.88 | 0.06
Э1357. Шина РЕ14 земля на 14 присоединений латунь 150А (П.К. ЭБК ) | 0 | 327.54 | 0.07
Э1358. Шина РЕ130 земля на 16 присоединений латунь 63А (Элма С-Петербург) | 3 | 214.92 | 0.07
Э1359. Шина РЕ170 земля на 18 присоединений латунь 63А (Элма С-Петербург) | 0 | 234.18 | 0.09
Э1361. Шина РЕ20 земля на 20 присоединений никелированная латунь 100А (П.К. ЭБК ) | 9 | 282.96 | 0.05
Э1362. Шина РЕ20 земля на 20 присоединений латунь 150А (П.К. ЭБК ) | 3 | 446.46 | 0.1
Э1364. Шина РЕ24 земля на 24 присоединения никелированная латунь 100А (П.К. ЭБК ) | 4 | 329.76 | 0.07
Э1365. Шина РЕ24 земля на 24 присоединения никелированная латунь 150А (П.К. ЭБК ) | 0 | 811.68 | 0.12
Э1366. Шина РЕ190 земля на 24 присоединения латунь 63А 00088 (Элма С-Петербург) | 14 | 649.98 | 0.12
Э1367. Шина РЕ24 земля на 24 присоединения латунь 100А (П.К. ЭБК ) | 35 | 296.52 | 0.11
Э1368. Шина РЕ24 земля на 24 присоединения латунь 150А (П.К. ЭБК ) | 12 | 524.64 | 0.14
Э1369. Шина N12хРЕ14 ноль+земля на 12+14 присоединений латунь 100А (П.К. ЭБК ) | 0 | 871.8 | 0.12
Э1370. Шина N8хРЕ8 ноль+земля на 8+8 присоединений никелированная латунь 100А (П.К. ЭБК ) | 0 | 818.16 | 0.09
Э1371. Шина РЕ24 земля 24 присоединений на скобе никелированная латунь 100А (П.К. ЭБК ) | 15 | 981.9 | 0.11
Э1372. Шина N6 ноль 1 синий изолятор на 6 присоединений латунь 100А (П.К. ЭБК ) | 34 | 92.46 | 0.14
Э1373. Шина N6 ноль 1 желтый изолятор на 6 присоединений латунь 100А (П.К. ЭБК ) | 11 | 91.86 | 0.14
Э1374. Шина N8хРЕ8 ноль+земля на 8+8 присоединений латунь 100А (П.К. ЭБК ) | 0 | 773.46 | 0.09
Э1375. Шина N14 ноль 2 изолятора на 14 присоединений латунь 100А (П.К. ЭБК ) | 0 | 168.06 | 0.05
Э1376. Шина N14 ноль 2 изолятора на 14 присоединений латунь 150А (П.К. ЭБК ) | 0 | 347.46 | 0.07
Э1378. Шина N10хРЕ10 ноль+земля на 10+10 присоединений латунь 100А (П.К. ЭБК ) | 0 | 812.64 | 0.11
Э1383. Шина N12хРЕ12 ноль+земля на 12+12 присоединений никелированная латунь 100А (П.К. ЭБК ) | 6 | 1021.68 | 0.12
Э1385. Шина N8 ноль на DIN-рейку на 8 присоединений латунь 100А желтый изолятор (П.К. ЭБК ) | 108 | 123.54 | 0.18
Э1386. Шина N20 ноль 2 изолятора на 20 присоединений латунь 100А (П.К. ЭБК ) | 0 | 224.34 | 0.06
Э1387. Шина N8 ноль на DIN-рейку на 8 присоединений латунь 100А (П.К. ЭБК ) | 70 | 123.54 | 0.03
Э1388. Шина N8 ноль на DIN-рейку на 8 присоединений латунь 150А (П.К. ЭБК ) | 15 | 216.36 | 0.05
Э1389. Шина N10 ноль на DIN-рейку на 10 присоединений латунь 100А (П.К. ЭБК ) | 11 | 145.68 | 0.04
Э1393. Шина N12 ноль на DIN-рейку на 12 присоединений латунь 100А (П.К. ЭБК ) | 40 | 168 | 0.05
Э1396. Шина РЕ8 земля на 8 присоединений латунь 100А (П.К. ЭБК ) | 12 | 118.08 | 0.03
Э1398. Шина РЕ14 земля на 14 присоединений латунь 100А (П.К. ЭБК ) | 0 | 155.64 | 0.04
Э1399. Шина РЕ20 земля на 20 присоединений латунь 150А (П.К. ЭБК ) | 0 | 399.6 | 0.1
Э1401. Шина ШЗН-24 земля-ноль 2х12 присоединений до 6кв.мм. латунь 63А (Рувинил Москва) | 44950 | 659.52 | 0
Э1402. Шина N ноль на DIN-рейку на 6 присоединений латунь 100А (МПО Электромонтаж) | 16 | 146.1 | 0.03
Э1403. Шина N ноль на DIN-рейку на 8 присоединений латунь 100А (МПО Электромонтаж) | 20 | 163.14 | 0.03
Э1404. Шина N ноль на DIN-рейку на 6 присоединений латунь 125А (МПО Электромонтаж) | 4 | 193.44 | 0.03
Э1411. Шина ШН101-08-100 32001DEK РЕ8 земля на 8 отв. латунь 63А крепеж по центру (DEKraft) | 19370 | 108.66 | 0.03
Э1412. Шина ШН102-08-100 32002DEK РЕ8 земля на 8 отв. латунь 63А крепеж по краям (DEKraft) | 19861 | 117.3 | 0.05
Э1413. Шина ШН101-14-100 32003DEK РЕ14 земля на 14 отв. латунь 63А крепеж по центру (DEKraft) | 17948 | 182.58 | 0.06
Э1414. Шина ШН102-14-100 32004DEK РЕ14 земля на 14 отв. латунь 63А крепеж по краям (DEKraft) | 4584 | 214.38 | 0.06
Э1415. Шина ШН201-14-100 32005DEK РЕ14 земля на 14 отв. латунь 100А крепеж по центру (DEKraft) | 4184 | 374.28 | 0.01
Э1416. Шина ШН202-14-100 32006DEK РЕ14 земля на 14 отв. латунь 100А крепеж по краям (DEKraft) | 4812 | 424.32 | 0.09
Э1417. Изолятор на DIN-рейку 32250DEK желтый (DEKraft) | 7281 | 25.32 | 0.01
Э1418. Изолятор на DIN-рейку 32251DEK синий (DEKraft) | 4166 | 25.44 | 0.01
Э1420. Изолятор угловой 32254DEK желтый под винт (DEKraft) | 11693 | 11.7 | 0.01
Э1421. Изолятор угловой 32253DEK синий под винт (DEKraft) | 7691 | 11.64 | 0.01
Э1422. Изолятор угловой 32255DEK зеленый под винт (DEKraft) | 4724 | 11.64 | 0.01
Э1423. Изолятор на DIN-рейку ADL16-944 желтый (ANDELI) | 728 | 16.74 | 0.01
Э1424. Изолятор на DIN-рейку ADL16-945 синий (ANDELI) | 0 | 14.76 | 0
Э1425. Блок шин 4 полюса по 10 присоединений медь 200А ширина 250мм (МПО Электромонтаж) | 4 | 2527.98 | 2
Э1426. Блок шин 4 полюса по 10 присоединений медь 275А ширина 250мм (МПО Электромонтаж) | 16 | 2747.58 | 2.5
Э1427. Блок шин 4 полюса по 11 присоединений медь 340А ширина 395мм (МПО Электромонтаж) | 1 | 3609.42 | 3
Э1428. Блок шин 4 полюса по 11 присоединений медь 400А ширина 395мм (МПО Электромонтаж) | 13 | 3718.74 | 3.5
Э1429. Блок шин 3P+N+PE по 10 присоединений медь 200А ширина 250мм (МПО Электромонтаж) | 4 | 3619.56 | 2
Э1430. Комплект шин N-PE ноль+земля по 28 присоед. медь 625А для шкафа шириной 600мм (МПО Электромонтаж) | 5 | 4605.36 | 2.8
Э1431. Комплект шин N-PE ноль+земля по 36 присоед. медь 625А для шкафа шириной 800мм (МПО Электромонтаж) | 2 | 6235.26 | 3.85
Э1432. Шина PEN земля-ноль на 11+11 присоединений медь 275А (МПО Электромонтаж) | 3 | 2020.02 | 1.5
Э1433. Шина PEN земля-ноль на 11+11 присоединений медь 480А (МПО Электромонтаж) | 1 | 3197.7 | 1.5
Э1434. Шина N-PE ноль+земля на 11+11 присоединений медь 480А (МПО Электромонтаж) | 1 | 2771.04 | 1.5
Э1435. Шина N-PE ноль+земля на 11+11 присоединений медь 275А (МПО Электромонтаж) | 8 | 1789.92 | 1.1
Э1436. Изолятор ПОНШ-1 на DIN-рейку для шин земля (Рувинил Москва) | 77 | 6.42 | 0.01
Э1437. Шина ШЗН-04 земля 4 присоединения до 6кв.мм. латунь 63А (Рувинил Москва) | 52 | 87.42 | 0.02
Э1438. Шина ШЗН-06 земля 6 присоединений до 6кв.мм. латунь 63А (Рувинил Москва) | 49 | 109.92 | 0.03
Э1439. Шина ШЗН-12 земля 12 присоединений до 6кв.мм. латунь 63А (Рувинил Москва) | 40 | 148.68 | 0.04
Э1440. Комплект шин N-PE ноль+земля по 10 присоединений медь 275А для шкафа шириной 450мм (МПО Электромо | 11 | 1652.16 | 1
Э1441. Комплект шин N-PE ноль+земля по 10 присоединений медь 480А для шкафа шириной 450мм (МПО Электромо | 1 | 2370.36 | 1.35
Э1442. Комплект шин N-PE ноль+земля по 10 присоединений медь 950А для шкафа шириной 450мм (МПО Электромо | 0 | 4545 | 2.6
Э1443. Комплект шин N-PE ноль+земля по 14 присоединений медь 275А для шкафа шириной 600мм (МПО Электромо | 4 | 2101.14 | 1.25
Э1444. Комплект шин N-PE ноль+земля по 14 присоединений медь 480А для шкафа шириной 600мм (МПО Электромо | 2 | 3185.28 | 2
Э1445. Комплект шин N-PE ноль+земля по 14 присоединений медь 950А для шкафа шириной 600мм (МПО Электромо | 5 | 7216.44 | 3.6
Э1446. Комплект шин N-PE ноль+земля по 18 присоединений медь 275А для шкафа шириной 800мм (МПО Электромо | 1 | 2707.92 | 1.5
Э1447. Комплект шин N-PE ноль+земля по 18 присоединений медь 480А для шкафа шириной 800мм (МПО Электромо | 2 | 4181.94 | 2.4
Э1449. Комплект фазных шин по 28 присоед. медь 625А 500В для шкафа шириной 600мм (МПО Электромонтаж) | 1 | 6714.96 | 4.55
Э1450. Комплект фазных шин по 10 присоединений медь 275А 500В для шкафа шириной 450мм (МПО Электромонтаж) | 3 | 2484.12 | 1.85
Э1451. Комплект фазных шин по 10 присоединений медь 480А 500В для шкафа шириной 450мм (МПО Электромонтаж) | 0 | 3503.16 | 2.4
Э1452. Комплект фазных шин по 10 присоединений медь 950А 500В для шкафа шириной 450мм (МПО Электромонтаж) | 0 | 6994.44 | 4.2
Э1453. Комплект фазных шин по 14 присоединений медь 275А 500В для шкафа шириной 600мм (МПО Электромонтаж) | 2 | 3225.18 | 2.3
Э1454. Комплект фазных шин по 14 присоединений медь 480А 500В для шкафа шириной 600мм (МПО Электромонтаж) | 3 | 4707.48 | 3.15
Э1455. Комплект фазных шин по 14 присоединений медь 950А 500В для шкафа шириной 600мм (МПО Электромонтаж) | 5 | 8720.22 | 5.5
Э1458. Комплект фазных шин по 18 присоединений медь 950А 500В для шкафа шириной 800мм (МПО Электромонтаж) | 0 | 11868.54 | 7.3
Э1459. Комплект фазных шин по 36 присоед. медь 625А 500В для шкафа шириной 800мм (МПО Электромонтаж) | 0 | 8617.14 | 6.2
Э1460. Блок фазных шин по 10 присоединений медь 275А 380В для шкафа шириной 450мм (МПО Электромонтаж) | 7 | 2568.66 | 1.2
Э1461. Блок фазных шин по 10 присоединений медь 480А 380В для шкафа шириной 450мм (МПО Электромонтаж | 5 | 3798.12 | 2
Э1463. Блок фазных шин по 14 присоединений медь 275А 380В для шкафа шириной 600мм (МПО Электромонтаж) | 1 | 2979.78 | 1.6
Э1464. Блок фазных шин по 14 присоединений медь 480А 380В для шкафа шириной 600мм (МПО Электромонтаж | 0 | 4728.72 | 2.65
Э1467. Блок фазных шин по 18 присоединений медь 400А 380В для шкафа шириной 450мм (МПО Электромонтаж) | 5 | 3776.04 | 1.85
Э1470. Блок фазных шин по 18 присоединений медь 630А 380В для шкафа шириной 450мм (МПО Электромонтаж) | 2 | 5653.8 | 2.7
Э1473. Блок фазных шин по 24 присоединения медь 400А 380В для шкафа шириной 600мм (МПО Электромонтаж) | 0 | 4245.48 | 2.4
Э1475. Блок фазных шин по 24 присоединения медь 630А 380В для шкафа шириной 600мм (МПО Электромонтаж) | 0 | 6644.22 | 3.65
Э1476. Шина РЕ земля на 9 присоединений медь 200А на монт.плату шириной от 400мм (МПО Электромонтаж) | 7 | 835.74 | 0.3
Э1477. Шина N ноль на 9 присоединений медь 200А 1000В на монт.плату шириной от 400мм (МПО Электромонтаж) | 33 | 725.52 | 0.3
Э1478. Шина РЕ земля на 11 присоединений медь 275А на монт.плату шириной от 500мм (МПО Электромонтаж) | 3 | 1098.12 | 0.5
Э1479. Шина N ноль на 11 присоединений медь 275А 500В на монт.плату шириной от 500мм (МПО Электромонтаж) | 11 | 1100.82 | 0.8
Э1481. Блок фазных шин по 9 прис. медь 200А 380В на монт. плату шириной от 400мм (МПО Электромонтаж) | 0 | 1889.7 | 0.95
Э1482. Шина РЕ земля на 13 присоединений медь 480А на монт.плату шириной от 600мм (МПО Электромонтаж | 0 | 2000.94 | 0.9
Э1483. Шина N ноль на 13 присоединений медь 480А 500В на монт.плату шириной от 600мм (МПО Электромонтаж) | 3 | 1807.86 | 1.2
Э1486. Шина РЕ земля на 15 присоединений медь 480А на монт.плату шириной от 600мм (МПО Электромонтаж | 3 | 1996.62 | 0.5
Э1487. Шина N ноль на 15 присоединений медь 480А 500В на монт.плату шириной от 600мм (МПО Электромонтаж) | 3 | 1869.66 | 1.2
Э1489. Блок фазных шин по 11 прис. медь 275А 500В на монт.плату шириной от 500мм (МПО Электромонтаж) | 0 | 2578.44 | 3
Э1491. Комплект фазных шин по 19 прис.медь 400А 500В на монт. плату шириной от 500мм (МПО Электромонтаж) | 0 | 4156.38 | 2.7
Э1493. Шина N ноль на 18 присоединений медь 480А 500В на монт.плату шириной от 700мм (МПО Электромонтаж) | 0 | 2029.62 | 1.4
Э1494. Шина РЕ земля на 19 присоединений медь 400А на монт.плату шириной от 500мм (МПО Электромонтаж | 7 | 1646.1 | 0.85
Э1495. Шина N ноль на 19 присоединений медь 400А 500В на монт.плату шириной от 500мм (МПО Электромонтаж) | 6 | 1501.92 | 0.9
Э1496. Блок фазных шин по 7 прис. медь 200А 380В на монт. плату шириной от 400мм (МПО Электромонтаж) | 2 | 1747.38 | 0.9
Э1497. Комплект фазных шин по 7 прис.медь 200А 1000В на монт. плату шириной от 400мм (МПО Электромонтаж) | 0 | 1447.98 | 0.8
Э1498.Шина РЕ земля на 7 присоединений медь 200А на монт.плату шириной от 400мм (МПО Электромонтаж) | 5 | 724.38 | 0.25
Э1499. Шина N ноль на 7 присоединений медь 200А 500В на монт.плату шириной от 400мм (МПО Электромонтаж) | 8 | 634.32 | 0.25
Э1506. Блок шин JH8207 2 полюса 125А 2 шины 7 присоединений (Электромонтаж) | 64 | 329.7 | 0.07
Э1507. Блок шин JH8211 2 полюса 125А 2 шины 11 присоединений (Электромонтаж) | 147 | 626.58 | 0.1
Э1508. Блок шин JH8215 2 полюса 125А 2 шины 15 присоединений (Электромонтаж) | 190 | 600.6 | 0.13
Э1510. Блок шин JH8407 4 полюса 125А 4 шины 7 присоединений (Электромонтаж) | 27 | 615.66 | 0.13
Э1511. Блок шин JH8411 4 полюса 125А 4 шины 11 присоединений (Электромонтаж) | 76 | 783.12 | 0.19
Э1512. Блок шин JH8415 4 полюса 125А 4 шины 15 присоединений (Электромонтаж) | 53 | 985.02 | 0.22
Э1513. Блок шин LGY410028 4 полюса 100А 4 шины по 7 присоединений (Schneider Electric) | 0 | 1949.46 | 0.21
Э1514. Блок шин LGY412548 4 полюса 125А 4 шины по 12 присоединений (Schneider Electric) | 0 | 3276.48 | 0.39
Э1515. Блок шин LGY412560 4 полюса 125А 4 шины по 15 присоединений (Schneider Electric) | 0 | 4154.04 | 0.56
Э1516. Блок шин LGY416048 4 полюса 160А 4 шины по 12 присоединений (Schneider Electric) | 0 | 5974.8 | 0.57
Э1526. Блок шин ШН103-2-07-100 32015DEK 2 полюса 100А 2 шины по 7 присоединений (DEKraft) | 29 | 733.8 | 0.2
Э1527. Блок шин ШН103-2-15-125 32016DEK 2 полюса 125А 2 шины по 15 присоединений (DEKraft) | 3115 | 1274.34 | 0.25
Э1528. Блок шин ШН103-4-07-100 32017DEK 4 полюса 100А 4 шины по 7 присоединений (DEKraft) | 5566 | 1309.92 | 0.26
Э1529. Блок шин ШН103-4-11-125 32018DEK 4 полюса 125А 4 шины по 11 присоединений (DEKraft) | 3255 | 1669.86 | 0.35
Э1530. Блок шин ШН103-4-15-125 32019DEK 4 полюса 125А 4 шины по 15 присоединений (DEKraft) | 2202 | 2103.96 | 0.5
Э1531. Блок шин BRT 80A 4 полюса 80А 4 шины по 9 присоединений (Tyco) | 0 | 2138.34 | 0.3
Э1532. Блок шин BRT125А 4 полюса 125А 4 шины по 12 присоединений (Tyco) | 0 | 4285.2 | 0.48
Э1533. Блок шин BRT 160А 4 полюса 160А 4 шины по 12 присоединений (Tyco) | 0 | 12157.98 | 0.89
Э1534. Блок шин 06-09-001 2 полюса 100А 2 шины по 7 присоединений (Tekfor Москва) | 43 | 492.66 | 0.11
Э1535. Блок шин 06-09-002 2 полюса 125А 2 шины по 11 присоединений (Tekfor Москва) | 16 | 735.72 | 0.15
Э1536. Блок шин 06-09-003 2 полюса 125А 2 шины по 15 присоединений (Tekfor Москва) | 0 | 884.46 | 0.2
Э1537. Блок шин 06-09-004 4 полюса 100А 4 шины по 7 присоединений (Tekfor Москва) | 0 | 918.54 | 0.21
Э1538. Блок шин 06-09-005 4 полюса 125А 4 шины по 11 присоединений (Tekfor Москва) | 2 | 1344.24 | 0.31
Э1539. Блок шин 06-09-006 4 полюса 125А 4 шины по 15 присоединений (Tekfor Москва) | 8 | 1694.22 | 0.4
Э1575. Блок шин ADL16-271 2 полюса 125А 2 шины 11 присоединений (ANDELI) | 233 | 780.18 | 0.16
Э1576. Блок шин ADL16-270 2 полюса 100А 2 шины 7 присоединений (ANDELI) | 138 | 438.9 | 0.07
Э1577. Блок шин ADL16-272 2 полюса 125А 2 шины 15 присоединений (ANDELI) | 92 | 867.48 | 0.13
Э1578. Блок шин ADL16-273 4 полюса 125А 4 шины 7 присоединений (ANDELI) | 393 | 868.08 | 0.13
Э1579. Блок шин ADL16-274 4 полюса 125А 4 шины 11 присоединений (ANDELI) | 348 | 1221.12 | 0.19
Э1580. Блок шин ADL16-275 4 полюса 125А 4 шины 15 присоединений (ANDELI) | 263 | 1615.38 | 0.22
Э1601. Шина ноль 12490 на 5 присоединений 80А для бокса 12724 (АВВ) | 0 | 837.42 | 0.07
Э1602. Шина ноль 12491 на 5 присоединений 80А для бокса 12728 (АВВ) | 0 | 861.18 | 0.07
Э1603. Шина ноль 12492 на 18 присоединений 80А для боксов 12448 12428 12752 12028 12058 (АВВ) | 2 | 1021.38 | 0.1
Э1604. Шина ноль 12494 на 22 присоединения 80А для боксов 12734 12736 12754 (АВВ) | 0 | 1607.7 | 0.17
Э1605. Шина ноль 12497 на 25 присоединений 80А для боксов 12457 12738 12758 (АВВ) | 0 | 1714.38 | 0.32
Э1606. Шина ноль 12495 на 26 присоединений 80А для боксов 12452 12432 12434 12454 12066 (АВВ) | 0 | 1049.58 | 0.13
Э1608. Шина ноль 79020501 на 2х5 присоединения 125А (Spelsberg) | 0 | 183.66 | 0.07
Э1611. Шина ноль 12502 на 5 присоединений 80А для боксов 12424 12426 (АВВ) | 0 | 207.24 | 0.02
Э1613. Держатель 12540 шин земля 80А для бокса 12228 (АВВ) | 0 | 154.62 | 0.04
Э1614. Держатель 12541 шин земля 80А для боксов 12232 12234 (АВВ) | 0 | 209.88 | 0.04
Э1615. Шина ноль 12531 на 5 присоединений 80А для бокса 12228 (АВВ) | 0 | 391.08 | 0.03
Э1616. Шина ноль 12532 на 13 присоединений 80А для боксов 12232 12234 (АВВ) | 0 | 668.82 | 0.05
Э1617. Шина ноль 12533 на 19 присоединений 80А для боксов 12232 12234 (АВВ) | 0 | 741.96 | 0.07
Э1618. Шина ноль 12534 на 21 присоединение 80А для боксов 12232 12234 (АВВ) | 0 | 815.64 | 0.08
Э1619. Шина земля 87408 на 8 присоединений 80А (ДКС) | 1742 | 289.5 | 0.03
Э1622. Шина ноль 667109-1/6 на 6 присоединений 80А (PCE) | 1 | 266.28 | 0.1
Э1623. Шина ноль 12886 N+PЕ на 32 присоединения 63А (АВВ) | 0 | 1569.9 | 0.23
Э1625. Шина ноль T167 на 7 присоединений зеленая 63А (ДКС) | 803 | 379.2 | 0.01
Э1626. Шина ноль T1611 на 11 присоединений зеленая 63А (ДКС) | 3229 | 484.38 | 0.12
Э1627. Шина ноль T1615 на 15 присоединений зеленая 63А (ДКС) | 1320 | 613.08 | 0.13
Э1630. Шина ноль 12506 на 2х38 присоединений 80А (АВВ) | 0 | 1579.44 | 0.39
Э1631. Держатель 12542 шин земля 80А для боксов (АВВ) | 0 | 228.84 | 0.05
Э1633. Шина BВТ-1-15 ноль синий держатель на 15 присоединений латунь 63А (Vancol Китай) | 0 | 93.54 | 0.02
Э1634. Шина земля MIP99037 на 4 присоединения 80А (Schneider Electric) | 0 | 253.98 | 0.05
Э1635. Шина земля MIP99038 на 8 присоединений 80А (Schneider Electric) | 0 | 384.24 | 0.08
Э1636. Шина земля MIP99039 на 16 присоединений 80А (Schneider Electric) | 0 | 590.52 | 0.1
Э1640. Шина ноль EPS2XX соединения 4х(2,5-6)мм2, 6х(4-16)мм2, 2х(10-95)мм2, шина 30х4 (Kopos Kolin) | 0 | 2747.52 | 0.24
Э1641. Шина ноль 87508 для боксов на 2х8 присоединений с суппортом и крепежом 63А (ДКС) | 249 | 663 | 0.01
Э1642. Шина ноль 87512 для боксов на 2х12 присоединений с суппортом и крепежом 63А (ДКС) | 126 | 958.74 | 0.1
Э1643. Шина ноль 87518 для боксов на 2х18 присоединений с суппортом и крепежом 63А (ДКС) | 25 | 1356.6 | 0.15
Э1650. Шина ноль 04830 на 4 присоединения зеленая 80А с колпаком (Legrand) | 0 | 337.38 | 0.05
Э1657. Шина ноль 04850 на 4 присоединения черная 80А с колпаком (Legrand) | 13 | 636.36 | 0.02
Э1664. Шина ноль 04842 на 8 присоединений синяя 80А с колпаком (Legrand) | 25 | 1202.04 | 0.04
Э1665. Шина ноль 04844 на 13 присоединений синяя 100А с колпаком (Legrand) | 8 | 1145.64 | 0.07
Э1682. Основание 04810 для компоновки шин ноль в блок (Legrand) | 0 | 792.42 | 0.04
Э1691. Шина ноль 04822 на 8 присоединений 80А (Legrand) | 15 | 869.04 | 0.04
Э1692. Блок шин ноль ZK131 на 19 присоединений 80А для боксов AI10N AI11N (ABB) | 0 | 1113.06 | 0.16
Э1693. Блок шин ноль ZK219 на 27 присоединений 80А к шкафам типа В С G (ABB) | 32 | 2324.58 | 0.32
Э1694. Шина ноль 507F на 7 присоединений серая 63А (ДКС) | 1306 | 379.2 | 0.03
Э1695. Шина ноль 5011F на 11 присоединений серая 63А (ДКС) | 769 | 484.38 | 0.05
Э1696. Шина ноль 5015F на 15 присоединений серая 63А (ДКС) | 552 | 613.08 | 0.07
Э1697. Шина ноль 507N на 7 присоединений синяя 63А (ДКС) | 2360 | 373.14 | 0.03
Э1698. Шина ноль 5011N на 11 присоединений синяя 63А (ДКС) | 1532 | 484.38 | 0.05
Э1699. Шина ноль 5015N на 15 присоединений синяя 63А (ДКС) | 716 | 613.08 | 0.07
Э1700. Шина ноль ZK50B самозажимная N5x1,5-4мм2 1SPE007715F9701 (АВВ) | 0 | 328.62 | 0.04
Э1701. Шина ноль ZK51B самозажимная N5x4+1x25мм2 1SPE007715F9702 (АВВ) | 11 | 571.8 | 0.04
Э1702. Шина ноль ZK82B самозажимная N8x4+2x25мм2 1SPE007715F9703 (АВВ) | 0 | 938.4 | 0.07
Э1703. Шина ноль ZK113B самозажимная N11x4+3x25мм2 1SPE007715F9704 (АВВ) | 0 | 845.46 | 0.09
Э1704. Шина ноль ZK144B самозажимная N14x4+4x25мм2 1SPE007715F9705 (АВВ) | 0 | 1081.62 | 0.04
Э1705. Шина ноль ZK175B самозажимная N17x4+5x25мм2 1SPE007715F9706 (АВВ) | 0 | 1513.86 | 0.11
Э1706. Шина ноль ZK206B самозажимная N20x4+6x25мм2 1SPE007715F9707 (АВВ) | 1 | 2181.96 | 0.05
Э1707. Шина земля ZK51G самозажимная PE 5x4+1x25мм2 1SPE007715F9712 (АВВ) | 10 | 559.68 | 0.04
Э1708. Шина земля ZK82G самозажимная PE 8x4+2x25мм2 1SPE007715F9713 (АВВ) | 19 | 959.52 | 0.07
Э1709. Шина земля ZK113G самозажимная PE 11x4+3x25мм2 1SPE007715F9714 (АВВ) | 0 | 1298.58 | 0.09
Э1710. Шина земля ZK144G самозажимная PE 14x4+4x25мм2 1SPE007715F9715 (АВВ) | 39 | 1712.28 | 0.04
Э1711. Шина земля ZK175G самозажимная PE 17x4+5x25мм2 1SPE007715F9716 (АВВ) | 0 | 1516.68 | 0.11
Э1712. Шина земля ZK206G самозажимная PE 20x4+6x25мм2 1SPE007715F9717 (АВВ) | 10 | 2363.94 | 0.05
Э1713. Шина ноль NK/S06 винтовая N3x16+3х6мм2 1SPE007715F0731 (АВВ) | 0 | 277.74 | 0.07
Э1714. Шина ноль NK/S11 винтовая N 5x16+6х6мм2 1SPE007715F0732 (АВВ) | 0 | 732.48 | 0.09
Э1715. Шина ноль NK/S16 винтовая N7x16+9х6мм2 1SPE007715F0733 (АВВ) | 0 | 633.72 | 0.14
Э1716. Шина ноль NK/S21 винтовая N 9x16+12х6мм2 1SPE007715F0734 (АВВ) | 0 | 965.64 | 0.16
Э1717. Шина ноль NK/S26 винтовая N11x16+15х6мм2 1SPE007715F0735 (АВВ) | 0 | 1036.62 | 0.21
Э1718. Шина земля PEK/S06 винтовая PE3x16+3х6мм2 1SPE007715F0741 (АВВ) | 0 | 214.92 | 0.07
Э1719. Шина земля PEK/S11 винтовая PE5x16+6х6мм2 1SPE007715F0742 (АВВ) | 0 | 465.54 | 0.09
Э1720. Шина земля PEK/S16 винтовая PE7x16+9х6мм2 1SPE007715F0743 (АВВ) | 0 | 629.76 | 0.14
Э1721. Шина земля PEK/S21 винтовая PE9x16+12х6мм2 1SPE007715F0744 (АВВ) | 0 | 965.64 | 0.16
Э1722. Шина земля PEK/S26 винтовая PE11x16+15х6мм2 1SPE007715F0745 (АВВ) | 0 | 1036.62 | 0.21
Э1723. Шина на DIN-рейку ZK507 на 5 присоединений 63А 2CPX030892R9999 (АВВ) | 0 | 820.98 | 0.02
Э1724. Держатель шин ZK12 для шкафов серии А300 2CPX064981R9999 (АВВ) | 0 | 431.4 | 0.03
Э1725. Держатель шин ZK13 для шкафов серий AT/U 2CPX064982R9999 (АВВ) | 5 | 718.68 | 0.1
Э1726. Держатель шин ZK14 для шкафов серий B/C/G/W, Twin Line 2CPX064983R9999 (АВВ) | 0 | 1282.8 | 0.06
Э1727. Адаптер ZK15B для крепления шины ZK50B в паз или на Din-рейку 2CPX064984R9999 (АВВ) | 0 | 341.34 | 0.02
Э1728. Держатель шин TB08 для боксов серии Mistral на 8 мод 1SPE007715F0751 (АВВ) | 0 | 231.78 | 0.03
Э1729. Держатель шин TB12 для боксов серии Mistral на 12 мод 1SPE007715F0752 (АВВ) | 21 | 398.88 | 0.04
Э1730. Держатель шин TB18 для боксов серии Mistral на 18 мод 1SPE007715F0753 (АВВ) | 9 | 467.64 | 0.06
Э1731. Держатель шин ZK600 для шкафов серии UK600 2CPX063178R9999 (АВВ) | 0 | 992.16 | 0.04
Э1732. Держатель шин ZK19 для шкафов серии ComfortLine 2CPX052456R9999 (ABB) | 0 | 863.7 | 0.05
Э1735. Шина ноль ZK237B самозажимная N23x4+7x25мм2 2CPX063163R9999 (ABB) | 0 | 1718.58 | 0.19
Э1736. Шина земля ZK237G самозажимная PE23x4+7x25мм2 2CPX063165R9999 (ABB) | 0 | 1726.08 | 0.19
Э1737. Шина ноль ZK268B самозажимная N26x4+8x25мм2 2CPX063164R9999 (ABB) | 0 | 1855.26 | 0.21
Э1738. Шина земля ZK268G самозажимная PE26x4+8x25мм2 2CPX063166R9999 (ABB) | 0 | 1856.4 | 0.21
Э1743. Шина ноль ZK113B самозажимная N11x4+3x25мм2 1SPE007715F9704 (АВВ) | 0 | 978.3 | 0.06
Э1747. Шина земля ZK175G самозажимная PE 17x4+5x25мм2 1SPE007715F9716 (АВВ) | 0 | 1532.76 | 0.11
Э1806. Шина 06-01-006 земля на 16 присоединений латунь 100А (Текфор Москва) | 0 | 191.88 | 0.12
Э1809. Шина 06-07-001 ноль синий изолятор на 8 присоединений латунь 100А (Текфор Москва) | 1 | 157.8 | 0.1
Э1810. Шина 06-07-002 ноль синий изолятор на 12 присоединений латунь 100А (Текфор Москва) | 0 | 206.52 | 0.2
Э1811. Шина 06-07-003 ноль синий изолятор на 16 присоединений латунь 100А (Текфор Москва) | 63 | 259.86 | 0.32
Э1812. Шина 06-07-004 ноль желто-зел. изолятор на 8 присоединений латунь 100А (Текфор Москва) | 0 | 157.5 | 0.1
Э1813. Шина 06-07-005 ноль желто-зел. изолятор на 12 присоединений латунь 100А (Текфор Москва) | 48 | 206.52 | 0.2
Э1814. Шина 06-07-006 ноль желто-зел. изолятор на 16 присоединений латунь 100А (Текфор Москва) | 43 | 258.72 | 0.32
Э1815. Шина 06-07-007 ноль серый изолятор на 8 присоединений латунь 100А (Текфор Москва) | 0 | 157.38 | 0.1
Э1816. Шина 06-07-008 ноль серый изолятор на 12 присоединений латунь 100А (Текфор Москва) | 10 | 204.42 | 0.2
Э1817. Шина 06-07-009 ноль серый изолятор на 16 присоединений латунь 100А (Текфор Москва) | 13 | 253.02 | 0.32
Э1818. Шина 06-07-010 ноль синий изолятор на 8 присоединений латунь 125А (Текфор Москва) | 40 | 254.04 | 0.12
Э1819. Шина 06-07-011 ноль синий изолятор на 12 присоединений латунь 125А (Текфор Москва) | 23 | 343.5 | 0.2
Э1820. Шина 06-07-012 ноль синий изолятор на 16 присоединений латунь 125А (Текфор Москва) | 7 | 428.46 | 0.32
Э1821. Шина 06-07-013 ноль желто-зел. изолятор на 8 присоединений латунь 125А (Текфор Москва) | 20 | 255.9 | 0.1
Э1822. Шина 06-07-014 ноль желто-зел. изолятор на 12 присоединений латунь 125А (Текфор Москва) | 34 | 339.72 | 0.2
Э1823. Шина 06-07-015 ноль желто-зел. изолятор на 16 присоединений латунь 125А (Текфор Москва) | 9 | 423.78 | 0.32
Э1824. Шина 06-07-016 ноль серый изолятор на 8 присоединений латунь 125А (Текфор Москва) | 8 | 250.68 | 0.1
Э1826. Шина 06-07-018 ноль серый изолятор на 16 присоединений латунь 125А (Текфор Москва) | 0 | 378.66 | 0.32
Э1830. Шина 06-08-004 ноль синий держатель на 12 присоединений латунь 100А (Текфор Москва) | 0 | 163.08 | 0.06
Э1838. Шина 06-10-015 ноль желто-зел. держатель на 16 присоединений латунь 100А (Текфор Москва) | 9 | 215.52 | 0.12
Э1841. Шина 06-08-015 ноль серый держатель на 10 присоединений латунь 100А (Текфор Москва) | 0 | 128.76 | 0.04
Э1842. Шина 06-08-016 ноль серый держатель на 12 присоединений латунь 100А (Текфор Москва) | 0 | 147.06 | 0.04
Э1844. Шина 06-08-018 ноль серый держатель на 16 присоединений латунь 100А (Текфор Москва) | 0 | 184.44 | 0.04
Э1845. Шина 06-08-019 ноль синий держатель на 6 присоединений латунь 125А (Текфор Москва) | 0 | 173.7 | 0.03
Э1847. Шина 06-08-021 ноль синий держатель на 10 присоединений латунь 125А (Текфор Москва) | 0 | 245.04 | 0.07
Э1848. Шина 06-08-022 ноль синий держатель на 12 присоединений латунь 125А (Текфор Москва) | 0 | 276.24 | 0.08
Э1849. Шина 06-08-023 ноль синий держатель на 14 присоединений латунь 125А (Текфор Москва) | 0 | 307.44 | 0.05
Э1851. Шина 06-08-025 ноль желтый держатель на 6 присоединений латунь 125А (Текфор Москва) | 0 | 173.7 | 0.05
Э1852. Шина 06-08-026 ноль желтый держатель на 8 присоединений латунь 125А (Текфор Москва) | 0 | 204.96 | 0.06
Э1853. Шина 06-08-027 ноль желтый держатель на 10 присоединений латунь 125А (Текфор Москва) | 0 | 245.04 | 0.07
Э1854. Шина 06-08-028 ноль желтый держатель на 12 присоединений латунь 125А (Текфор Москва) | 0 | 276.24 | 0.08
Э1855. Шина 06-08-029 ноль желтый держатель на 14 присоединений латунь 125А (Текфор Москва) | 0 | 338.88 | 0.09
Э1856. Шина 06-08-030 ноль желтый держатель на 16 присоединений латунь 125А (Текфор Москва) | 0 | 340.8 | 0.1
Э1857. Держатель шины 01-06-089 для щитов серии С, B с рядом 4 мод. (Текфор Москва) | 6 | 42.24 | 0.02
Э1858. Держатель шины 01-06-090 для щитов серии С, B с рядом 6 мод. (Текфор Москва) | 13 | 43.92 | 0.02
Э1859. Держатель шины 01-06-091 для щитов серии С, B с рядом 8 мод. (Текфор Москва) | 4 | 47.7 | 0.03
Э1860. Держатель шины 01-06-092 для щитов серии С, B с рядом 9 мод. (Текфор Москва) | 13 | 57.84 | 0.02
Э1861. Держатель шины 01-06-093 для щитов серии С, B с рядом 12 мод. (Текфор Москва) | 50 | 61.32 | 0.03
Э1862. Держатель шины 01-06-094 для щитов серии С, B с рядом 18 мод. (Текфор Москва) | 36 | 119.94 | 0.03
Э1863. Шина 06-01-032 земля на 6 присоединений латунь 100А крепеж по центру (Текфор Москва) | 6 | 72.06 | 0.01
Э1864. Шина 06-01-033 земля на 8 присоединений латунь 100А крепеж по центру (Текфор Москва) | 13 | 93 | 0.02
Э1865. Шина 06-01-222 земля на 2 присоединения латунь 100А в держатель (Текфор Москва) | 0 | 30.42 | 0.03
Э1867. Шина 06-01-023 земля на 4 присоединения латунь 100А в держатель (Текфор Москва) | 1 | 56.16 | 0.04
Э1868. Шина 06-01-024 земля на 5 присоединений латунь 100А в держатель (Текфор Москва) | 15 | 64.38 | 0.04
Э1869. Шина 06-01-224 земля на 6 присоединений латунь 100А в держатель (Текфор Москва) | 22 | 78.72 | 0.05
Э1870. Шина 06-01-025 земля на 7 присоединений латунь 100А в держатель (Текфор Москва) | 38 | 87.96 | 0.05
Э1871. Шина 06-01-026 земля на 9 присоединений латунь 100А в держатель (Текфор Москва) | 36 | 111.6 | 0.06
Э1872. Шина 06-01-225 земля на 11 присоединений латунь 100А в держатель (Текфор Москва) | 43 | 136.98 | 0.07
Э1873. Шина 06-01-043 земля на 6 присоединений латунь 125А крепеж по центру (Текфор Москва) | 2 | 126 | 0.1
Э1874. Шина 06-01-027 земля на 13 присоединений латунь 100А в держатель (Текфор Москва) | 0 | 149.58 | 0.15
Э1875. Шина 06-01-226 земля на 15 присоединений латунь 100А в держатель (Текфор Москва) | 17 | 185.22 | 0.2
Э1876. Шина 06-01-028 земля на 16 присоединений латунь 100А в держатель (Текфор Москва) | 0 | 195 | 0.22
Э1877. Шина 06-01-227 земля на 17 присоединений латунь 100А в держатель (Текфор Москва) | 1 | 204.12 | 0.24
Э1878. Шина 06-01-029 земля на 21 присоединение латунь 100А в держатель (Текфор Москва) | 3 | 253.68 | 0.3
Э1879. Шина 06-01-049 земля на 18 присоединений латунь 125А крепеж по центру (Текфор Москва) | 0 | 303.96 | 0.17
Э1880. Шина 06-01-055 земля на 8 присоединений латунь 100А крепеж по краям (Текфор Москва) | 1 | 99.18 | 0.04
Э1881. Шина 06-01-056 земля на 10 присоединений латунь 100А крепеж по краям (Текфор Москва) | 0 | 108.48 | 0.05
Э1882. Шина 06-01-057 земля на 12 присоединений латунь 100А крепеж по краям (Текфор Москва) | 0 | 142.38 | 0.06
Э1883. Шина 06-01-058 земля на 14 присоединений латунь 100А крепеж по краям (Текфор Москва) | 0 | 146.46 | 0.07
Э1884. Шина 06-01-059 земля на 16 присоединений латунь 100А крепеж по краям (Текфор Москва) | 0 | 165.42 | 0.08
Э1885. Шина 06-01-060 земля на 18 присоединений латунь 100А крепеж по краям (Текфор Москва) | 0 | 184.44 | 0.09
Э1886. Шина 06-01-061 земля на 20 присоединений латунь 100А крепеж по краям (Текфор Москва) | 9 | 224.46 | 0.1
Э1887. Шина 06-01-062 земля на 22 присоединения латунь 100А крепеж по краям (Текфор Москва) | 0 | 222.42 | 0.11
Э1888. Шина 06-01-063 земля на 24 присоединения латунь 100А крепеж по краям (Текфор Москва) | 28 | 268.02 | 0.15
Э1889. Шина 06-01-066 земля на 8 присоединений латунь 125А крепеж по краям (Текфор Москва) | 18 | 171.72 | 0.03
Э1890. Шина 06-01-068 земля на 12 присоединений латунь 125А крепеж по краям (Текфор Москва) | 12 | 241.56 | 0.05
Э1891. Шина 06-01-069 земля на 14 присоединений латунь 125А крепеж по краям (Текфор Москва) | 0 | 250.56 | 0.06
Э1892. Шина 06-01-071 земля на 18 присоединений латунь 125А крепеж по краям (Текфор Москва) | 0 | 313.8 | 0.08
Э1893. Шина 06-01-072 земля на 20 присоединений латунь 125А крепеж по краям (Текфор Москва) | 4 | 383.52 | 0.1
Э2100. Распределительный блок JHUKK-80 1 полюс 80А 1 шина 7 присоединений (Электромонтаж) | 192 | 260.4 | 0.1
Э2101. Распределительный блок JHUKK-125 1 полюс 125А 1 шина 8 присоединений (Электромонтаж) | 84 | 474.84 | 0.15
Э2102. Распределительный блок JHUKK-160 1 полюс 160А 1 шина 8 присоединений (Электромонтаж) | 9 | 520.8 | 0.15
Э2103. Распределительный блок JHUKK-250 1 полюс 250А 1 шина 12 присоединений (Электромонтаж) | 0 | 1282.08 | 0.22
Э2104. Распределительный блок JHUKK-400 1 полюс 400А 1 шина 12 присоединений (Электромонтаж) | 57 | 1320.9 | 0.35
Э2105. Распределительный блок JHUKK-500 1 полюс 500А 1 шина 12 присоединений (Электромонтаж) | 39 | 1453.2 | 0.4
Э2106. Распределительный блок РБ-80 1 полюс 80А 1 шина 7 присоединений (ANDELI) | 746 | 335.28 | 0.1
Э2107. Распределительный блок РБ-125 1 полюс 125А 1 шина 8 присоединений (ANDELI) | 368 | 699.66 | 0.15
Э2108. Распределительный блок РБ-160 1 полюс 160А 1 шина 8 присоединений (ANDELI) | 439 | 769.62 | 0.15
Э2109. Распределительный блок РБ-250 1 полюс 250А 1 шина 12 присоединений (ANDELI) | 323 | 2069.04 | 0.22
Э2110. Распределительный блок РБ-400 1 полюс 400А 1 шина 12 присоединений (ANDELI) | 97 | 1958.76 | 0.35
Э2111. Распределительный блок РБ-500 1 полюс 500А 1 шина 12 присоединений (ANDELI) | 9 | 2266.8 | 0.4
Э2112. Распределительный блок проходной РБП-35 (1х35, 4х6 мм2) 125A (ANDELI) | 314 | 307.5 | 0.07
Э2113. Распределительный блок проходной РБП-95 (1х95, 4х16 мм2) 232А (ANDELI) | 240 | 394.86 | 0.1
Э2114. Распределительный блок DBL80 1 полюс 80А 1 шина на 7 присоединений 1SNL308010R0000 (Tyco) | 3034 | 854.16 | 0.07
Э2115. Распределительный блок DBL125 1 полюс 125А 1 шина на 8 присоединений 1SNL312510R0000 (Tyco) | 654 | 1598.22 | 0.12
Э2116. Распределительный блок DBL160 1 полюс 160А 1 шина на 8 присоединений 1SNL316010R0000 (Tyco) | 412 | 1798.14 | 0.12
Э2117. Распределительный блок DBL175 1 полюс 175А 1 шина на 12 присоединений 1SNL317510R0000 (Tyco) | 224 | 2743.86 | 0.2
Э2118. Распределительный блок DBL250 1 полюс 250А 1 шина на 12 присоединений 1SNL325010R0000 (Tyco) | 13 | 3122.76 | 0.42
Э2119. Распределительный блок DBL400 1 полюс 400А 1 шина на 12 присоединений 1SNL340010R0000 (Tyco) | 196 | 3986.4 | 0.41
Э2120. Распределительный блок DBL125-3 3 полюса 125А 3 шины по 7 присоединений 1SNL312530R0000 (Tyco) | 0 | 4151.4 | 0.4
Э2121. Распределительный блок DBL175-C-3 3 полюса 175А 3 шины по 7 присоединений 1SNL317531R0000 (Tyco) | 0 | 5341.44 | 0.41
Э2124. Клемма FJ250АL проходная 1 пара контактов 250А (BLOX Китай) | 1 | 596.7 | 0.24
Э2125. Распределительный блок LGY112510 1 полюс 125А 1 шина на 10 присоединений (Schneider Electric) | 0 | 3037.8 | 0.12
Э2126. Распределительный блок LGY116013 1 полюс 160А 1 шина на 13 присоединений (Schneider Electric) | 0 | 3891.3 | 0.16
Э2127. Распределительный блок LGY125014 1 полюс 250А 1 шина на 14 присоединений (Schneider Electric) | 0 | 5186.34 | 0.24
Э2137. Распред. блок HLAK 35/25PE 080210-2-4 1 полюс 2х35кв.мм и 2х25кв.мм зеленый (HORA Германия) | 17 | 497.52 | 0.15
Э2138. Распред. блок HLAK 70/50LB 080310-3-4 1 полюс 2х70кв.мм и 2х50кв.мм коричневый (HORA Германия) | 0 | 1556.16 | 0.2
Э2139. Распределительный блок HLAK 70/50LG 080310-0-4 1 полюс 2х70кв.мм и 2х50кв.мм серый (HORA Германия) | 0 | 1798.86 | 0.2
Э2140. Распределительный блок HLAK 70/50LS 080310-4-4 1 полюс 2х70кв.мм и 2х50кв.мм черный (HORA Германия) | 4 | 1853.28 | 0.2
Э2141. Распределительный блок HLAK 70/50N 080310-1-4 1 полюс 2х70кв.мм и 2х50кв.мм синий (HORA Германия) | 8 | 1512.78 | 0.2
Э2142. Распред. блок HLAK 70/50PE 080310-2-4 1 полюс 2х70кв.мм и 2х50кв.мм зеленый (HORA Германия) | 2 | 531.6 | 0.2
Э2152. Распределительный блок HLAK1p35Dbr 7110270 1 полюс 4х35кв.мм и 4х25кв.мм коричневый (f-tronic) | 1 | 1422.42 | 0.1
Э2156. Распределительный блок UVB 100PE 080010-2-3 1 полюс 2х25кв.мм и 6х10кв.мм зеленый (HORA Германия) | 8 | 957.06 | 0.1
Э2157. Распределительный блок PDB160 / PVB100 082040-0-3 1 полюс 80А 1 шина на 7 присоед. (HORA Германия) | 0 | 1198.56 | 0.07
Э2158. Распределительный блок PDB210 / PVB125 082050-0-3 1 полюс 125А 1 шина на 7 присоед. (HORA Германия) | 0 | 1501.98 | 0.15
Э2159. Распределительный блок PDB220 / PVB160 082060-0-3 1 полюс 160А 1 шина на 7 присоед. (HORA Германия) | 0 | 2427.3 | 0
Э2160. Распределительный блок PDB270 / PVB230 082070-0-3 1 полюс 170А 1 шина на 11 присоед (HORA Германия) | 0 | 2869.08 | 0
Э2161. Распределительный блок PDB400 / PVB250 082080-0-3 1 полюс 250А 1 шина на 11 присоед (HORA Германия) | 0 | 3515.4 | 0
Э2162. Распределительный блок PDB490 / PVB400 082090-0-4 1 полюс 400А 1 шина на 11 присоед (HORA Германия) | 1 | 2995.98 | 0.09
Э2192. Распределительный блок 1742.0 1 полюс 175А 1 шина на 11 присоединений (ContaClip) | 0 | 2986.14 | 0.23
Э2198. Распределительный блок 04883 1 полюс 160А 1 шина на 13 присоединений (Legrand) | 0 | 2797.92 | 0.22
Э2301. Шина-гребенка 11-2241-1 1P 63А pin на 12 модулей (REXANT) | 392 | 157.56 | 0.1
Э2302. Шина-гребенка 11-2244-1 3P 63А pin на 12 модулей (REXANT) | 421 | 413.52 | 0.2
Э2303. Шина-гребенка 11-2252 1P 100А pin на 12 модулей (REXANT) | 3764 | 234.96 | 0.1
Э2304. Шина-гребенка 11-2256 3P 100А pin на 12 модулей (REXANT) | 1090 | 576.66 | 0.2
Э2310. Переходник 2CSL980001R2515 штырьковый длина 15 мм для кабеля до 25 кв.мм (АВВ) | 0 | 275.46 | 0.02
Э2311. Переходник 2CSL980001R2530 штырьковый длина 30 мм для кабеля до 25 кв.мм (АВВ) | 0 | 339 | 0.02
Э2312. Переходник Ast 25/15S штырьковый для кабеля от 6 до 25 кв.мм 2CDL200011R2515 (АВВ) | 0 | 398.94 | 0.01
Э2314. Шина-гребёнка ШС101-1-63 32030DEK 1P на 54 модуля 63А для автоматических выключателей (DEKraft) | 20559 | 729.24 | 0.2
Э2315. Шина-гребёнка ШС101-2-63 32031DEK 2P на 54 модуля 63А для автоматических выключателей (DEKraft) | 12738 | 1459.68 | 0.8
Э2316. Шина-гребёнка ШС101-3-63 32034DEK 3P на 54 модуля 63А для автоматических выключателей (DEKraft) | 9635 | 1877.76 | 1
Э2317. Шина-гребёнка ШС101-4-63 32035DEK 4P на 56 модуля 63А для автоматических выключателей (DEKraft) | 223 | 2822.4 | 1.1
Э2318. Шина-гребёнка ШС101-3-75 32032DEK 3P на 54 модуля 75А для автоматических выключателей (DEKraft) | 1428 | 2469.12 | 1
Э2319. Шина-гребёнка ШС101-4-75 32033DEK 4P на 56 модуля 75А для автоматических выключателей (DEKraft) | 522 | 2630.88 | 0.22
Э2320. Шина-гребенка 3001/80000008 1P на 12 модулей 100А (ONKA Турция) | 0 | 449.58 | 0.09
Э2321. Клемма вводная EKS 2,5-10 мм2 57А для модульного оборудования 1140013/3061 (ONKA) | 1 | 65.16 | 0.02
Э2322. Клемма вводная EKS 16-25 мм2 100А для модульного оборудования 1140014/3065 (ONKA) | 2909 | 106.5 | 0.04
Э2324. Шина-гребёнка 404926 1P на 13 модулей 63А для автоматических выключателей (Legrand) | 0 | 539.22 | 0.09
Э2331. Изолятор контактов 404988 на 12 модулей разрезаемый (Legrand) | 9 | 140.88 | 0.02
Э2333. Заглушка 404990 2P и 3P для шин (Legrand) | 0 | 164.52 | 0.03
Э2335. Клемма 404905 вводная 1P для кабеля 4-25 кв. мм. (Legrand) | 31 | 571.98 | 0.02
Э2336. Клемма 404906 вводная 1P для кабеля 6-35 кв. мм. (Legrand) | 96 | 433.68 | 0.02
Э2337. Кабель 404907 соединительный 10 кв. мм. длина 270 мм. для нейтрали (Legrand) | 1 | 769.8 | 0.04
Э2338. Кабель 404908 соединительный 10 кв. мм. длина 270 мм. для фазы (Legrand) | 12 | 775.2 | 0.04
Э2340. Шина-гребёнка 404937 1P на 57 модулей 63А (Legrand) | 0 | 3897.6 | 0.49
Э2343. Крышка A9XPE310 для шин-гребёнок 3Р (Schneider Electric) | 14 | 21.24 | 0.03
Э2347. Заглушка EZ9XPE110 для шин 1Р Easy 9 (Schneider Electric) | 4 | 44.88 | 0.02
Э2352. Заглушка EZ9XPE640 для шин 1Р+N Easy 9 (Schneider Electric) | 1 | 27 | 0.02
Э2376. Шина-гребёнка DPN2 2Р на 6 модулей 63А PIN для автоматических выключателей (Электромонтаж) | 35 | 180.24 | 0.1
Э2377. Шина-гребёнка DPN3 3Р на 6 модулей 63А PIN для автоматических выключателей (Электромонтаж) | 6 | 224.58 | 0.15
Э2378. Шина-гребёнка DPN2 2Р на 12 модулей 63А PIN для автоматических выключателей (Электромонтаж) | 40 | 264.66 | 0.25
Э2379. Шина-гребёнка DPN3 3Р на 12 модулей 63А PIN для автоматических выключателей (Электромонтаж) | 38 | 358.08 | 0.3
Э2380. Шина-гребёнка DPN1 1Р на 54 модуля 63А PIN для автоматических выключателей (Электромонтаж) | 93 | 429.66 | 0.4
Э2381. Шина-гребёнка DPN2 2Р на 54 модуля 63А PIN для автоматических выключателей (Электромонтаж) | 0 | 880.8 | 0.8
Э2382. Шина-гребёнка DPN3 3Р на 54 модуля 63А PIN для автоматических выключателей (Электромонтаж) | 102 | 1304.52 | 1.2
Э2383. Шина-гребёнка DPN4 4Р на 52 модуля 63А PIN для автоматических выключателей (Электромонтаж) | 44 | 1820.04 | 1.6
Э2384. Шина-гребёнка U type 1Р на 54 модуля 63А FORK для автоматических выключателей (Электромонтаж) | 86 | 534.6 | 0.4
Э2385. Шина-гребёнка U type 2Р на 54 модуля 63А FORK для автоматических выключателей (Электромонтаж) | 89 | 1073.04 | 0.8
Э2386. Шина-гребёнка U type 3Р на 54 модуля 63А FORK для автоматических выключателей (Электромонтаж) | 46 | 1525.02 | 1.2
Э2387. Шина-гребёнка U type 4Р на 52 модуля 63А FORK для автоматических выключателей (Электромонтаж) | 28 | 1744.2 | 1.6
Э2392. Соединитель A9XPCM04 моносоединение для кабеля 6-35 кв. мм. (Schneider Electric) | 0 | 373.02 | 0.15
Э2399. Шина-гребёнка 15R0006 3Р на 60 модулей 63А для автоматических выключателей серии S230-280 (АВВ) | 0 | 1308.66 | 0.47
Э2400. Шина-гребёнка PS1/2 1Р на 2 модуля 63А для серий S200 F200 DS200 2CDL210001R1002 (АВВ) | 0 | 95.88 | 0.02
Э2401. Шина-гребёнка PS1/3 1Р на 3 модуля 63А для серий S200 F200 DS200 2CDL210001R1003 (АВВ) | 0 | 257.22 | 0.03
Э2402. Шина-гребёнка PS1/4 1Р на 4 модуля 63А для серий S200 F200 DS200 2CDL210001R1004 (АВВ) | 0 | 249.9 | 0.04
Э2403. Шина-гребёнка PS1/6 1Р на 6 модулей 63А для серий S200 F200 DS200 2CDL210001R1006 (АВВ) | 0 | 209.46 | 0.06
Э2404. Шина-гребёнка PS1/9 1Р на 9 модулей 63А для серий S200 F200 DS200 2CDL210001R1009 (АВВ) | 0 | 406.08 | 0.09
Э2405. Шина-гребёнка PS1/12 1Р на 12 модулей 63А для серий S200 F200 DS200 2CDL210001R1012 (АВВ) | 0 | 659.04 | 0.05
Э2406. Шина-гребёнка PS1/28N 1Р на 28 модулей 63А для серий S200 F200 DS200 2CDL210001R1028 (АВВ) | 0 | 1893.48 | 0.28
Э2407. Шина-гребёнка PS1/28¦16N 1Р на 28 модулей 80А для серий S200 F200 DS200 2CDL210001R1628 (АВВ) | 0 | 2052.36 | 0.28
Э2408. Шина-гребёнка PS1/38H 1Р на 38 модулей 63А для серий S200 F200 DS200 2CDL210001R1038 (АВВ) | 0 | 2876.22 | 0.38
Э2409. Шина-гребёнка PS1/38/16H 1Р на 38 модулей 80А для серий S200 F200 DS200 2CDL210001R1638 (АВВ) | 0 | 2037.24 | 0.38
Э2410. Шина-гребёнка PS1/57NA 1Р на 57 модулей 63А для серий S200 F200 DS200 2CDL210011R1057 (АВВ) | 0 | 1889.28 | 0.6
Э2411. Шина-гребёнка PS1/57N 1Р на 57 модулей 63А для серий S200 F200 DS200 2CDL210001R1057 (АВВ) | 0 | 1715.94 | 0.6
Э2412. Шина-гребёнка PS1/57/16NA 1Р на 57 модулей 80А для серий S200 F200 DS200 2CDL210011R1657 (АВВ) | 0 | 2056.2 | 0.6
Э2413. Шина-гребёнка PS4/12NA 4Р на 12 модулей 63А для серий S200 F200 DS200 (АВВ) | 0 | 1514.1 | 0.12
Э2414. Шина-гребёнка PS1/60 1Р на 60 модулей 63А для серий S200 F200 DS200 2CDL210001R1060 (АВВ) | 0 | 2306.34 | 0.65
Э2415. Шина-гребёнка PS1/60/16 1Р на 60 модулей 80А для серий S200 F200 DS200 2CDL210001R1660 (АВВ) | 0 | 2090.1 | 0.26
Э2416. Шина-гребёнка PS1/23/6 1Р на 23 модуля боковой доп.контакт для серии S200 2CDL210005R0623 (АВВ) | 0 | 2316.9 | 0.23
Э2418. Шина-гребёнка PS1/38/6 1Р на 38 модулей боковой доп.контакт для серии S200 2CDL210005R0638 (АВВ) | 0 | 1198.2 | 0.38
Э2419. Шина-гребёнка PS1/57/6 1Р на 57 модулей нижний доп.контакт для серии S200 2CDL210005R0657 (АВВ) | 0 | 1198.2 | 0.6
Э2420. Шина-гребёнка PS2/12 2Р на 12 модулей 63А для серий S200 F200 DS200 2CDL220001R1012 (АВВ) | 450 | 1235.52 | 0.12
Э2421. Шина-гребёнка PS2/12А 2Р на 12 модулей 63А для серий S200 F200 DS200 (АВВ) | 0 | 922.26 | 0.12
Э2422. Шина-гребёнка PS2/12/16 2Р на 12 модулей 80А для серий S200 F200 DS200 (АВВ) | 0 | 1126.38 | 0.12
Э2423. Шина-гребёнка PS2/48Н 2Р на 48 модулей 63А для серий S200 F200 DS200 (АВВ) | 0 | 3889.2 | 0.48
Э2424. Шина-гребёнка PS2/48/16Н 2Р на 48 модулей 80А для серий S200 F200 DS200 (АВВ) | 0 | 5843.28 | 0.48
Э2425. Шина-гребёнка PS2/48/16НА 2Р на 48 модулей 80А для серий S200 F200 DS200 (АВВ) | 0 | 4505.28 | 0.48
Э2426. Шина-гребёнка PS2/58 2Р на 58 модулей 63А для серий S200 F200 DS200 2CDL220001R1058 (АВВ) | 0 | 3515.16 | 0.6
Э2427. Шина-гребёнка PS2/58/16 2Р на 58 модулей 80А для серий S200 F200 DS200 2CDL220001R1658 (АВВ) | 0 | 3889.2 | 0.6
Э2428. Шина-гребёнка PS2/58/16А 2Р на 58 модулей 80А для серий S200 F200 DS200 (АВВ) | 0 | 4282.26 | 0.6
Э2429. Шина-гребёнка PS3/6 3Р на 6 модулей 63А для серий S200 F200 DS200 2CDL231001R1006 (АВВ) | 0 | 697.32 | 0.06
Э2430. Шина-гребёнка PS3/9 3Р на 9 модулей 63А для серий S200 F200 DS200 2CDL231001R1009 (АВВ) | 0 | 790.92 | 0.09
Э2431. Шина-гребёнка PS3/12 3Р на 12 модулей 63А для серий S200 F200 DS200 2CDL231001R1012 (АВВ) | 0 | 1034.34 | 0.09
Э2432. Шина-гребёнка PS3/12FI 3Р на 12 модулей 63А для серий S200 F200 DS200 (АВВ) | 0 | 1338 | 0.12
Э2433. Шина-гребёнка PS3/12 разрезная 3Р на 12 модулей 63А для серий S200 F200 DS200 2CDL230001R1012 (АВВ) | 401 | 1249.56 | 0.01
Э2434. Шина-гребёнка PS3/12А 3Р на 12 модулей 63А для серий S200 F200 DS200 (АВВ) | 0 | 1028.04 | 0.12
Э2435. Шина-гребёнка PS3/12/16 3Р на 12 модулей 80А для серий S200 F200 DS200 2CDL230001R1612 (АВВ) | 56 | 2051.52 | 0.12
Э2436. Шина-гребёнка PS3/9FI 3Р на 9 модулей 63А для серий S200 F200 DS200 (АВВ) | 0 | 1594.98 | 0.09
Э2437. Шина-гребёнка PS3/10FI 3Р на 10 модулей 63А для серий S200 F200 DS200 (АВВ) | 0 | 1659.24 | 0.1
Э2438. Шина-гребёнка PS1-5-0-65 15модулей 65А для автоматов защиты двигателей (АВВ) | 0 | 1515 | 0.1
Э2439. Шина-гребёнка PS3/12FIH 3Р на 12 модулей 63А для серий S200 F200 DS200 (АВВ) | 0 | 1338 | 0.12
Э2440. Шина-гребёнка PS3/24Н 3Р на 24 модуля 63А для серий S200 F200 DS200 (АВВ) | 0 | 5843.28 | 0.24
Э2441. Шина-гребёнка PS3/30 3Р на 30 модулей 63А для серий S200 F200 DS200 (АВВ) | 0 | 5189.4 | 0.3
Э2442. Шина-гребёнка PS3/39Н 3Р на 39 модулей 63А для серий S200 F200 DS200 (АВВ) | 0 | 4161.36 | 0.4
Э2443. Шина-гребёнка PS3/39/16Н 3Р на 39 модулей 80А для серий S200 F200 DS200 (АВВ) | 0 | 5189.4 | 0.4
Э2444. Шина-гребёнка PS3/48Н 3Р на 48 модуля 63А для серий S200 F200 DS200 (АВВ) | 0 | 11092.5 | 0.48
Э2445. Шина-гребёнка PS3/48/16Н 3Р на 48 модуля 80А для серий S200 F200 DS200 (АВВ) | 0 | 10648.8 | 0.48
Э2446. Шина-гребёнка PS3/48/16НА 3Р на 48 модуля 80А для серий S200 F200 DS200 (АВВ) | 0 | 18236.1 | 0.48
Э2447. Шина-гребёнка PS3/57FI 3Р на 57 модулей 63А для серий S200 F200 DS200 2CDL230002R1057 (АВВ) | 0 | 6483.9 | 0.6
Э2448. Шина-гребёнка PS3/60 3Р на 60 модулей 63А для серий S200 F200 DS200 2CDL230001R1060 (АВВ) | 55 | 5451.18 | 0.47
Э2449. Шина-гребёнка PS3/60А 3Р на 60 модулей 63А для серий S200 F200 DS200 (АВВ) | 0 | 4645.14 | 0.65
Э2450. Шина-гребёнка PS3/60/16 3Р на 60 модулей 80А для серий S200 F200 DS200 2CDL230001R1660 (АВВ) | 76 | 6951 | 0.65
Э2451. Шина-гребёнка PS3/60/16А 3Р на 60 модулей 80А для серий S200 F200 DS200 (АВВ) | 0 | 6523.56 | 0.65
Э2452. Шина-гребёнка PS1-4-1-65 12модулей 65А для автоматов защиты двигателей (АВВ) | 0 | 1362.12 | 0.09
Э2453. Шина-гребёнка PS3/30/16-DDA202T 3Р на 30 модулей 80А для серии DDA200 2CDL033202R1630 (АВВ) | 0 | 6222.48 | 0.3
Э2454. Шина-гребёнка PS3/26/16H-DDA202 3Р на 26 модулей 80А для серии DDA200 (АВВ) | 0 | 4239.36 | 0.3
Э2455. Шина-гребёнка PS4/12 4Р на 12 мод. 63А для серий S200 F200 DS200 2CDL240101R1012 (АВВ) | 57 | 3296.1 | 0.12
Э2456. Шина-гребёнка PS4/12A 4Р на 12 модулей 63А для серий S200 F200 DS200 (АВВ) | 0 | 1712.16 | 0.12
Э2457. Шина-гребёнка PS4/12/16 4Р на 12 модулей 80А для серий S200 F200 DS200 (АВВ) | 0 | 1818 | 0.12
Э2458. Шина-гребёнка 2CDL610011R1012 BML11112 1Р на 12 модулей 63А (АВВ) | 0 | 259.2 | 0.21
Э2459. Шина-гребёнка PS4/60 4Р на 60 модулей 63А для серий S200 F200 DS200 (АВВ) | 0 | 5839.56 | 0.65
Э2460. Шина-гребёнка PS4/60/16 4Р на 60 модулей 80А для серий S200 F200 DS200 (АВВ) | 0 | 7128.3 | 0.65
Э2461. Шина-гребёнка PS4/60/16A 4Р на 60 модулей 80А для серий S200 F200 DS200 (АВВ) | 0 | 7846.44 | 0.65
Э2462. Шина-гребёнка 2CDL610011R1057 BML11157 1Р на 57 модулей 63А (АВВ) | 0 | 1239.54 | 0.6
Э2463. Шина-гребёнка 2CDL620011R1012 BML11212 2Р на 12 модулей 63А (АВВ) | 0 | 545.04 | 0.8
Э2464. Шина-гребёнка PS1-2-0-65 6модулей 65А для автоматов защиты двигателей (АВВ) | 0 | 938.76 | 0.03
Э2465. Шина-гребёнка PS1-4-0-65 12модулей 65А для автоматов защиты двиг. 1SAM201906R1104 (АВВ) | 0 | 1315.68 | 0.08
Э2466. Шина-гребёнка PS4/58/16N 4Р на 58 модулей 80А для серий S200 F200 DS200 (АВВ) | 0 | 8908.5 | 0.6
Э2467. Колодка клеммная плоская S1-M1-25 для кабеля 25кв.мм для автоматов защиты двигателей (АВВ) | 0 | 942.36 | 0.04
Э2468. Колодка клеммная высокая S1-M2-25 для кабеля 25кв.мм для автоматов защиты двигателей (АВВ) | 0 | 1065.6 | 0.05
Э2469. Шина-гребёнка PSH1/12 1P на 12 мод. 40А для автоматов SH200L и УЗО FH200 2CDL110001R1012 (АВВ) | 0 | 283.02 | 0.09
Э2470. Шина-гребёнка PS4/32-DDA204 4Р на 32 модулей 63А для серии DDA200 (АВВ) | 0 | 6475.68 | 0.35
Э2472. Заглушки PS-END0 (2шт.) для шин PS 2CDL200001R0004 (АВВ) | 0 | 145.26 | 0
Э2473. Заглушка PS-END 2Р-3P для шин PS2 PS3 2CDL200001R0001 (АВВ) | 5 | 130.92 | 0
Э2474. Шина-гребёнка PSH1/60 1P на 60 модулей 40А для автоматов серии SH200L и УЗО FH200 (АВВ) | 0 | 1242.54 | 0.25
Э2475. Шина-гребёнка PSH3/12 3Р на 12 модулей 40А для серии SH200L и УЗО FH200 2CDL130001R1012 (АВВ) | 0 | 824.4 | 0.09
Э2476. Шина-гребёнка PSH3/60 3Р на 60 модулей 40А для серии SH200L и УЗО FH200 2CDL130001R1060 (АВВ) | 0 | 4116.9 | 0.25
Э2477. Шина-гребёнка EVG-16/1PHAS/6MOD 291465 1Р на 6 модулей 80А (Eaton/Moeller) | 0 | 306.96 | 0.03
Э2478. Заглушка PSH-END1.1 для шин 1Р 2CDL100011R0011 (АВВ) | 0 | 75.24 | 0
Э2482. Шина-гребёнка PSH2/12 2P на 12 мод. 40А для авт. серии SH200L и УЗО FH200 2CDL120001R1012 (АВВ) | 0 | 544.98 | 0.09
Э2483. Шина-гребёнка PSH2/58 2P на 60 мод. 40А для авт. серии SH200L и УЗО FH200 2CDL120001R1058 (АВВ) | 0 | 2473.2 | 0.25
Э2484. Шина-гребёнка PSH4/12 4P на 12 мод. 40А для авт. серии SH200L и УЗО FH200 2CDL140001R1012 (АВВ) | 0 | 1226.1 | 0.15
Э2485. Шина-гребёнка EVG-16/2PHAS/12 2Р на 12 модулей 80А для автоматических выключателей 291469 (Eaton) | 0 | 922.08 | 0.09
Э2486. Шина-гребёнка ADL16-250 1Р на 54 модуля 63А FORK для автоматических выключателей (ANDELI) | 70 | 694.08 | 0.3
Э2487. Шина-гребёнка ADL16-251 2Р на 54 модуля 63А FORK для автоматических выключателей (ANDELI) | 61 | 1430.82 | 0.6
Э2488. Шина-гребёнка EVG-16/3PHAS/12 3Р на 12 модулей 80А для автоматических выключателей 291472 (Eaton) | 0 | 1325.34 | 0.12
Э2490. Шина-гребёнка ADL16-252 3Р на 54 модуля 63А FORK для автоматических выключателей (ANDELI) | 42 | 1768.56 | 0.09
Э2491. Шина-гребёнка ADL16-253 4Р на 54 модуля 63А FORK для автоматических выключателей (ANDELI) | 55 | 2281.56 | 0
Э2492. Шина-гребёнка Z-GV-10/1P-1TE 1Р на 56 модулей 63А 270339 (Eaton/Moeller) | 0 | 1660.32 | 0.22
Э2493. Шина-гребёнка Z-GV-10/3P-3TE 3Р на 56 модулей 63А 271060 (Eaton/Moeller) | 0 | 3583.2 | 0.44
Э2495. Шина-гребёнка ADL16-254 1Р на 54 модуля 63А PIN для автоматических выключателей (ANDELI) | 364 | 794.76 | 0.3
Э2497. Шина-гребёнка ADL16-255 2Р на 54 модуля 63А PIN для автоматических выключателей (ANDELI) | 52 | 1379.1 | 0.6
Э2498. Шина-гребёнка ADL16-256 3Р на 54 модуля 63А PIN для автоматических выключателей (ANDELI) | 111 | 1986.18 | 0.9
Э2499. Шина-гребёнка ADL16-257 4Р на 54 модуля 63А PIN для автоматических выключателей (ANDELI) | 122 | 2227.62 | 0.24
Э2500. Шина 04742 медная гибкая 200А 2х20x1мм (Schneider Electric) | 0 | 4536 | 0.77
Э2502. Шина 04746 медная гибкая 400А 5х24х1мм (Schneider Electric) | 0 | 10701.9 | 1.38
Э2503. Шина 04751 медная гибкая 520А 5х32x1мм (Schneider Electric) | 0 | 17009.7 | 1.88
Э2506. Шина мягкая М1М БТ медная 2х20мм 185А (Россия) | 0 | 585.72 | 0.36
Э2511. Шина мягкая М1М медная 3х15мм 200А (Россия) | 34 | 730.08 | 0.4
Э2512. Шина мягкая М1М медная 3х20мм 275А (Россия) | 74 | 959.64 | 0.52
Э2513. Шина мягкая М1М БТ медная 3х15мм 200А бухта (Россия) | 0 | 650.76 | 0.4
Э2514. Шина мягкая М1М БТ медная 3х20мм 275А бухта (Россия) | 0 | 846 | 0.52
Э2515. Шина мягкая М1М БТ медная 3х25мм 340А бухта (Россия) | 0 | 1085.16 | 0.67
Э2519. Шина мягкая М1М медная 3х25мм 340А (Россия) | 34 | 1219.86 | 0.67
Э2520. Шина мягкая М1М медная 3х30мм 400А (Россия) | 75 | 1461.06 | 0.79
Э2521. Шина мягкая М1М медная 3х40мм 475А (Россия) | 12 | 1944.9 | 1.07
Э2522. Шина мягкая М1М медная 4х20мм 360А (Россия) | 11 | 1348.68 | 0.71
Э2523. Шина мягкая М1М медная 4х25мм 500А (Россия) | 6 | 1617.72 | 0.89
Э2524. Шина мягкая М1М медная 5х30мм 625А (Россия) | 21 | 2465.76 | 1.34
Э2525. Шина мягкая М1М медная 5х25мм 600А (Россия) | 18 | 1996.5 | 1.09
Э2526. Шина мягкая М1М медная 5х20мм 500А (Россия) | 7 | 1617.72 | 0.89
Э2527. Шина мягкая М1М медная 6х30мм 725А (Россия) | 16 | 2929.8 | 1.6
Э2528. Шина мягкая М1М медная 8х80мм 1690А (Россия) | 0 | 9305.88 | 5.72
Э2529. Шина мягкая М1М медная 6х50мм 955А (Россия) | 9 | 4891.62 | 2.67
Э2530. Шина мягкая М1М медная 10х40мм 1125А (Россия) | 0 | 5791.8 | 3.21
Э2531. Шина мягкая М1М медная 10х30мм 955А (Россия) | 4 | 4853.1 | 2.67
Э2532. Шина мягкая М1М медная 4х30мм 475А (Россия) | 35 | 1949.64 | 1.07
Э2533. Шина мягкая М1М медная 4х40мм 625А (Россия) | 28 | 2588.34 | 1.42
Э2534. Шина мягкая М1М медная 4х50мм 800А (Россия) | 2 | 3235.44 | 1.78
Э2535. Шина мягкая М1М медная 5х40мм 700А (Россия) | 24 | 3247.26 | 1.78
Э2536. Шина мягкая М1М медная 5х50мм 860А (Россия) | 14 | 4103.4 | 2.23
Э2537. Шина мягкая М1М медная 6х60мм 1125А (Россия) | 0 | 5222.4 | 3.21
Э2538. Шина мягкая М1М медная 6х80мм 1320А (Россия) | 0 | 6963.18 | 4.28
Э2539. Шина мягкая М1М медная 10х50мм 1500А (Россия) | 0 | 8056.68 | 4.46
Э2540. Шина твердая ZX350 медная 12х5 мм 250А (АВВ) | 0 | 3539.16 | 2.22
Э2542. Шина твердая ZX351 медная 20х5 мм 320А (АВВ) | 0 | 5493 | 3.7
Э2550. Шина твердая Mi SS 25 медная 12х10мм длина 2,4м (Hensel Германия) | 1 | 2477.94 | 2.57
Э2552. Шина твердая Mi VS 100 100А медная гибкая 3х9мм (Hensel Германия) | 0 | 777.54 | 0.56
Э2577. Шина мягкая М1М медная 10х100мм 2310А (Россия) | 0 | 14495.7 | 2.23
Э2578. Шина твердая М1Т медная 3х15мм 200А (Россия) | 23 | 736.08 | 0.4
Э2579. Шина твердая М1Т медная 3х25мм 340А (Россия) | 12 | 1212.42 | 0.67
Э2580. Шина твердая М1Т медная 3х40мм 475А (Россия) | 6 | 1944.9 | 1.07
Э2581. Шина твердая М1Т медная 4х20мм 360А (Россия) | 9 | 1309.32 | 0.71
Э2582. Шина твердая М1Т медная 4х25мм 500А (Россия) | 13 | 1648.38 | 0.89
Э2583. Шина твердая М1Т медная 4х50мм 800А (Россия) | 0 | 2895.9 | 1.78
Э2584. Шина твердая М1Т медная 5х20мм 500А (Россия) | 11 | 1617.72 | 0.89
Э2585. Шина твердая М1Т медная 5х50мм 860А (Россия) | 15 | 4046.1 | 2.23
Э2590. Шина твердая М1Т медная 2х20мм 185А (Россия) | 0 | 585.72 | 0.36
Э2591. Шина твердая М1Т медная 3х20мм 275А (Россия) | 48 | 968.64 | 0.53
Э2592. Шина твердая М1Т медная 3х30мм 400А (Россия) | 18 | 1443.24 | 0.79
Э2593. Шина твердая М1Т медная 4х30мм 475А (Россия) | 41 | 1965.24 | 1.07
Э2594. Шина твердая М1Т медная 4х40мм 625А (Россия) | 27 | 2588.34 | 1.07
Э2595. Шина твердая М1Т медная 5х25мм 600А (Россия) | 7 | 2001.12 | 1.09
Э2596. Шина твердая М1Т медная 5х30мм 625А (Россия) | 7 | 2435.64 | 1.34
Э2597. Шина твердая М1Т медная 5х40мм 700А (Россия) | 19 | 3257.22 | 1.78
Э2598. Шина твердая М1Т медная 6х30мм 725А (Россия) | 10 | 2908.26 | 1.6
Э2599. Шина твердая М1Т медная 10х30мм 955А (Россия) | 8 | 4823.16 | 2.67
Э2605. Шина АД0 алюминиевая 4х40мм 480А (Россия) | 30 | 299.64 | 0.23
Э2606. Шина АД0 алюминиевая 5х40мм 540А (Россия) | 12 | 355.02 | 0.27
Э2607. Шина АД0 алюминиевая 5х50мм 660А (Россия) | 32 | 443.82 | 0.34
Э2609. Шина АД0 алюминиевая 6х60мм 870А (Россия) | 10 | 637.56 | 0.49
Э2613. Шина АД0 алюминиевая 8х60мм 1025А (Россия) | 8 | 828.84 | 0.65
Э2614. Шина АД0 алюминиевая 8х80мм 1320А (Россия) | 0 | 995.7 | 0.87
Э2615.Шина АД0 алюминиевая 10х80мм 1480А (Россия) | 0 | 1244.88 | 1.1
Э2619. Шина АД0 алюминиевая 10х100мм 1820А (Россия) | 10 | 1727.82 | 1.35
Э2623. Шина АД31 алюминиевая 3х20мм 215А (Россия) | 80 | 110.94 | 0.16
Э2624. Шина АД31 алюминиевая 3х30мм 315А (Россия) | 12 | 161.4 | 0.24
Э2625. Шина АД31 алюминиевая 4х30мм 365А (Россия) | 40 | 208.5 | 0.16
Э2626. Шина АД31 алюминиевая 4х40мм 480А (Россия) | 0 | 265.86 | 0.23
Э2627. Шина АД31 алюминиевая 5х40мм 540А (Россия) | 14 | 371.7 | 0.27
Э2628. Шина АД31 алюминиевая 5х50мм 660А (Россия) | 16 | 445.98 | 0.34
Э2630. Шина АД31 алюминиевая 6х60мм 870А (Россия) | 4 | 645.48 | 0.49
Э2634. Шина АД31 алюминиевая 8х60мм 1025А (Россия) | 4 | 839.16 | 0.65
Э2635. Шина АД31 алюминиевая 8х80мм 1320А (Россия) | 0 | 995.94 | 0.87
Э2638. Шина АД31 алюминиевая 10х80мм 1480А (Россия) | 8 | 1428.78 | 1.08
Э2639. Шина АД31 алюминиевая 10х100мм 1820А (Россия) | 16 | 1754.94 | 1.35
Э3000. Изолятор ступенчатый SM "Лесенка" 450А 9кВ опорный 4х30мм с отверстиями М8 (Китай) | 0 | 478.02 | 0.18
Э3001. Изолятор SM-25 пластмассовый опорный высота 25мм с отверстиями М6 (Электромонтаж) | 0 | 36.3 | 0.03
Э3002. Изолятор SM-30 пластмассовый опорный высота 30мм с отверстиями М6 (Электромонтаж) | 13 | 47.16 | 0.04
Э3003. Изолятор SM-35 пластмассовый опорный высота 35мм с отверстиями М8 (Электромонтаж) | 35 | 58.44 | 0.06
Э3004. Изолятор SM-40 пластмассовый опорный высота 40мм с отверстиями М8 (Электромонтаж) | 1 | 62.46 | 0.08
Э3005. Изолятор ступенчатый SM "Лесенка" 300А 6кВ опорный 4х20мм с отверстиями М6 (Китай) | 49 | 261.6 | 0.2
Э3006. Изолятор ступенчатый SM "Лесенка" 300А 6кВ опорный 4х20мм с отверстиями М8 (Электромонтаж) | 40 | 185.58 | 0.2
Э3007. Изолятор ступенчатый SM "Лесенка" 600А 12кВ опорный 4х40мм с отверстиями М8 (Китай) | 0 | 470.76 | 0.35
Э3008. Изолятор SM-51 пластмассовый опорный высота 51мм с отверстиями М8 (Электромонтаж) | 1 | 76.44 | 0.1
Э3011. Изолятор SM-76 пластмассовый опорный высота 76мм с отверстиями М10 (Электромонтаж) | 363 | 213.96 | 0.15
Э3012. Изолятор А-632 пластиковый 500В опорный (Кореневский з-д НВА) | 5 | 77.22 | 0.02
Э3013. Изолятор А632 керамический 500В опорный (Электрофарфор Москва) | 443 | 73.02 | 0.01
Э3014. Изолятор ШСТ-250 шинодержатель фенопластовый 250А опорный (СПб УПП-5) | 19 | 357.36 | 0.05
Э3016. Изолятор ШСТ-400 шинодержатель фенопластовый 400А опорный (СПб УПП-5) | 33 | 477.6 | 0.08
Э3017. Изолятор ШСТ-630 шинодержатель фенопластовый 630А опорный (СПб УПП-5) | 30 | 695.4 | 0.1
Э3018. Изолятор SM25 пластмассовый опорный высота 25мм с отверстиями М6 ADL16-001 (ANDELI) | 180 | 55.86 | 0.03
Э3019. Изолятор SM30 пластмассовый опорный высота 30мм с отверстиями М8 ADL16-002 (ANDELI) | 429 | 69.42 | 0.04
Э3021. Изолятор SM30 пластмассовый опорный высота 30мм с отверстиями М6 ADL16-003 (ANDELI) | 1185 | 73.56 | 0.04
Э3022. Изолятор SM40 пластмассовый опорный высота 40мм с отверстиями М8 ADL16-006 (ANDELI) | 13 | 90.54 | 0.08
Э3023. Изолятор SM51 пластмассовый опорный высота 51мм с отверстиями М8 ADL16-007 (ANDELI) | 195 | 90.66 | 0.09
Э3040. Держатель 9340.010 для 3 шин от 12х5мм до 30х10 мм наружное крепление (Rittal) | 1 | 1352.04 | 0.18
Э3042. Заглушка 9340.070 торцевая для держателей 3-х шинных (Rittal) | 0 | 192.9 | 0.04
Э3043. Поддон 9340.110 700 мм для держателей 3-х шинных (Rittal) | 1 | 2277.24 | 0.7
Э3044. Поддон 9340.130 1100 мм для держателей 3-х шинных (Rittal) | 0 | 931.26 | 1.11
Э3045. Кожух 9340.200 защитный 700 мм для держателей 3-х шинных (Rittal) | 0 | 1237.44 | 0.93
Э3050. Набор 37452 изоляторов для шин от 18х4 мм до 32х5 мм опорные (Legrand) | 4 | 1284.42 | 0.18
Э3061. Держатель ZX157 на 1 шину от 12х5мм до 30х5мм опорный (АВВ) | 1 | 1892.34 | 0.07
Э3070. Изолятор ИО101-25 32100DEK пластмассовый опорный высота 25мм с отверстиями М6 (DEKraft) | 2839 | 60.9 | 0.03
Э3071. Изолятор ИО101-30 32101DEK пластмассовый опорный высота 30мм с отверстиями М8 (DEKraft) | 6358 | 73.98 | 0.04
Э3072. Изолятор ИО101-35 32102DEK пластмассовый опорный высота 35мм с отверстиями М8 (DEKraft) | 2802 | 97.32 | 0.05
Э3073. Изолятор ИО101-40 32103DEK пластмассовый опорный высота 40мм с отверстиями М8 (DEKraft) | 6971 | 111.78 | 0.08
Э3074. Изолятор ИО101-51 32104DEK пластмассовый опорный высота 51мм с отверстиями М8 (DEKraft) | 4269 | 120.96 | 0.09
Э3075. Изолятор ИО101-76 32105DEK пластмассовый опорный высота 76мм с отверстиями М10 (DEKraft) | 11735 | 292.14 | 0.23
Э3097. Изолятор У2031.02.001 опорный 100А (ПЭМИ Ростов-на-Дону) | 18 | 32.46 | 0.1
Э3098. Изолятор А1794.02.01 опорный 400А (ПЭМИ Ростов-на-Дону) | 0 | 97.62 | 0.19
Э3099. Изолятор ОФП2 опорный до 250А (ПЭМИ Ростов-на-Дону) | 67 | 40.92 | 0.1

## Маркировка
Наименование | Кол-во | Стоимость | Вес
53568.М3568 Кольцо 136-11230 закрытое символ "0" диаметр провода 2,5-4,5мм (Ergom) | 104 | 0.78 | 0
54964.М4964. Маркер E-500 несмываемый синий 2-7мм (Edding) | 0 | 153.66 | 0.03
Б7141. Маркер 38400 Duplix символ "0" черный (Legrand) | 152 | 1.98 | 0
Б7142. Маркер 38401 Duplix символ "1" коричневый (Legrand) | 192 | 1.98 | 0
Б7143. Маркер 38402 Duplix символ "2" красный (Legrand) | 646 | 1.98 | 0
Б7144. Маркер 38403 Duplix символ "3" оранжевый (Legrand) | 684 | 1.98 | 0
Б7145. Маркер 38404 Duplix символ "4" желтый (Legrand) | 471 | 1.98 | 0
Б7146. Маркер 38405 Duplix символ "5" зеленый (Legrand) | 1299 | 1.98 | 0
Б7147. Маркер 38406 Duplix символ "6" синий (Legrand) | 1266 | 1.98 | 0
Б7148. Маркер 38407 Duplix символ "7" фиолетовый (Legrand) | 988 | 1.98 | 0
Б7149. Маркер 38408 Duplix символ "8" серый (Legrand) | 814 | 1.98 | 0
Б7150. Маркер 38409 Duplix символ "9" белый (Legrand) | 1046 | 1.98 | 0
Б7174. Маркер 38110 CAB3 символ "A" жёлтый 0,15-0,5мм2 (Legrand) | 0 | 1.98 | 0
Б7176. Маркер 38112 CAB3 символ "C" жёлтый 0,15-0,5мм2 (Legrand) | 92 | 1.98 | 0
Б7177. Маркер 38113 CAB3 символ "D" жёлтый 0,15-0,5мм2 (Legrand) | 20 | 1.98 | 0
Б7178. Маркер 38121 CAB3 символ "L" жёлтый 0,15-0,5мм2 (Legrand) | 0 | 1.98 | 0
Б7180. Маркер 38125 CAB3 символ "P" жёлтый 0,15-0,5мм2 (Legrand) | 40 | 1.98 | 0
Б7182. Маркер 38101 CAB3 символ "1" коричневый 0,15-0,5мм2 (Legrand) | 0 | 1.98 | 0
Б7183. Маркер 38102 CAB3 символ "2" красный 0,15-0,5мм2 (Legrand) | 3 | 2.76 | 0
Б7184. Маркер 38103 CAB3 символ "3" оранжевый 0,15-0,5мм2 (Legrand) | 3 | 2.76 | 0
Б7186. Маркер 38105 CAB3 символ "5" зелёный 0,15-0,5мм2 (Legrand) | 1 | 1.98 | 0
Б7187. Маркер 38106 CAB3 символ "6" голубой 0,15-0,5мм2 (Legrand) | 6 | 1.98 | 0
Б7189. Маркер 38108 CAB3 символ "8" серый 0,15-0,5мм2 (Legrand) | 799 | 1.98 | 0
Б7190. Маркер 38109 CAB3 символ "9" белый 0,15-0,5мм2 (Legrand) | 44 | 1.98 | 0
Б7200. Маркер 38300 CAB3 символ "А" жёлтый 0,5-1,5мм2 (Legrand) | -12 | 3 | 0
Б7201. Маркер 38301 CAB3 символ "В" жёлтый 0,5-1,5мм2 (Legrand) | -39 | 3 | 0
Б7202. Маркер 38302 CAB3 символ "С" жёлтый 0,5-1,5мм2 (Legrand) | 0 | 3 | 0
Б7203. Маркер 38303 CAB3 символ "D" жёлтый 0,5-1,5мм2 (Legrand) | 0 | 3 | 0
Б7204. Маркер 38311 CAB3 символ "L" жёлтый 0,5-1,5мм2 (Legrand) | 0 | 1.08 | 0
Б7205. Маркер 38313 CAB3 символ "N" жёлтый 0,5-1,5мм2 (Legrand) | 0 | 3 | 0
Б7206. Маркер 38315 CAB3 символ "Р" жёлтый 0,5-1,5мм2 (Legrand) | 0 | 3 | 0
Б7210. Маркер 38210 САВ3 символ "0" черный 0,5-1,5мм2 (Legrand) | 1314 | 1.08 | 0
Б7211. Маркер 38211 САВ3 символ "1" коричневый 0,5-1,5мм2 (Legrand) | 0 | 1.08 | 0
Б7212. Маркер 38212 САВ3 символ "2" красный 0,5-1,5мм2 (Legrand) | 0 | 1.08 | 0
Б7213. Маркер 38213 САВ3 символ "3" оранжевый 0,5-1,5мм2 (Legrand) | 0 | 1.08 | 0
Б7214. Маркер 38214 САВ3 символ "4" желтый 0,5-1,5мм2 (Legrand) | 0 | 1.08 | 0
Б7215. Маркер 38215 САВ3 символ "5" зеленый 0,5-1,5мм2 (Legrand) | 0 | 1.08 | 0
Б7216. Маркер 38216 САВ3 символ "6" голубой 0,5-1,5мм2 (Legrand) | 155 | 1.08 | 0
Б7217. Маркер 38217 САВ3 символ "7" фиолетовый 0,5-1,5мм2 (Legrand) | 263 | 1.08 | 0
Б7218. Маркер 38218 САВ3 символ "8" серый 0,5-1,5мм2 (Legrand) | 1546 | 1.08 | 0
Б7219. Маркер 38219 САВ3 символ "9" белый 0,5-1,5мм2 (Legrand) | 442 | 1.08 | 0
Б7220. Маркер 38272 САВ3 символ "+" желтый 0,5-1,5мм2 (Legrand) | 0 | 3.12 | 0
Б7221. Маркер 38273 САВ3 символ "-" желтый 0,5-1,5мм2 (Legrand) | 70 | 3.12 | 0
Б7230. Маркер 38330 САВ3 символ "А" желтый 1,5-2,5мм2 (Legrand) | 0 | 1.2 | 0
Б7231. Маркер 38331 САВ3 символ "В" желтый 1,5-2,5мм2 (Legrand) | 0 | 1.2 | 0
Б7232. Маркер 38332 САВ3 символ "С" желтый 1,5-2,5мм2 (Legrand) | 0 | 1.2 | 0
Б7234. Маркер 38341 САВ3 символ "L" желтый 1,5-2,5мм2 (Legrand) | 0 | 1.2 | 0
Б7235. Маркер 38343 САВ3 символ "N" желтый 1,5-2,5мм2 (Legrand) | 2 | 1.2 | 0
Б7236. Маркер 38345 САВ3 символ "P" желтый 1,5-2,5мм2 (Legrand) | 95 | 1.2 | 0
Б7240. Маркер 38220 САВ3 символ "0" черный 1,5-2,5мм2 (Legrand) | 1387 | 1.2 | 0
Б7241. Маркер 38221 САВ3 символ "1" коричневый 1,5-2,5мм2 (Legrand) | 0 | 1.2 | 0
Б7242. Маркер 38222 САВ3 символ "2" красный 1,5-2,5мм2 (Legrand) | 0 | 1.2 | 0
Б7243. Маркер 38223 САВ3 символ "3" оранжевый 1,5-2,5мм2 (Legrand) | 0 | 1.2 | 0
Б7244. Маркер 38224 САВ3 символ "4" жёлтый 1,5-2,5мм2 (Legrand) | 963 | 1.2 | 0
Б7245. Маркер 38225 САВ3 символ "5" зелёный 1,5-2,5мм2 (Legrand) | 0 | 1.2 | 0
Б7246. Маркер 38226 САВ3 символ "6" голубой 1,5-2,5мм2 (Legrand) | 458 | 1.2 | 0
Б7247. Маркер 38227 САВ3 символ "7" фиолетовый 1,5-2,5мм2 (Legrand) | 24 | 1.2 | 0
Б7248. Маркер 38228 САВ3 символ "8" серый 1,5-2,5мм2 (Legrand) | 45 | 1.2 | 0
Б7249. Маркер 38229 САВ3 символ "9" белый 1,5-2,5мм2 (Legrand) | 0 | 1.2 | 0
Б7250. Маркер 38282 САВ3 символ "+" жёлтый 1,5-2,5мм2 (Legrand) | 0 | 6.3 | 0
Б7251. Маркер 38283 САВ3 символ "-" жёлтый 1,5-2,5мм2 (Legrand) | 8 | 3.18 | 0
Б7252. Маркер 38286 САВ3 символ "земля" жёлтый 1,5-2,5мм2 (Legrand) | 10 | 3.18 | 0
Б7260. Маркер 38360 САВ3 символ "А" жёлтый 4,0-6,0мм2 (Legrand) | 0 | 1.74 | 0
Б7261. Маркер 38361 САВ3 символ "В" жёлтый 4,0-6,0мм2 (Legrand) | 0 | 1.74 | 0
Б7262. Маркер 38362 САВ3 символ "С" жёлтый 4,0-6,0мм2 (Legrand) | 0 | 1.74 | 0
Б7264. Маркер 38371 САВ3 символ "L" жёлтый 4,0-6,0мм2 (Legrand) | 0 | 1.74 | 0
Б7265. Маркер 38373 САВ3 символ "N" жёлтый 4,0-6,0мм2 (Legrand) | 507 | 1.74 | 0
Б7266. Маркер 38375 CAB3 символ "Р" жёлтый 4,0-6,0мм2 (Legrand) | 0 | 6.3 | 0
Б7270. Маркер 38230 CAB3 символ "0" чёрный 4,0-6,0мм2 (Legrand) | 10 | 6.3 | 0
Б7271. Маркер 38231 CAB3 символ "1" коричневый 4,0-6,0мм2 (Legrand) | 0 | 1.74 | 0
Б7272. Маркер 38232 CAB3 символ "2" красный 4,0-6,0мм2 (Legrand) | 1 | 1.74 | 0
Б7273. Маркер 38233 CAB3 символ "3" оранжевый 4,0-6,0мм2 (Legrand) | 1 | 1.74 | 0
Б7274. Маркер 38234 CAB3 символ "4" жёлтый 4,0-6,0мм2 (Legrand) | 61 | 6.3 | 0
Б7275. Маркер 38235 CAB3 символ "5" зелёный 4,0-6,0мм2 (Legrand) | 0 | 6.3 | 0
Б7276. Маркер 38236 CAB3 символ "6" голубой 4,0-6,0мм2 (Legrand) | 0 | 6.3 | 0
Б7277. Маркер 38237 CAB3 символ "7" фиолетовый 4,0-6,0мм2 (Legrand) | 15 | 6.3 | 0
Б7278. Маркер 38238 CAB3 символ "8" серый 4,0-6,0мм2 (Legrand) | 0 | 6.3 | 0
Б7279. Маркер 38239 CAB3 символ "9" белый 4,0-6,0мм2 (Legrand) | 67 | 6.3 | 0
Б7600. Набор маркеров KCG1 9991 для кабеля 0,5-1,5 мм2 символы (0-9.A.B.C.N.PE.L.) 400шт (ONKA) | 75 | 748.68 | 0.01
Б7601. Набор маркеров KCG2 9992 для кабеля 1,5-2,5 мм2 символы (0-9.A.B.C.N.PE.L.) 400шт (ONKA) | 61 | 875.58 | 0.01
Б7602. Набор маркеров KCG3 9993 для кабеля 4-6 мм2 символы (0-9.A.B.C.N.PE.L.) 400шт (ONKA) | 40 | 977.7 | 0.01
Б7603. Набор маркеров KCG1 9994 для кабеля 0,5-1,5 мм2 символы от 0 до 9, 400шт (ONKA) | 44 | 735.9 | 0.01
Б7604. Набор маркеров KCG2 9995 для кабеля 1,5-2,5 мм2 символы от 0 до 9, 400шт (ONKA) | 98 | 799.92 | 0.01
Б7605. Набор маркеров KCG3 9996 для кабеля 4-6 мм2 символы от 0 до 9, 400шт (ONKA) | 19 | 885.78 | 0.01
Б7606. Набор маркеров KCG1 9991-1 для кабеля 0,5-1,5 мм2 символы (0-9.N.PE.L.L.L.1.1.2.2.3) 400шт (ONKA) | 45 | 722.7 | 0.01
Б7607. Маркер KCG1 9848/1150006 символ "0" 0,75-1,5 мм2 (ONKA Турция) | 4720 | 1.56 | 0
Б7608. Маркер KCG1 9849/1150007 символ "1" 0,75-1,5 мм2 (ONKA Турция) | 5836 | 1.56 | 0
Б7609. Маркер KCG1 9852/1150013 символ "2" 0,75-1,5 мм2 (ONKA Турция) | 4481 | 1.56 | 0
Б7610. Маркер KCG1 9853/1150014 символ "3" 0,75-1,5 мм2 (ONKA Турция) | 4328 | 1.56 | 0
Б7611. Маркер KCG1 9854/1150015 символ "4" 0,75-1,5 мм2 (ONKA Турция) | 3072 | 1.56 | 0
Б7612. Маркер KCG1 9855/1150016 символ "5" 0,75-1,5 мм2 (ONKA Турция) | 4037 | 1.56 | 0
Б7613. Маркер KCG1 9856/1150017 символ "6" 0,75-1,5 мм2 (ONKA Турция) | 3064 | 1.56 | 0
Б7614. Маркер KCG1 9857/1150018 символ "7" 0,75-1,5 мм2 (ONKA Турция) | 3130 | 1.56 | 0
Б7615. Маркер KCG1 9858/1150019 символ "8" 0,75-1,5 мм2 (ONKA Турция) | 3816 | 1.56 | 0
Б7616. Маркер KCG1 9859/1150020 символ "9" 0,75-1,5 мм2 (ONKA Турция) | 3395 | 1.56 | 0
Б7617. Маркер KCG1 9863/1150024 символ "+" 0,75-1,5 мм2 (ONKA Турция) | 1471 | 1.56 | 0
Б7618. Маркер KCG1 9860/1150021 символ "-" 0,75-1,5 мм2 (ONKA Турция) | 1087 | 1.56 | 0
Б7619. Маркер KCG1 9882/1150043 символ "P" 0,75-1,5 мм2 (ONKA Турция) | 0 | 1.26 | 0
Б7622. Маркер KCG2 9911/1150072 символ "А" 1,5-2,5 мм2 (ONKA Турция) | 1007 | 1.74 | 0
Б7623. Маркер KCG2 9912/1150073 символ "B" 1,5-2,5 мм2 (ONKA Турция) | 831 | 1.74 | 0
Б7624. Маркер KCG2 9913/1150074 символ "C" 1,5-2 мм2 (ONKA Турция) | 970 | 1.74 | 0
Б7625. Маркер KCG2 9925/1150086 символ "L" 1,5-2,5 мм2 (ONKA Турция) | 1355 | 1.74 | 0
Б7626. Маркер KCG2 9928/1150089 символ "N" 1,5-2,5 мм2 (ONKA Турция) | 2980 | 1.74 | 0
Б7627. Маркер KCG2 9930 символ "P" 1,5-2,5 мм2 (ONKA Турция) | 0 | 1.44 | 0
Б7628. Маркер KCG2 9846/1150004 символ "0" 1,5-2,5 мм2 (ONKA Турция) | 1734 | 1.74 | 0
Б7629. Маркер KCG2 9847/1150005 символ "1" 1,5-2,5 мм2 (ONKA Турция) | 2507 | 1.74 | 0
Б7630. Маркер KCG2 9896/1150057 символ "2" 1,5-2,5 мм2 (ONKA Турция) | 2610 | 1.74 | 0
Б7631. Маркер KCG2 9897/1150058 символ "3" 1,5-2,5 мм2 (ONKA Турция) | 3212 | 1.74 | 0
Б7632. Маркер KCG2 9898/1150059 символ "4" 1,5-2,5 мм2 (ONKA Турция) | 2494 | 1.74 | 0
Б7633. Маркер KCG2 9899/1150060 символ "5" 1,5-2,5 мм2 (ONKA Турция) | 1749 | 1.74 | 0
Б7634. Маркер KCG2 9900/1150061 символ "6" 1,5-2,5 мм2 (ONKA Турция) | 1005 | 1.74 | 0
Б7635. Маркер KCG2 9901/1150062 символ "7" 1,5-2,5 мм2 (ONKA Турция) | 1130 | 1.74 | 0
Б7636. Маркер KCG2 9902/1150063 символ "8" 1,5-2,5 мм2 (ONKA Турция) | 1628 | 1.74 | 0
Б7637. Маркер KCG2 9903/1150064 символ "9" 1,5-2,5 мм2 (ONKA Турция) | 1134 | 1.74 | 0
Б7638. Маркер KCG2 9904/1150065 символ "-" 1,5-2,5 мм2 (ONKA Турция) | 533 | 1.74 | 0
Б7639. Маркер KCG2 9934/1150095 символ "земля" 1,5-2,5 мм2 (ONKA Турция) | 1057 | 1.74 | 0
Б7640. Маркер KCG3 9958/1150119 символ "A" 4-6 мм2 (ONKA Турция) | 509 | 1.86 | 0
Б7641. Маркер KCG3 9959/1150120 символ "B" 4-6 мм2 (ONKA Турция) | 887 | 1.86 | 0
Б7642. Маркер KCG3 9960/1150121 символ "C" 4-6 мм2 (ONKA Турция) | 687 | 1.86 | 0
Б7643. Маркер KCG3 9969/1150130 символ "L" 4-6 мм2 (ONKA Турция) | 393 | 1.86 | 0
Б7644. Маркер KCG3 9972/1150133 символ "N" 4-6 мм2 (ONKA Турция) | 690 | 1.86 | 0
Б7645. Маркер KCG3 9844/1150002 символ "0" 4-6 мм2 (ONKA Турция) | 548 | 1.86 | 0
Б7646. Маркер KCG3 9845/1150003 символ "1" 4-6 мм2 (ONKA Турция) | 1264 | 1.86 | 0
Б7647. Маркер KCG3 9944/1150105 символ "2" 4-6 мм2 (ONKA Турция) | 976 | 1.86 | 0
Б7648. Маркер KCG3 9945/1150106 символ "3" 4-6 мм2 (ONKA Турция) | 685 | 1.86 | 0
Б7649. Маркер KCG3 9946/1150107 символ "4" 4-6 мм2 (ONKA Турция) | 397 | 1.86 | 0
Б7650. Маркер KCG3 9947/1150108 символ "5" 4-6 мм2 (ONKA Турция) | 440 | 1.86 | 0
Б7651. Маркер KCG3 9948/1150109 символ "6" 4-6 мм2 (ONKA Турция) | 370 | 1.86 | 0
Б7652. Маркер KCG3 9949/1150110 символ "7" 4-6 мм2 (ONKA Турция) | 440 | 1.86 | 0
Б7653. Маркер KCG3 9950/1150111 символ "8" 4-6 мм2 (ONKA Турция) | 340 | 1.86 | 0
Б7654. Маркер KCG3 9951/1150112 символ "9" 4-6 мм2 (ONKA Турция) | 310 | 1.86 | 0
Б7655. Набор маркеров KCG2 9992-2 для кабеля 1,5-2,5 мм2 символы (0-9.N.PE.L.L.L.1.1.2.2.3) 400шт (ONKA) | 46 | 809.34 | 0.01
Б7656. Набор маркеров KCG3 9993-3 для кабеля 4-6 мм2 символы (0-9.N.PE.L.L.L.1.1.2.2.3) 400шт (ONKA) | 25 | 869.94 | 0.01
Б7657. Набор маркеров KCG1 9994-1 для кабеля 0,5-1,5 мм2 символы (0-9.0.0.0.1.1.1.2.2.2.3) 400шт (ONKA) | 52 | 774.9 | 0.01
Б7658. Набор маркеров KCG2 9995-2 для кабеля 1,5-2,5 мм2 символы (0-9.0.0.0.1.1.1.2.2.2.3) 400шт (ONKA) | 56 | 826.56 | 0.01
Б7659. Набор маркеров KCG3 9996-3 для кабеля 4-6 мм2 символы (0-9.0.0.0.1.1.1.2.2.2.3) 400шт (ONKA) | 14 | 875.16 | 0.01
Б7668. Маркировка OD10-5P для клемм MRK 1,5-2,5S чистая на 88 маркеров 5х10мм арт. 5443/1060198 (ONKA) | 1 | 459.66 | 0.01
Б7669. Маркировка OD10-6P для клемм MRK 2,5-10 чистая на 72 маркера 6х10мм арт. 4440/1060192 (ONKA Турция) | 5 | 263.34 | 0.01
Б7670. Маркировка OD5-5B для клемм (символы 1-10)х5 лент 5х5 мм арт. 95410/1060223 (ONKA Турция) | 72 | 87.54 | 0.01
Б7671. Маркировка OD5-5B для клемм (символы 11-20)х5 лент 5х5 мм арт. 95411/1060224 (ONKA Турция) | 36 | 87.54 | 0.01
Б7672. Маркировка OD5-5B для клемм (символы 21-30)х5 лент 5х5 мм арт. 95412/1060225 (ONKA Турция) | 24 | 85.02 | 0.01
Б7673. Маркировка OD5-5B для клемм (символы 31-40)х5 лент 5х5 мм арт. 95413/1060226 (ONKA Турция) | 21 | 87.54 | 0.01
Б7674. Маркировка OD5-5B для клемм (символы 41-50)х5 лент 5х5 мм арт. 95414 (ONKA Турция) | 24 | 87.54 | 0.01
Б7675. Маркировка OD5-5B для клемм (символы 51-60)х5 лент 5х5 мм арт. 95415/1060228 (ONKA Турция) | 13 | 87.54 | 0.01
Б7676. Маркировка OD5-5B для клемм (символы 61-70)х5 лент 5х5 мм арт. 95416/1060229 (ONKA Турция) | 10 | 86.04 | 0.01
Б7677. Маркировка OD5-5B для клемм (символы 71-80)х5 лент 5х5 мм арт. 95417/1060230 (ONKA Турция) | 13 | 86.04 | 0.01
Б7678. Маркировка OD5-5B для клемм (символы 81-90)х5 лент 5х5 мм арт. 95418/1060231 (ONKA Турция) | 7 | 86.04 | 0.01
Б7679. Маркировка OD5-5B для клемм (символы 91-100)х5 лент 5х5 мм арт. 95419/1060232 (ONKA Турция) | 8 | 85.02 | 0.01
Б7680. Маркировка OD5-5B для клемм (символы 101-110)х5 лент 5х5 мм арт. 95420 (ONKA Турция) | 0 | 85.02 | 0.01
Б7681. Маркировка OD5-5B для клемм (символы 111-120)х5 лент 5х5 мм арт. 95421 (ONKA Турция) | 0 | 100.02 | 0.01
Б7682. Маркировка OD5-5B для клемм (символы 121-130)х5 лент 5х5 мм арт. 95422 (ONKA Турция) | 0 | 100.02 | 0.01
Б7683. Маркировка OD5-5B для клемм (символы 131-140)х5 лент 5х5 мм арт. 95423 (ONKA Турция) | 0 | 100.02 | 0.01
Б7684. Маркировка OD5-5B для клемм (символы 141-150)х5 лент 5х5 мм арт. 95424 (ONKA Турция) | 0 | 100.02 | 0.01
Б7685. Маркировка OD5-5B для клемм (символы 1-50) 5х5 мм арт. 954140/1060244 (ONKA Турция) | 124 | 85.02 | 0.01
Б7686. Маркировка OD5-5B для клемм (символы 51-100) 5х5 мм арт. 954141/1060245 (ONKA Турция) | 32 | 87 | 0.01
Б7687. Маркировка OD5-5B для клемм (символы 101-150) 5х5 мм арт. 954142 (ONKA Турция) | 0 | 85.02 | 0.01
Б7688. Маркировка OD5-5B для клемм (символ A) 50шт. 5х5 мм арт. 95436 (ONKA Турция) | 0 | 87 | 0.01
Б7689. Маркировка OD5-5B для клемм (символ B) 50шт. 5х5 мм арт. 95437 (ONKA Турция) | 12 | 87 | 0.01
Б7690. Маркировка OD5-5B для клемм (символ C) 50шт. 5х5 мм арт. 95438 (ONKA Турция) | 0 | 87 | 0.01
Б7691. Маркировка OD5-5B для клемм (символ N) 50шт. 5х5 мм арт. 95439/1060285 (ONKA Турция) | 14 | 87.54 | 0.01
Б7692. Маркировка OD5-5B для клемм (символ PE) 50шт. 5х5 мм арт. 95440/1060268 (ONKA Турция) | 15 | 87 | 0.01
Б7693. Маркировка OD5-5B для клемм (символ L1) 50шт. 5х5 мм арт. 95441/1060269 (ONKA Турция) | 17 | 87 | 0.01
Б7694. Маркировка OD5-5B для клемм (символ L2) 50шт. 5х5 мм арт. 95442/1060270 (ONKA Турция) | 11 | 87 | 0.01
Б7695. Маркировка OD5-5B для клемм (символ L3) 50шт. 5х5 мм арт. 95443/1060271 (ONKA Турция) | 11 | 87 | 0.01
М2901. Бирка У134 маркировочная квадратная 55х55х0,8мм (Фортисфлекс) | 35685 | 2.4 | 0
М2902. Бирка У135 маркировочная круглая 55х0,8мм (Фортисфлекс) | 1 | 1.92 | 0
М2903. Бирка У136 маркировочная треугольная 62х62х62х0,8мм (Фортисфлекс) | 33783 | 2.28 | 0
М2904. Бирка У153 маркировочная квадратная 28х28х0,8мм (Фортисфлекс) | 15817 | 1.08 | 0
М2905. Бирка У134М маркировочная квадратная 100х100х2мм (Фортисфлекс) | 2498 | 49.92 | 0
М2907. Бирка МБ маркировочная 50х25мм (Фортисфлекс) | 855 | 2.22 | 0
М2908. Бирка У212М маркировочная под хомуты 60х25х1мм (Фортисфлекс) | 1059 | 2.34 | 0
М2910. Бирка "Домик" маркировочная 150х100х1мм (Михневский ЗЭИ) | 915 | 29.7 | 0
М2911. Бирка У134 маркировочная квадратная 55х55х0,8мм (Михневский ЗЭИ) | 8218 | 3 | 0
М2913. Бирка У135 маркировочная круглая 55х0,8мм (Михневский ЗЭИ) | 2369 | 2.58 | 0
М2914. Бирка У136 маркировочная треугольная 62х62х62х0,8мм (Михневский ЗЭИ) | 9482 | 2.22 | 0
М2915. Бирка У153 маркировочная квадратная 28х28х0,8мм (Михневский ЗЭИ) | 24898 | 1.38 | 0
М2916. Бирка У135М маркировочная круглая 100х1мм (Михневский ЗЭИ) | 1685 | 19.14 | 0
М2918. Бирка МБС (304) маркировочная из нержавеющей стали 89х19мм (Фортисфлекс) | 0 | 24.84 | 0
М2925. Бирка 134-230770 маркировочная OW21 100x60мм (Ergom) | 252 | 3.78 | 0
М2944. Бирка 1004377 маркировочная 24х4мм диаметр провода 1-12мм (Phoenix Contact) | 0 | 64.86 | 0
М2947. Хомут PKB FM маркировочный (Partex) | 0 | 7.5 | 0
М2948. Хомут PKB WM маркировочный (Partex) | 4 | 13.98 | 0
М2949. Хомут 32061 маркировочный длина 95мм (Legrand) | 3 | 19.86 | 0
М2950. Хомут 32063 маркировочный длина 180мм (Legrand) | 0 | 30.54 | 0
М2965. Держатель РМ-20033 ярлыка 33х11,3мм (Partex) | 3 | 21.84 | 0
М2970. Маркер РК-2 символ "1" желтый (Partex) | 16 | 2.04 | 0
М2971. Маркер РК-2 символ "2" желтый (Partex) | 62 | 2.04 | 0
М2973. Маркер РК-2 символ "4" желтый (Partex) | 1 | 2.04 | 0
М2974. Маркер РК-2 символ "5" желтый (Partex) | 66 | 2.04 | 0
М2976. Маркер РК-2 символ "7" желтый (Partex) | 1 | 2.34 | 0
М2977. Маркер РК-2 символ "8" желтый (Partex) | 1 | 2.34 | 0
М2978. Маркер РК-2 символ "9" желтый (Partex) | 72 | 2.04 | 0
М2979. Маркер РК-2 символ "0" желтый (Partex) | 15 | 2.04 | 0
М2980. Маркер РК-2 символ "A" желтый (Partex) | 2 | 2.34 | 0
М2981. Маркер РК-2 символ "B" желтый (Partex) | 2 | 2.34 | 0
М2982. Маркер РК-2 символ "C" желтый (Partex) | 3 | 2.34 | 0
М2985. Маркер РК-2 символ "P" желтый (Partex) | 4 | 2.34 | 0
М2986. Маркер РК-2 символ "L" желтый (Partex) | 2 | 2.34 | 0
М3100. Маркировка для клемм 2430.0 SB5 чистая на 10 маркеров 5х5 мм (ContaClip) | 0 | 20.16 | 0
М3161. Маркировка для клемм RC 55 чистая карта на 100 маркеров 5х5 мм (Tyco) | 0 | 139.68 | 0
М3162. Маркировка для клемм RC 55 (символы 1-10)х10 лент 5х5 мм (Tyco) | 0 | 325.2 | 0
М3163. Маркировка для клемм RC 55 (символы 11-20)х10 лент 5х5 мм (Tyco) | 0 | 325.2 | 0
М3164. Маркировка для клемм RC 55 (символы 21-30)х10 лент 5х5 мм (Tyco) | 0 | 325.2 | 0
М3165. Маркировка для клемм RC 55 (символы 31-40)х10 лент 5х5 мм (Tyco) | 0 | 325.2 | 0
М3166. Маркировка для клемм RC 55 (символы 41-50)х10 лент 5х5 мм (Tyco) | 0 | 325.2 | 0
М3167. Маркировка для клемм RC 55 (символы 51-60)х10 лент 5х5 мм (Tyco) | 0 | 325.2 | 0
М3168. Маркировка для клемм RC 55 (символы 61-70)х10 лент 5х5 мм (Tyco) | 0 | 325.2 | 0
М3169. Маркировка для клемм RC 55 (символы 1-100) 5х5 мм (Tyco) | 0 | 325.2 | 0
М3170. Маркировка для клемм RC 55 (символы L1-L2-L3-N-PE)х20 лент 5х5 мм (Tyco) | 0 | 325.2 | 0
М3171. Маркировка для клемм RC 510 чистая карта на 100 маркеров 5х10 мм (Tyco) | 0 | 153.24 | 0
М3172. Маркировка для клемм RC 510 (символы 1-10)х10 лент 5х10 мм (Tyco) | 0 | 357.06 | 0
М3173. Маркировка для клемм RC 510 (символы 11-20)х10 лент 5х10 мм (Tyco) | 0 | 357.06 | 0
М3174. Маркировка для клемм RC 510 (символы 21-30)х10 лент 5х10 мм (Tyco) | 0 | 357.06 | 0
М3175. Маркировка для клемм RC 510 (символы 31-40)х10 лент 5х10 мм (Tyco) | 0 | 357.06 | 0
М3176. Маркировка для клемм RC 510 (символы 41-50)х10 лент 5х10 мм (Tyco) | 0 | 357.06 | 0
М3178. Маркировка для клемм RC 510 (символы 61-70)х10 лент 5х10 мм (Tyco) | 0 | 357.06 | 0
М3179. Маркировка для клемм RC 510 (символы 1-100) 5х10 мм (Tyco) | 0 | 357.06 | 0
М3180. Маркировка для клемм RC 510 (символы 101-200) 5х10 мм (Tyco) | 0 | 357.06 | 0
М3181. Маркировка для клемм RC 510 (символы L1-L2-L3-N-PE)х20 лент 5х10 мм (Tyco) | 0 | 357.06 | 0
М3183. Маркировка для клемм RC 65 (символы 1-10)х10 лент 6х5 мм (Tyco) | 0 | 327.24 | 0
М3184. Маркировка для клемм RC 65 (символы 11-20)х10 лент 6х5 мм (Tyco) | 0 | 327.24 | 0
М3185. Маркировка для клемм RC 610 чистая карта на 100 маркеров 6х10 мм (Tyco) | 0 | 166.5 | 0
М3186. Маркировка для клемм RC 610 (символы 1-10)х10 лент 6х10 мм (Tyco) | 0 | 360.18 | 0
М3193. Маркировка для клемм RC 610 (символы 1-100) 6х10 мм (Tyco) | 0 | 360.18 | 0
М3194. Маркировка для клемм RC 610 (символы L1-L2-L3-N-PE)х20 лент 6х10 мм (Tyco) | 0 | 360.18 | 0
М3195. Маркировка для клемм RC 810 чистая карта на 100 маркеров 8х10 мм (Tyco) | 0 | 333.66 | 0
М3501. Кольцо РА-020031 закрытое символ "1" диаметр провода 1,3-3мм (Partex) | 0 | 2.04 | 0
М3502. Кольцо РА-020032 закрытое символ "2" диаметр провода 1,3-3мм (Partex) | 0 | 2.04 | 0
М3508. Кольцо РА-020038 закрытое символ "8" диаметр провода 1,3-3мм (Partex) | 15 | 1.74 | 0
М3509. Кольцо РА-020039 закрытое символ "9" диаметр провода 1,3-3мм (Partex) | 0 | 2.04 | 0
М3512. Кольцо РА-02003C закрытое символ "C" диаметр провода 1,3-3мм (Partex) | 0 | 1.74 | 0
М3513. Кольцо РА-02003E закрытое символ "E" диаметр провода 1,3-3мм (Partex) | 43 | 1.74 | 0
М3514. Кольцо РА-02003L закрытое символ "L" диаметр провода 1,3-3мм (Partex) | 5 | 1.74 | 0
М3518. Кольцо РА-100031 закрытое символ "1" диаметр провода 2,5-5мм (Partex) | 0 | 1.74 | 0
М3521. Кольцо РА-100034 закрытое символ "4" диаметр провода 2,5-5мм (Partex) | 0 | 1.74 | 0
М3522. Кольцо РА-100035 закрытое символ "5" диаметр провода 2,5-5мм (Partex) | 5 | 1.74 | 0
М3523. Кольцо РА-100036 закрытое символ "6" диаметр провода 2,5-5мм (Partex) | 0 | 1.74 | 0
М3526. Кольцо РА-100039 закрытое символ "9" диаметр провода 2,5-5мм (Partex) | 0 | 1.74 | 0
М3547. Кольцо РА-20004E закрытое символ "E" диаметр провода 4-10мм (Partex) | 177 | 1.74 | 0
М3550. Кольцо РА-20004P закрытое символ "P" диаметр провода 4-10мм (Partex) | 4 | 1.74 | 0
М3566. Кольцо РА-020036 закрытое символ "6" диаметр провода 1,3-3мм голубое (Partex) | 669 | 1.74 | 0
М3567. Кольцо РА-020037 закрытое символ "7" диаметр провода 1,3-3мм фиолетовое (Partex) | 791 | 1.74 | 0
М3568. Кольцо РА-020038 закрытое символ "8" диаметр провода 1,3-3мм серое (Partex) | 789 | 1.74 | 0
М3569. Кольцо РА-020039 закрытое символ "9" диаметр провода 1,3-3мм белое (Partex) | 877 | 1.74 | 0
М4401. Кольцо РC-100030 открытое символ "0" диаметр провода 2,4-3,0мм (Partex) | 163 | 2.58 | 0
М4402. Кольцо РC-100031 открытое символ "1" диаметр провода 2,4-3,0мм (Partex) | 12 | 2.58 | 0
М4403. Кольцо РC-100032 открытое символ "2" диаметр провода 2,4-3,0мм (Partex) | 254 | 2.58 | 0
М4404. Кольцо РC-100033 открытое символ "3" диаметр провода 2,4-3,0мм (Partex) | 395 | 2.58 | 0
М4405. Кольцо РC-100034 открытое символ "4" диаметр провода 2,4-3,0мм (Partex) | 13 | 2.58 | 0
М4406. Кольцо РC-100035 открытое символ "5" диаметр провода 2,4-3,0мм (Partex) | 97 | 2.58 | 0
М4407. Кольцо РC-100036 открытое символ "6" диаметр провода 2,4-3,0мм (Partex) | 403 | 2.58 | 0
М4408. Кольцо РC-100037 открытое символ "7" диаметр провода 2,4-3,0мм (Partex) | 210 | 2.58 | 0
М4409. Кольцо РC-100038 открытое символ "8" диаметр провода 2,4-3,0мм (Partex) | 155 | 2.58 | 0
М4410. Кольцо РC-100039 открытое символ "9" диаметр провода 2,4-3,0мм (Partex) | 81 | 2.58 | 0
М4411. Кольцо РC-10003A открытое символ "A" диаметр провода 2,4-3,0мм (Partex) | 1 | 3 | 0
М4412. Кольцо РC-10003B открытое символ "B" диаметр провода 2,4-3,0мм (Partex) | 1 | 3 | 0
М4413. Кольцо РC-10003C открытое символ "C" диаметр провода 2,4-3,0мм (Partex) | 11 | 2.58 | 0
М4414. Кольцо РC-10003E открытое символ "E" диаметр провода 2,4-3,0мм (Partex) | 2 | 3 | 0
М4416. Кольцо РC-10003N открытое символ "N" диаметр провода 2,4-3,0мм (Partex) | 6 | 3 | 0
М4417. Кольцо РC-10003P открытое символ "P" диаметр провода 2,4-3,0мм (Partex) | 4 | 3 | 0
М4418. Кольцо РC-200030 открытое символ "0" диаметр провода 3,0-4,0мм (Partex) | 61 | 2.58 | 0
М4419. Кольцо РC-200031 открытое символ "1" диаметр провода 3,0-4,0мм (Partex) | 4 | 3 | 0
М4420. Кольцо РC-200032 открытое символ "2" диаметр провода 3,0-4,0мм (Partex) | 6 | 3 | 0
М4421. Кольцо РC-200033 открытое символ "3" диаметр провода 3,0-4,0мм (Partex) | 6 | 3 | 0
М4422. Кольцо РC-200034 открытое символ "4" диаметр провода 3,0-4,0мм (Partex) | 3 | 3 | 0
М4423. Кольцо РC-200035 открытое символ "5" диаметр провода 3,0-4,0мм (Partex) | 104 | 2.58 | 0
М4424. Кольцо РC-200036 открытое символ "6" диаметр провода 3,0-4,0мм (Partex) | 17 | 2.58 | 0
М4425. Кольцо РC-200037 открытое символ "7" диаметр провода 3,0-4,0мм (Partex) | 33 | 2.58 | 0
М4426. Кольцо РC-200038 открытое символ "8" диаметр провода 3,0-4,0мм (Partex) | 26 | 2.58 | 0
М4427. Кольцо РC-200039 открытое символ "9" диаметр провода 3,0-4,0мм (Partex) | 60 | 2.58 | 0
М4428. Кольцо РC-20003A открытое символ "A" диаметр провода 3,0-4,0мм (Partex) | 14 | 2.58 | 0
М4429. Кольцо РC-20003B открытое символ "B" диаметр провода 3,0-4,0мм (Partex) | 2 | 3 | 0
М4431. Кольцо РC-20003E открытое символ "E" диаметр провода 3,0-4,0мм (Partex) | 1 | 3 | 0
М4432. Кольцо РC-20003L открытое символ "L" диаметр провода 3,0-4,0мм (Partex) | 52 | 2.58 | 0
М4433. Кольцо РC-20003N открытое символ "N" диаметр провода 3,0-4,0мм (Partex) | 19 | 2.58 | 0
М4434. Кольцо РC-20003P открытое символ "P" диаметр провода 3,0-4,0мм (Partex) | 32 | 2.58 | 0
М4435. Кольцо РC-300030 открытое символ "0" диаметр провода 4,0-5,0мм (Partex) | 5 | 3 | 0
М4439. Кольцо РC-300034 открытое символ "4" диаметр провода 4,0-5,0мм (Partex) | 12 | 2.58 | 0
М4440. Кольцо РC-300035 открытое символ "5" диаметр провода 4,0-5,0мм (Partex) | 25 | 2.58 | 0
М4441. Кольцо РC-300036 открытое символ "6" диаметр провода 4,0-5,0мм (Partex) | 131 | 2.58 | 0
М4445. Кольцо РC-30003A открытое символ "A" диаметр провода 4,0-5,0мм (Partex) | 0 | 3 | 0
М4446. Кольцо РC-30003B открытое символ "B" диаметр провода 4,0-5,0мм (Partex) | 18 | 2.58 | 0
М4450. Кольцо РC-30003N открытое символ "N" диаметр провода 4,0-5,0мм (Partex) | 3 | 3 | 0
М4452. Кольцо РC-400040 открытое символ "0" диаметр провода 5,0-6,2мм (Partex) | 42 | 2.58 | 0
М4453. Кольцо РC-400041 открытое символ "1" диаметр провода 5,0-6,2мм (Partex) | 2 | 3 | 0
М4454. Кольцо РC-400042 открытое символ "2" диаметр провода 5,0-6,2мм (Partex) | 1 | 3 | 0
М4455. Кольцо РC-400043 открытое символ "3" диаметр провода 5,0-6,2мм (Partex) | 67 | 2.58 | 0
М4456. Кольцо РC-400044 открытое символ "4" диаметр провода 5,0-6,2мм (Partex) | 49 | 2.58 | 0
М4457. Кольцо РC-400045 открытое символ "5" диаметр провода 5,0-6,2мм (Partex) | 8 | 2.58 | 0
М4458. Кольцо РC-400046 открытое символ "6" диаметр провода 5,0-6,2мм (Partex) | 13 | 2.58 | 0
М4459. Кольцо РC-400047 открытое символ "7" диаметр провода 5,0-6,2мм (Partex) | 59 | 2.58 | 0
М4462. Кольцо РC-40004A открытое символ "A" диаметр провода 5,0-6,2мм (Partex) | 1 | 3 | 0
М4463. Кольцо РC-40004B открытое символ "B" диаметр провода 5,0-6,2мм (Partex) | 51 | 2.58 | 0
М4464. Кольцо РC-40004C открытое символ "C" диаметр провода 5,0-6,2мм (Partex) | 2 | 3 | 0
М4467. Кольцо РC-40004N открытое символ "N" диаметр провода 5,0-6,2мм (Partex) | 1 | 3 | 0
М4803. Кольцо-блок РТ+02021 закрытое для провода диаметром 0,25-1,5мм (Partex) | 2 | 11.64 | 0
М4806. Кольцо-блок РТ-30021 закрытое для провода диаметром 16,0-75,0 мм (Partex) | 401 | 14.4 | 0
М4854. Кольцо-блок РТС-40015А открытое для провода диаметром 5,0-6,2мм (Partex) | 0 | 15.66 | 0
М4857. Кольцо-блок РТС-30021А открытое для провода диаметром 4,0-5,0мм (Partex) | 0 | 17.76 | 0
М4900. Принтер механический Omega EM для печати маркировки, кириллица (DYMO) | 1 | 5200.02 | 0.2
М4901. Набор лент DYMO 3D 9мм х 3м, цвет черный, для механического принтера, 3шт. (DYMO) | 0 | 1318.2 | 0.05
М4902. Набор лент DYMO 3D 9мм х 3м, цвет синий, для механического принтера, 3шт. (DYMO) | 0 | 1187.22 | 0.05
М4903. Набор лент DYMO 3D 9мм х 3м, цвет синий, черный, красный для механического принтера, 3шт. (DYMO) | 0 | 1187.22 | 0.05
М4923. Принтер ленточный LM 210D /S0815220 для печати маркировки, ленты 6, 9, 12 мм, кирил./лат. (DYMO) | 0 | 8097.96 | 0.47
М4924. Принтер ленточный LMR-280 для печати маркировки, ленты до 12мм, USB, подкл. к ПК, латиница (DYMO) | 1 | 21513.6 | 0.81
М4925. Принтер ленточный Rhino 4200 в кейсе для печати маркировки, ленты до 19 мм, латиница (DYMO) | 0 | 17547.12 | 0.47
М4926. Принтер ленточ. Label Manager 500TS для печати маркировки, ленты до 24 мм, подкл. к ПК, USB (DYMO) | 0 | 49140 | 0.56
М4927. Картридж S0720770/43610 с лентой 6мм х 7м, пластик, черный шрифт на прозрачной ленте (DYMO) | 0 | 2583.9 | 0.06
М4928. Картридж S0720780/43613 с лентой 6мм х 7м, пластик, черный шрифт на белой ленте (DYMO) | 1 | 2461.62 | 0.06
М4929. Картридж S0720790/43618 с лентой 6мм х 7м, пластик, черный шрифт на желтой ленте (DYMO) | 6 | 2461.5 | 0.06
М4931. Картридж S0720670/40910 с лентой 9мм х 7м, пластик, черный шрифт на прозрачной ленте (DYMO) | 0 | 2583.9 | 0.07
М4932. Картридж S0720680/40913 с лентой 9мм х 7м, пластик, черный шрифт на белой ленте (DYMO) | 5 | 3006.72 | 0.07
М4933. Картридж S0720730/40918 с лентой 9мм х 7м, пластик, черный шрифт на желтой ленте (DYMO) | 0 | 2120.64 | 0.07
М4934. Картридж S0718580/18443 с виниловой лентой 9мм x 5.5м, черный шрифт на белой ленте (DYMO) | 0 | 3956.4 | 0.07
М4936. Картридж S0720530/45013 с лентой 12мм х 7м, пластик, черный шрифт на белой ленте (DYMO) | 0 | 2985.6 | 0.08
М4937. Картридж S0720580/45018 с лентой 12мм х 7м, пластик, черный шрифт на желтой ленте (DYMO) | 0 | 2631.78 | 0.08
М4938. Картридж S0718600/18444 с виниловой лентой 12мм x 5.5м, черный шрифт на белой ленте (DYMO) | 0 | 2972.52 | 0.08
М4980. Набор самоклеящихся маркеров МС-1 07-6201 символы от 0 до 9 (REXANT) | 745 | 456.84 | 0.01
М4981. Набор самоклеящихся маркеров МС-2 07-6202 символы 0-15, A-Z, +, -, / (REXANT) | 497 | 456.84 | 0.01
М4982. Набор самоклеящихся маркеров МС-3 07-6203 символы от 1 до 45 (REXANT) | 222 | 456.84 | 0.01
М4983. Набор самоклеящихся маркеров МС-4 07-6204 без символов (REXANT) | 181 | 451.2 | 0.01
М4984. Набор самоклеящихся маркеров МС-5 07-6205 цветные без символов (REXANT) | 33 | 518.4 | 0.01
М4985. Комплект наклеек для автоматических выключателей распределительного щитка (МПО Электромонтаж) | 49 | 117.36 | 0.01
М4986. Комплект наклеек "СТОП-ПУСК" (МПО Электромонтаж) | 1 | 396.96 | 0.01
М4987. Комплект наклеек для 42 автоматических выключателей распределительного щитка (МПО Электромонтаж) | 57 | 117.36 | 0.01
М4988. Комплект наклеек для 10 автоматических выключателей распределительного щитка (МПО Электромонтаж) | 4 | 44.1 | 0.01
М5501. Держатель AR1SC02 маркировки жил кабеля сечением 1-1,5 кв.мм (Schneider Electric) | 0 | 35.76 | 0
М5510. Набор AR1MA01 маркировки 200шт. каждой цифры (Schneider Electric) | 0 | 5274.84 | 0.5
М5513. Маркер AR1MB01A символ "A" (Schneider Electric) | 5 | 4.8 | 0
М5514. Маркер AR1MB01B символ "B" (Schneider Electric) | 2 | 4.8 | 0
М5515. Маркер AR1MB01C символ "C" (Schneider Electric) | 3 | 3.18 | 0
М5516. Маркер AR1MB01E символ "Е" (Schneider Electric) | 1 | 4.8 | 0
М5518. Маркер AR1MB01N символ "N" (Schneider Electric) | 0 | 3.6 | 0
М5519. Маркер AR1MB01P символ "P" (Schneider Electric) | 11 | 4.8 | 0
М5550. Маркер AR1MA011 символ "1" (Schneider Electric) | 0 | 2.46 | 0
М5551. Маркер AR1MA012 символ "2" (Schneider Electric) | 0 | 2.94 | 0
М5552. Маркер AR1MA013 символ "3" (Schneider Electric) | 1 | 5.16 | 0
М5553. Маркер AR1MA014 символ "4" (Schneider Electric) | 0 | 3.6 | 0
М5554. Маркер AR1MA015 символ "5" (Schneider Electric) | 119 | 2.76 | 0
М5555. Маркер AR1MA016 символ "6" (Schneider Electric) | 77 | 1.92 | 0
М5556. Маркер AR1MA017 символ "7" (Schneider Electric) | 23 | 3 | 0
М5557. Маркер AR1MA018 символ "8" (Schneider Electric) | 146 | 3 | 0
М5558. Маркер AR1MA019 символ "9" (Schneider Electric) | 187 | 3 | 0
М5559. Маркер AR1MA010 символ "0" (Schneider Electric) | 197 | 2.04 | 0
М5601. Маркер E140 S несмываемый чёрный 0,3мм (Edding) | 238 | 229.44 | 0.01
М5602. Маркер E140 S несмываемый красный 0,3мм (Edding) | 25 | 225.3 | 0.01
М5603. Маркер E140 S несмываемый синий 0,3мм (Edding) | 5 | 225.9 | 0.01
М5604. Набор маркеров Е-140S несмываемые 4шт. (красный, черный, синий, зеленый) 0,3мм (Edding) | 6 | 979.56 | 0.05
М5605. Набор маркеров Е-141F несмываемые 4шт. (красный, черный, синий, зеленый) 0,6мм (Edding) | 17 | 958.98 | 0.05
М5606. Маркер аэрокосмический Е-8404 несмываемый черный 0,75мм (Edding) | 26 | 399.72 | 0.01
М5607. Маркер Е-404 несмываемый черный 0,75мм (Edding) | 16 | 322.02 | 0.01
М5608. Маркер Е-404 несмываемый синий 0,75мм (Edding) | 0 | 364.98 | 0.01
М5609. Маркер Е-404 несмываемый зеленый 0,75мм (Edding) | 0 | 364.98 | 0.01
М5610. Маркер 39598 несмываемый чёрный 0,75мм (Legrand) | 14 | 169.02 | 0.01
М5611. Маркер лаковый Е-780 несмываемый белый 0,8мм (Edding) | 35 | 631.8 | 0.01
М5612. Маркер Е-370 несмываемый черный 1мм (Edding) | 39 | 175.74 | 0.01
М5613. Маркер Е-370 несмываемый синий 1мм (Edding) | 0 | 173.58 | 0.01
М5614. Набор маркеров E142М несмываемые 4шт. (красный, черный, синий, зеленый) 1,0мм (Edding) | 0 | 567 | 0.05
М5615. Маркер лаковый Е-751 термостойкий несмываемый черный 1-2мм (Edding) | 2 | 479.58 | 0.01
М5616. Маркер лаковый Е-751 термостойкий несмываемый красный 1-2 мм (Edding) | 0 | 465.84 | 0.01
М5617. Набор маркеров для кабеля Е-8407 несмываемые 4шт. (красный, черный, синий, зеленый) 0,3мм (Edding) | 10 | 1166.88 | 0.01
М5618. Маркер лаковый Е-791 несмываемый черный 1-2мм (Edding) | 11 | 409.2 | 0.01
М5619. Маркер лаковый Е-791 несмываемый белый 1-2 мм (Edding) | 31 | 409.2 | 0.01
М5620. Маркер E-300 несмываемый чёрный 1,5-3мм (Edding) | 20 | 186.18 | 0.02
М5621. Маркер E-330 несмываемый чёрный 1-5мм (Edding) | 25 | 187.32 | 0.03
М5622. Маркер E-330 несмываемый синий 1-5мм (Edding) | 0 | 142.2 | 0.03
М5623. Маркер E-330 несмываемый красный 1-5мм (Edding) | 11 | 187.32 | 0.03
М5624. Набор маркеров Е-330 несмываемые 4шт. (красный, черный, синий, зеленый) 1-5мм (Edding) | 4 | 736.98 | 0.12
М5625. Маркер лаковый Е-8750 несмываемый белый 2-4мм (Edding) | 19 | 676.44 | 0.01
М5626. Маркер лаковый Е-8750 несмываемый синий 2-4мм (Edding) | 0 | 478.08 | 0.01
М5627. Маркер лаковый Е-8750 несмываемый красный 2-4мм (Edding) | 0 | 478.08 | 0.01
М5628. Маркер E-390 несмываемый чёрный 4-12мм (Edding) | 0 | 262.02 | 0.03
М5629. Маркер E-500 несмываемый чёрный 2-7мм (Edding) | 0 | 186.9 | 0.03
М5630. Маркер для труднодоступных мест E-8850 несмываемый чёрный 0,7-1мм (Edding) | 25 | 484.08 | 0.01
М5631. Карандаш столярный L4342103 Profi чернографитный 240мм (LYRA Германия) | 12 | 356.76 | 0.01
М5632. Карандаш столярный L4333103 Profi чернографитный 300мм (LYRA Германия) | 15 | 242.58 | 0.01
М5633. Перманентный маркер Edding №1, 1 - 5 мм, черный | 0 | 121.86 | 0.03
М5634. Маркер меловой Edding 4095 для окон, смываемый, 2-3 мм, черный, блистер | 0 | 228.3 | 0.03
М5635. Маркер меловой Edding 4095 для окон, смываемый, 2-3 мм, белый, блистер | 0 | 228.3 | 0.03
М5636. Декоративный маркер Edding 750, 2-4 мм, черный, блистер | 0 | 276.84 | 0.03
М5637. Декоративный маркер Edding 750, 2-4 мм, белый, блистер | 0 | 276.84 | 0.03
М5638. Декоративный маркер Edding 750, 2-4 мм, золотой, блистер | 0 | 276.84 | 0.03
М5639. Маркер Edding 8200 для плиточных швов, белый, блистер | 0 | 407.34 | 0.03
М5640. Мелок тальковый для сварки L4900010 для гор. поверх. до 2000 град. С 10x10x100мм белый (LYRA Герман | 0 | 70.8 | 0.02
М5641. Мелок для бетона L4911100 20x20x100 мм белый (LYRA Германия) | 0 | 37.26 | 0.01
М5642. Мелок восковой L4960001 круглый d 8мм белый (LYRA Германия) | 0 | 73.62 | 0.01
М5644. Мелок восковой L4960099 круглый d 8мм черный (LYRA Германия) | 0 | 75 | 0.01
М5646. Мелок для стекла и гладких поверхностей L4920001 круглый d 9,5мм белый (LYRA Германия) | 0 | 117.9 | 0.01
М5648. Мелок для стекла и гладких поверхностей L4920099 круглый d 9,5мм черный (LYRA Германия) | 0 | 117.9 | 0.01

## Электрощиты. ВРУ. АВР. ЩАП. ЯУ.
Наименование | Кол-во | Стоимость | Вес
55108.Б5108 Щит ЩР0-3136-6-65УХЛ3 40А+6х16А осветительный навесной 282х340х141мм (МПО Электромонтаж) | 0 | 9881.76 | 3.15
Б2400. Устройство автоматического ввода резерва (АВР) 3ф 10А 256763 NXZM-63S/3B с контроллером (CHINT) | 1 | 55984.26 | 0
Б2401. Устройство автоматического ввода резерва (АВР) 3ф 16А 256762 NXZM-63S/3B с контроллером (CHINT) | 3 | 55984.26 | 0
Б2402. Устройство автоматического ввода резерва (АВР) 3ф 25А 256761 NXZM-63S/3B с контроллером (CHINT) | 125 | 55984.26 | 0
Б2403. Устройство автоматического ввода резерва (АВР) 3ф 32А 256760 NXZM-63S/3B с контроллером (CHINT) | 51 | 55984.26 | 0
Б2404. Устройство автоматического ввода резерва (АВР) 3ф 40А 256759 NXZM-63S/3B с контроллером (CHINT) | 57 | 55984.26 | 0
Б2405. Устройство автоматического ввода резерва (АВР) 3ф 50А 256758 NXZM-63S/3B с контроллером (CHINT) | 117 | 55984.26 | 0
Б2406. Устройство автоматического ввода резерва (АВР) 3ф 63А 256757 NXZM-63S/3B с контроллером (CHINT) | 403 | 57383.88 | 0
Б2407. Устройство автоматического ввода резерва (АВР) 3ф 80А 256778 NXZM-125S/3B с контроллером (CHINT) | 44 | 57861.42 | 0
Б2408. Устройство автоматического ввода резерва (АВР) 3ф 100А 256781 NXZM-125S/3B с контроллером (CHINT) | 513 | 57861.42 | 0
Б2409. Устройство автоматического ввода резерва (АВР) 3ф 125А 256780 NXZM-125S/3B с контроллером (CHINT) | 430 | 62992.14 | 0
Б2410. Устройство автоматического ввода резерва (АВР) 3ф 160А 256790 NXZM-160S/3B с контроллером (CHINT) | 209 | 63723 | 0
Б2411. Устройство автоматического ввода резерва (АВР) 3ф 200А 256798 NXZM-250S/3B с контроллером (CHINT) | 249 | 57899.7 | 0
Б2412. Устройство автоматического ввода резерва (АВР) 3ф 250А 256796 NXZM-250S/3B с контроллером (CHINT) | 788 | 68273.52 | 0
Б2413. Устройство автоматического ввода резерва (АВР) 3ф 250А 256814 NXZM-400S/3B с контроллером (CHINT) | 4 | 128070.3 | 0
Б2414. Устройство автоматического ввода резерва (АВР) 3ф 315А 256813 NXZM-400S/3B с контроллером (CHINT) | 5 | 132033.42 | 0
Б2415. Устройство автоматического ввода резерва (АВР) 3ф 400А 256811 NXZM-400S/3B с контроллером (CHINT) | 628 | 129322.5 | 0
Б2416. Устройство автоматического ввода резерва (АВР) 3ф 500А 256824 NXZM-630S/3B с контроллером (CHINT) | 48 | 164925.78 | 0
Б2417. Устройство автоматического ввода резерва (АВР) 3ф 630А 256823 NXZM-630S/3B с контроллером (CHINT) | 521 | 164925.78 | 0
Б2419. Устройство автоматического ввода резерва АВР-301 (АВР) 3ф 10А 41000DEK с контроллером (DEKraf | 0 | 54259.2 | 0
Б2420. Устройство автоматического ввода резерва АВР-301 (АВР) 3ф 16А 41001DEK с контроллером (DEKraft) | 3 | 54259.2 | 0
Б2421. Устройство автоматического ввода резерва АВР-301 (АВР) 3ф 20А 41002DEK с контроллером (DEKraft) | 0 | 51897.6 | 0
Б2422. Устройство автоматического ввода резерва АВР-301 (АВР) 3ф 25А 41003DEK с контроллером (DEKraft) | 0 | 54259.2 | 0
Б2423. Устройство автоматического ввода резерва АВР-301 (АВР) 3ф 32А 41004DEK с контроллером (DEKraft) | 0 | 54662.4 | 0
Б2424. Устройство автоматического ввода резерва АВР-301 (АВР) 3ф 40А 41005DEK с контроллером (DEKraft) | 23 | 54316.8 | 0
Б2425. Устройство автоматического ввода резерва АВР-301 (АВР) 3ф 50А 41006DEK с контроллером (DEKraft) | 6 | 54316.8 | 0
Б2426. Устройство автоматического ввода резерва АВР-301 (АВР) 3ф 63А 41007DEK с контроллером (DEKraft) | 9 | 52358.4 | 0
Б2427. Устройство автоматического ввода резерва АВР-302 (АВР) 3ф 80А 41023DEK с контроллером (DEKraft) | 0 | 56678.4 | 0
Б2428. Устройство автоматического ввода резерва АВР-302 (АВР) 3ф 100А 41024DEK с контроллером (DEKraft) | 35 | 55756.8 | 0
Б2429. Устройство автоматического ввода резерва АВР-303 (АВР) 3ф 100А 41034DEK с контроллером (DEKraft) | 23 | 59212.8 | 0
Б2430. Устройство автоматического ввода резерва АВР-303 (АВР) 3ф 125А 41035DEK с контроллером (DEKraft) | 41 | 57024 | 0
Б2431. Устройство автоматического ввода резерва АВР-303 (АВР) 3ф 160А 41036DEK с контроллером (DEKraft) | 170 | 61061.04 | 0
Б2432. Устройство автоматического ввода резерва АВР-303 (АВР) 3ф 200А 41037DEK с контроллером (DEKraft) | 19 | 61061.04 | 0
Б2433. Устройство автоматического ввода резерва АВР-303 (АВР) 3ф 250А 41038DEK с контроллером (DEKraft) | 104 | 69575.76 | 0
Б2434. Устройство автоматического ввода резерва АВР-304 (АВР) 3ф 250А 41045DEK с контроллером (DEKraft) | 0 | 126144 | 0
Б2435. Устройство автоматического ввода резерва АВР-304 (АВР) 3ф 315А 41046DEK с контроллером (DEKraft) | 9 | 133632 | 0
Б2436. Устройство автоматического ввода резерва АВР-304 (АВР) 3ф 400А 41047DEK с контроллером (DEKraft) | 21 | 128887.2 | 0
Б2437. Устройство автоматического ввода резерва АВР-305 (АВР) 3ф 500А 41053DEK с контроллером (DEKraft) | 0 | 157248 | 0
Б2438. Устройство автоматического ввода резерва АВР-305 (АВР) 3ф 630А 41054DEK с контроллером (DEKraft) | 41 | 168192 | 0
Б2439. Устройство автоматического ввода резерва HATS9 (АВР) 3ф 6А ADL07-001 с контроллером (ANDELI) | 0 | 16867.8 | 2.5
Б2440. Устройство автоматического ввода резерва HATS9 (АВР) 3ф 10А ADL07-002 с контроллером (ANDELI) | 0 | 18612.72 | 2.5
Б2441. Устройство автоматического ввода резерва HATS9 (АВР) 3ф 16А ADL07-003 с контроллером (ANDELI) | 0 | 18612.72 | 2.5
Б2442. Устройство автоматического ввода резерва HATS9 (АВР) 3ф 20А ADL07-004 с контроллером (ANDELI) | 0 | 18612.72 | 2.5
Б2443. Устройство автоматического ввода резерва HATS9 (АВР) 3ф 25А ADL07-005 с контроллером (ANDELI) | 40 | 18612.72 | 2.5
Б2444. Устройство автоматического ввода резерва HATS9 (АВР) 3ф 32А ADL07-006 с контроллером (ANDELI) | 8 | 18612.72 | 2.5
Б2445. Устройство автоматического ввода резерва HATS9 (АВР) 3ф 40А ADL07-007 с контроллером (ANDELI) | 2 | 18612.72 | 2.5
Б2446. Устройство автоматического ввода резерва HATS9 (АВР) 3ф 50А ADL07-008 с контроллером (ANDELI) | 25 | 19458.42 | 2.5
Б2447. Устройство автоматического ввода резерва HATS9 (АВР) 3ф 63А ADL07-009 с контроллером (ANDELI) | 320 | 19695.54 | 2.5
Б2448. Устройство автоматического ввода резерва HATS7 (АВР) 3ф 80А ADL07-112 с контроллером (ANDELI) | 0 | 39672.48 | 0
Б2449. Устройство автоматического ввода резерва HATS7 (АВР) 3ф 100А ADL07-113 с контроллером (ANDELI) | 26 | 39994.8 | 0
Б2450. Устройство автоматического ввода резерва HATS7 (АВР) 3ф 100А ADL07-114 с контроллером (ANDELI) | 0 | 43486.8 | 0
Б2451. Устройство автоматического ввода резерва HATS7 (АВР) 3ф 125А ADL07-115 с контроллером (ANDELI) | 25 | 43486.68 | 0
Б2452. Устройство автоматического ввода резерва HATS7 (АВР) 3ф 160А ADL07-116 с контроллером (ANDELI) | 21 | 43486.68 | 0
Б2453. Устройство автоматического ввода резерва HATS7 (АВР) 3ф 200А ADL07-117 с контроллером (ANDELI) | 33 | 43486.68 | 10.4
Б2454. Устройство автоматического ввода резерва HATS7 (АВР) 3ф 250А ADL07-022 с контроллером (ANDELI) | 8 | 43486.68 | 0
Б2455. Устройство автоматического ввода резерва HATS7 (АВР) 3ф 250А ADL07-118 с контроллером (ANDELI) | 8 | 86815.62 | 0
Б2456. Устройство автоматического ввода резерва HATS7 (АВР) 3ф 315А ADL07-119 с контроллером (ANDELI) | 0 | 86815.62 | 0
Б2457. Устройство автоматического ввода резерва HATS7 (АВР) 3ф 400А ADL07-120 с контроллером (ANDELI) | 15 | 86815.62 | 0
Б2458. Устройство автоматического ввода резерва HATS7 (АВР) 3ф 500А ADL07-122 с контроллером (ANDELI) | 0 | 97399.68 | 0
Б2459. Устройство автоматического ввода резерва HATS7 (АВР) 3ф 630А ADL07-123 с контроллером (ANDELI) | 8 | 97399.68 | 0
Б3209. Вводная панель ВП2-7011-31УХЛ4 100А 2000х800х450мм 2 ввода 2 вывода (МПО Электромонтаж) | 0 | 87270.54 | 93
Б3211. Вводная панель ВП3-7007-31УХЛ4 160А 2000х600х450мм 2 ввода 1 вывод (МПО Электромонтаж) | 0 | 64265.94 | 87
Б3214. Вводная панель ВП4-7011-31УХЛ4 200А 2000х800х450мм 2 ввода 2 вывода (МПО Электромонтаж) | 0 | 108071.52 | 103
Б3215. Вводная панель ВП4-7007-31УХЛ4 250А 2000х600х450мм 2 ввода 1 вывод (МПО Электромонтаж) | 2 | 69123.42 | 91
Б3216. Вводная панель ВП4-7007-54УХЛ2 250А 1700х800х450мм 2 ввода 1 вывод (МПО Электромонтаж) | 0 | 71497.86 | 93.1
Б3223. Вводная панель ВП5-7007-31УХЛ4 400А 2000х600х450мм 2 ввода 1 вывод (МПО Электромонтаж) | 0 | 78987.3 | 93
Б3224. Вводная панель ВП6-7007-31УХЛ4 630А 2000х600х450мм 2 ввода 1 вывод (МПО Электромонтаж) | 0 | 91076.82 | 93
Б3227. Распределительная панель РА4-7130-31УХЛ4 250А 2000х450х450мм 1 ввод (МПО Электромонтаж) | 0 | 42253.62 | 56.8
Б3228. Распределительная панель РА4-7130-54УХЛ2 250А 1700х800х450мм 1 ввод (МПО Электромонтаж) | 1 | 57535.02 | 80
Б3229. Распределительная панель РА5-7130-31УХЛ4 400А 2000х450х450мм 1 ввод (МПО Электромонтаж) | 0 | 45449.88 | 56.8
Б3231. Распределительная панель РА5-7130-31УХЛ4 400А 2000х600х450мм 1 ввод (МПО Электромонтаж) | 0 | 64246.8 | 69.8
Б3233. Распределительная панель РП5-7160-31УХЛ4 400А 2000х450х450мм 1 ввод (МПО Электромонтаж) | 0 | 39645.3 | 56.8
Б3235. Устройство автоматического ввода резерва (АВР) 3ф 16А 422111 NZ7-63S/3 с контроллером (CHINT) | 0 | 41403.12 | 15
Б3237. Устройство автоматического ввода резерва (АВР) 3ф 20А 422112 NZ7-63S/3 с контроллером (CHINT) | 0 | 41403.12 | 15
Б3238. Устройство автоматического ввода резерва (АВР) 3ф 25А 422113 NZ7-63S/3 с контроллером (CHINT) | 13 | 41403.12 | 15
Б3239. Устройство автоматического ввода резерва (АВР) 3ф 32А 422114 NZ7-63S/3 с контроллером (CHINT) | 0 | 41403.12 | 15
Б3240. Устройство автоматического ввода резерва (АВР) 3ф 40А 422115 NZ7-63S/3 с контроллером (CHINT) | 0 | 41403.12 | 15
Б3241. Устройство автоматического ввода резерва (АВР) 3ф 50А 422116 NZ7-63S/3 с контроллером (CHINT) | 0 | 41403.12 | 15
Б3242. Устройство автоматического ввода резерва (АВР) 3ф 63А 422117 NZ7-63S/3 с контроллером (CHINT) | 0 | 45543.42 | 15
Б3243. Устройство автоматического ввода резерва (АВР) 3ф 80А 422140 NZ7-125S/3 с контроллером (CHINT | 0 | 46110.24 | 18
Б3244. Устройство автоматического ввода резерва (АВР) 3ф 100А 422139 NZ7-250S/3 с контроллером (CHIN | 0 | 36123.66 | 18
Б3246. Устройство автоматического ввода резерва (АВР) 3ф 160А 422157 NZ7-250S/3 с контроллером (CHINT) | 0 | 44142.3 | 18
Б3247. Устройство автоматического ввода резерва (АВР) 3ф 200А 422159 NZ7-250S/3 с контроллером (CHIN | 0 | 44142.3 | 18
Б3248. Устройство автоматического ввода резерва (АВР) 3ф 250А 422174 NZ7-400S/3 с контроллером (CHINT) | 0 | 98296.74 | 20
Б3249. Устройство автоматического ввода резерва (АВР) 3ф 315А 422175 NZ7-400S/3 с контроллером (CHIN | 0 | 105409.74 | 20
Б3250. Устройство автоматического ввода резерва (АВР) 3ф 400А 422177 NZ7-400S/3 с контроллером (CHIN | 52 | 93129.48 | 22
Б3251. Устройство автоматического ввода резерва (АВР) 3ф 500А 422189 NZ7-630S/3 с контроллером | 0 | 148883.1 | 22
Б3252. Устройство автоматического ввода резерва (АВР) 3ф 630А 422190 NZ7-630S/3 с контроллером (CHIN | 37 | 125352.54 | 28
Б3253. Устройство AVR-01-K 3ф автоматическим включением резерва (Евроавтоматика ФиФ Беларусь) | 0 | 9246.66 | 0.35
Б3254. Устройство AVR-01-S 3ф автоматическим включением резерва (Евроавтоматика ФиФ Беларусь) | 1 | 15022.92 | 0.35
Б3255. Устройство AVR-02 3ф автоматическим включением резерва (Евроавтоматика ФиФ Беларусь) | 0 | 22330.02 | 0.35
Б3256. Устройство AVR-02-G 3ф автоматическим включением резерва (Евроавтоматика ФиФ Беларусь) | 0 | 14819.04 | 0.35
Б3258. Модуль управления МУАВР-1 АС230/400В 50Гц УХЛ4 для 1-фаз. и 3-фаз. сетей АВР(Меандр С-Петербург) | 0 | 11922.66 | 0.3
Б3260. Распределительная панель РА5-7131-54УХЛ2 400А 1700х800х450мм 1 ввод (МПО Электромонтаж) | 0 | 56421.54 | 85
Б3261. Распределительная панель РА5-7131-31УХЛ4 400А 2000х600х450мм 1 ввод (МПО Электромонтаж) | 0 | 67295.76 | 71.8
Б3265. Вводно-распределительная панель ВРА4-7033-31УХЛ4 250А 1800х800х450мм (МПО Электромонтаж) | 0 | 78036.36 | 100
Б3268. Шкаф авт. переключения питания ША-37711204-54УХЛ3 200А 900х600х280мм (МПО Электромонтаж) | 0 | 67122.78 | 36.5
Б3270. Панель авт. переключения питания АВР3-7083-31УХЛ4 160А 2000х450х450мм (МПО Электромонтаж) | 0 | 74069.16 | 54.5
Б3271. Панель авт. переключения питания АВР3-7083-54УХЛ4 160А 2000х450х450мм (МПО Электромонтаж) | 0 | 90610.68 | 67.8
Б3272. Панель авт. переключения питания АВР4-7083-31УХЛ4 250А 2000х450х450мм (МПО Электромонтаж) | 0 | 106448.58 | 73
Б3280. Вводная панель ВР5-7003-54УХЛ2 400А 1700х800х450мм 1 ввод 1 вывод (МПО Электромонтаж) | 1 | 63511.08 | 87.5
Б3281. Вводная панель ВР6-7003-54УХЛ2 630А 1700х800х450мм 1 ввод 1 вывод (МПО Электромонтаж) | 2 | 81667.26 | 94.8
Б3282. Распределительная панель РП5-7151-54УХЛ2 400А 1700х800х450мм 1 ввод (МПО Электромонтаж) | 0 | 72237.84 | 89.2
Б3283. Распределительная панель РП6-7151-54УХЛ2 630А 1700х800х450мм 1 ввод (МПО Электромонтаж) | 0 | 82996.44 | 96.2
Б3509. Ящик ЯТП-0,25-2 У3 12В понижающий 220В/12В 250ВА IP30 2 автомата (ЭЛТИ Кострома) | 13 | 3892.2 | 5
Б3512. Ящик ЯТП-0,25-2 У3 24В понижающий 220В/24В 250ВА IP30 2 автомата (ЭЛТИ Кострома) | 5 | 3868.14 | 5
Б3516. Ящик ЯТП-0,25-2 У3 36В понижающий 220В/36В 250ВА IP30 2 автомата (ЭЛТИ Кострома) | 10 | 3892.14 | 5
Б3518. Ящик ЯТП-0,25-2 У3 42В понижающий 220В/42В 250ВА IP30 2 автомата (ЭЛТИ Кострома) | 0 | 2902.02 | 5
Б3529. Ящик ЯТП0-3552-31УХЛ3 36В понижающий 220/36В 400ВА IP31 3 автомата (МПО Электромонтаж) | 1 | 9995.16 | 11.1
Б3530. Ящик ЯТП0-3552-41УХЛ3 36В понижающий 220/36В 400ВА IP41 3 автомата (МПО Электромонтаж) | 0 | 9717.9 | 11
Б3532. Ящик ЯТП0-3552-41УХЛ3 36В понижающий 220/36В 630ВА IP41 3 автомата (МПО Электромонтаж) | 0 | 15640.02 | 12.85
Б3556. Ящик ЯТП0-3552-54УХЛ3 36В понижающий 220/36В 250ВА IP54 3 автомата (МПО Электромонтаж) | 3 | 10375.44 | 11.7
Б3557. Ящик ЯТП0-3552-54УХЛ3 36В понижающий 220/36В 250ВА IP54 3 автомата CHINT (МПО Электромонтаж) | 4 | 10144.92 | 11.7
Б3558. Ящик ЯТП0-3550-54УХЛ3 12В понижающий 220/12В 250ВА IP54 3 автомата (МПО Электромонтаж) | 1 | 10594.38 | 12
Б3564. Ящик ЯТП0-3552-54УХЛ3 36В понижающий 220/36В 400ВА IP54 2 автомата (МПО Электромонтаж) | 0 | 11943.78 | 14
Б3572. Ящик ЯТП0-3551-54УХЛ4 24В понижающий 220/24В 100ВА IP54 переносной (МПО Электромонтаж) | 1 | 36879.18 | 6
Б3576. Ящик ЯТП0-3551-54УХЛ4 24В понижающий 220/24В 2x100ВА IP54 переносной (МПО Электромонтаж) | 1 | 50709.78 | 9.5
Б4900. Щит ЩР0-3136-3-44УХЛ4 16А пер.с ручкой IP44 с вилкой 1шт.х250В-16А и розет. 3шт.х250В-16А (МПО Элек | 2 | 8880.42 | 7
Б4901. Щит ЩР0-3136-3-44УХЛ4 32А переносной на суппорте IP44 с розетками 2шт.х220В-16А 1шт.х380В-16А (МПО | 0 | 26400.66 | 5.85
Б4902. Щит ЩР0-3136-6-44УХЛ4 40А переносной IP44 с розет. 5шт.х220В-16А 1шт.х380В-16А IDE (МПО Электромонт | 3 | 29478.54 | 7.9
Б4903. Щит ЩР0-3136-6-44УХЛ4 40А переносной на суппорте IP44 с розет. 5шт.х220В-16А 1шт.х380В-16А SE (МПО | 0 | 48661.8 | 6.95
Б4904. Щит ЩР0-3136-6-44УХЛ4 40А перенос. на суппорте IP44 с розет. 5шт.х220В-16А 1шт.х380В-16 IDE | 0 | 36726.66 | 5
Б4905. Щит ЩР0-3136-4-44УХЛ4 32А переносной на суппорте IP44 с розетками 4шт.х220В-16А (МПО Электромонтаж) | 3 | 23252.64 | 4.75
Б4906. Щит ЩР1-3136-3-44УХЛ4 63А перенос.на суппорте IP44 с розет.1х220В-32А 1х220В-16А 1х380В-32А (МПО Эл | 0 | 28427.88 | 5.85
Б4907. Щит ЩР1-3136-6-44УХЛ4 63А пер.на суппорте IP44 с роз.1х220В32А 3х220В16А 1х380В32А 1х380В16А (МП | 2 | 30604.74 | 6.95
Б4908. Щит ЩР0-3136-3-44УХЛ4 25А переносной IP44 с розетками 3шт.х220В-16А (МПО Электромонтаж) | 0 | 23697.78 | 3
Б4909. Щит ЩР0-3136-4-44УХЛ4 40А переносной IP44 с розетками 4шт.х220В-16А (МПО Электромонтаж) | 0 | 11896.14 | 3.1
Б4910. Щит ЩР0-3136-5-44УХЛ4 40А переносной IP44 с розетками 5шт.х220В-16А (МПО Электромонтаж) | 3 | 24517.56 | 4
Б4911. Щит ЩР0-3136-3-44УХЛ4 32А переносной с ручкой IP44 с розетками 2шт.х220В-16А 1шт.х380В-16А (МПО Эле | 0 | 17744.52 | 3
Б4912. Щит ЩР0-3136-6-44УХЛ4 40А переносной с ручкой IP44 с розетками 5шт.х220В-16А 1шт.х380В-16А (МПО Эле | 2 | 17078.34 | 3.5
Б4913. Щит ЩР0-3136-4-44УХЛ4 32А переносной с ручкой IP44 с розетками 4шт.х220В-16А (МПО Электромонтаж) | 4 | 16579.02 | 2.2
Б4914. Щит ЩР1-3136-6-44УХЛ4 63А пер.с ручкой IP44 с розетками (1х32А,3х16А)220В,(1х32А,1х16А)380В(МПО Эле | 4 | 24029.76 | 3
Б4915. Щит ЩР1-3136-6-44УХЛ4 63А пер.на суппорте IP44 с роз.1х220В32А 3х220В16А 1х380В32А 1х380В16А (МПО Э | 0 | 30989.22 | 7.6
Б4916. Щит ЩР0-3136-3-44УХЛ4 32А переносной с ручкой IP44 с розетками 2шт.х220В-16А 1шт.х380В-16А (МПО) | 0 | 18150.84 | 2.9
Б4917. Щит ЩР0-3136-6-44УХЛ4 40А переносной с ручкой IP44 с розетками 5шт.х220В-16А 1шт.х380В-16А (МПО) | 0 | 27309.78 | 5.5
Б4918. Щит ЩР0-3136-4-44УХЛ4 32А переносной с ручкой IP44 с розетками 4шт.х220В-16А (МПО Электромонтаж) | 2 | 12217.26 | 3.4
Б4919. Щит ЩР1-3136-6-44УХЛ4 63А пер.с ручкой IP44 с розетками (1х32А,3х16А)220В,(1х32А,1х16А)380В(МПО) | 3 | 28238.22 | 6.2
Б4920. Щит ЩР1-3136-6-44УХЛ4 63А переносной IP44 с роз.1х220В32А 3х220В16А 1х380В32А 1х380В16А(МПО) | 0 | 32257.08 | 8.3
Б4921. Щит ЩР0-3136-6-44УХЛ4 40А переносной IP44 с розетками 6шт.х220В-16А с ручкой (МПО Электромонтаж) | 7 | 17344.74 | 3.1
Б4922. Щит ЩР0-3136-5-44УХЛ4 40А переносной IP44 с розетками 3шт.х220В-16А 2шт.х380В-16А (МПО Электромонта | 12 | 15210.72 | 3
Б4923. Щит ЩР0-3130-5-44УХЛ4 40А переносной IP44 с розетками 3шт.х220В-16А 2шт.х380В-16А SE (МПО Электромо | 3 | 17487.66 | 4.5
Б4924. Щит ЩР0-3136-5-44УХЛ4 32А переносной IP44 с розет. 3шт.х220В-16А 2шт.х380В-16А IDE (МПО Электромонт | 0 | 26286.48 | 5.2
Б4925. Щит ЩР0-3130-3-44УХЛ4 32А переносной IP44 с розетками 2шт.х220В-16А 1шт.х380В-16А (МПО Электромонт | 2 | 9861.54 | 2.25
Б4926. Щит ЩР0-3136-6-44УХЛ4 40А переносной IP44 с розетками 6шт.х220В-16А (МПО Электромонтаж) | 6 | 13197.3 | 2.6
Б4927. Щит ЩР0-3136-5-44УХЛ4 40А переносной IP44 с розетками 3шт.х220В-16А 2шт.х380В-16А (МПО Электромонта | 1 | 19678.68 | 5
Б4928. Щит ЩР0-3130-3-44УХЛ4 32А переносной IP44 с розетками 2шт.х220В-16А 1шт.х380В-16А (МПО Электромонта | 1 | 11050.56 | 3.1
Б4929. Щит ЩР0-3130-3-44УХЛ4 40А переносной IP44 с розетками 2шт.х220В-16А 1шт.х380В-16А (МПО Электромонт | 2 | 15191.7 | 3
Б4930. Щит ЩР1-3130-3-44УХЛ4 50А пер. с ручкой IP44 с розетками 2шт.х220В-16А 1шт.х380В-32А (МПО Электромо | 3 | 18184.44 | 3.1
Б4932. Щит ЩР0-3136-3-44УХЛ4 40А переносной IP44 с розетками 2шт.х220В-16А 1шт.х380В-16А (МПО Электромонт | 0 | 16728.84 | 3.3
Б4933. Щит ЩР0-3136-4-44УХЛ4 32А пер. с ручкой IP44 с роз.4шт.х220В-16А, с кабелем и вилкой 2Р+Е-32А (МПО | 2 | 13351.74 | 4
Б4934. Щит ЩР0-3130-3-44УХЛ4 40А переносной с ручкой IP44 с розетками 2шт.х220В-16А 1шт.х380В-16А (МПО Эле | 0 | 16643.82 | 3.3
Б4935. Щит ЩР1-3130-3-44УХЛ4 63А переносной с ручкой IP44 с розетками 1шт.х380В-16А 1шт.х220В-16А (МПО Эл | 0 | 18623.4 | 4.1
Б4936. Щит ЩР0-3136-4-44УХЛ4 40А переносной IP44 с розетками 4шт.х220В-16А (МПО Электромонтаж) | 0 | 22341.84 | 3.4
Б4937. Щит ЩР0-3136-2-44УХЛ4 25А переносной IP44 с розетками 2шт.х220В-16А (МПО Электромонтаж) | 0 | 14181.96 | 1.1
Б4938. Щит ЩР0-3136-6-44УХЛ4 40А переносной IP44 с розетками 6шт.х220В-16А (МПО Электромонтаж) | 0 | 23163.36 | 3.2
Б4939. Щит ЩР0-3136-3-44УХЛ4 25А переносной IP44 с розетками 3шт.х220В-16А (МПО Электромонтаж) | 0 | 11708.76 | 1.15
Б4940. Щит ЩР0-3136-3-44УХЛ4 25А переносной IP44 с розетками 2шт.х220В-16А 1шт.х380В-16А (МПО Электромонта | 0 | 14889.78 | 10
Б4942. Щит ЩР0-3136-3-44УХЛ4 32А переносной IP44 с роз-ми 2шт.х220В-16А 1шт.х380В-32А (МПО Электромонтаж) | 2 | 14342.46 | 3
Б4943. Щит ЩР0-3136-3-44УХЛ4 32А переносной IP44 с розетками 2шт.х220В-16А 1шт.х380В-32А (МПО Элект | 0 | 20795.94 | 15
Б4944. Щит ЩР0-3136-4-44УХЛ4 32А переносной IP44 с роз-ми 3шт.х220В-16А 1шт.х380В-32А (МПО Электромонтаж) | 5 | 15401.7 | 5
Б4948. Щит ЩР0-3136-2-41УХЛ4 25А переносной IP41 с розетками 2шт.х220В-16А (МПО Электромонтаж) | 0 | 6986.28 | 4.2
Б4949. Щит ЩР0-3136-2-54УХЛ2 25А переносной IP54 с розетками 2шт.х220В-16А (МПО Электромонтаж) | 0 | 9474.54 | 5.45
Б4950. Щит ЩР0-3136-2-41УХЛ4 М1 25А переносной IP41 с розетками 2шт.х220В-16А (МПО Электромонтаж) | 2 | 6754.5 | 3.75
Б4951. Щит ЩР0-3136-7-44УХЛ3 40А переносной IP44 с роз-ми 6шт.х220В-16А 1шт.х380В-16А (МПО Электромонтаж) | 2 | 23287.68 | 5.1
Б4952. Щит ЩР0-3136-6-44УХЛ3 32А переносной IP44 с вилкой 1шт.х380В-32А 6шт.x220В-16А (МПО Электромонтаж) | 2 | 23108.34 | 5.1
Б4953. Щит ЩР0-3136-4-44УХЛ4 32А переносной с ручкой IP44 с розетками 2+2шт.х220В-16А (МПО Электромонтаж) | 3 | 12365.7 | 2.8
Б4954. Щит ЩР0-3136-4-44УХЛ4 32А переносной с ручкой IP44 с розет. 3шт.х220В-16А 1шт.х380В-16А (МПО Электр | 7 | 11934.36 | 3.2
Б4955. Щит ЩР1-3130-4-44УХЛ4 50А переносной с ручкой IP44 с розет. 3шт.х220В-16А 1шт.х380В-32А (МПО Электр | 2 | 12952.74 | 3
Б4956. Щит ЩР0-3136-6-44УХЛ4 40А переносной на суппорте IP44 с розетками 1шт.х380В-16А+5шт.х220В-16А (МПО | 2 | 28302.84 | 8
Б4957. Щит ЩР0-3136-7-44УХЛ4 40А переносной с ручкой IP44 с розетками 6шт.х220В-16А+1шт.х380В-16А (МПО | 0 | 17485.08 | 4.2
Б4967. Щит AMAXX 920003R переносной IP44 с розетками 3шт.х220В-16А (Mennekes) | 0 | 17381.46 | 2.94
Б4968. Щит AMAXX 930001R переносной IP44 с розетками 6шт.х220В-16А (Mennekes) | 0 | 27611.22 | 4.67
Б4969. Щит AMAXX 920009R переносной IP44 с розетками 2шт.х220В-16А, 1шт.х380В-16А (Mennekes) | 0 | 19908.78 | 3.44
Б4970. Щит AMAXX 920005R переносной IP44 с розетками 2шт.х220В-16А, 1шт.х380В-16А (Mennekes) | 0 | 14535.24 | 2.91
Б4971. Щит AMAXX 920015R переносной IP44 с розетками 2шт.х220В-16А, 1шт.х380В-32А (Mennekes) | 0 | 21699.3 | 3.51
Б4972. Щит AMAXX 930003R переносной IP44 с розетками 3шт.х220В-16А, 2шт.х380В-16А (Mennekes) | 0 | 22189.5 | 4.27
Б4973. Щит AMAXX 930015R переносной IP44 с розетками 3шт.х220В-16А, 2шт.х380В-32А (Mennekes) | 0 | 26079.36 | 5.52
Б4974. Щит AMAXX 930010R переносной IP44 с розетками 2шт.х220В-16А, 1шт.х380В-16А, 1шт.х380В-32А (Me | 0 | 24224.64 | 3
Б4975. Щит AMAXX 940012R переносной IP44 с розетками 4шт.х220В-16А, 2шт.х380В-16А, 1шт.х380В-32А (Me | 0 | 34701.42 | 7.7
Б4976. Щит AMAXX 930011R переносной IP44 с розетками 3шт.х220В-16А, 1шт.х380В-16А, 1шт.х380В-32А (Me | 0 | 24489.06 | 5.5
Б4987. Щит 9020161 16А переносной IP44 с розетками 2шт.х380В-16А (PCE Австрия) | 0 | 11924.1 | 3.3
Б4988. Щит 9020361 32А переносной IP44 с розетками 2шт.х380В-32А (PCE) | 0 | 6101.7 | 3.6
Б4999. Щит ЩР0-3136-5-44УХЛ4 32А переносной IP44 с розет. 3шт.х220В-16А 2шт.х380В-16А Famatel (МПО Эл | 0 | 18125.22 | 4.5
Б5107. Щит ЩР0-3136-4-40УХЛ4 40А+4х16А осветительный навесной с розеткой 280х190х93мм (МПО Электромонтаж) | 1 | 7372.32 | 2
Б5108. Щит ЩР0-3136-6-65УХЛ3 40А+6х16А осветительный навесной 282х340х141мм (МПО Электромонтаж) | 1 | 9782.46 | 3.15
Б5109. Щит ЩР0-3136-6-41УХЛ3 40А+6х16А осветительный навесной 230х355х130мм (МПО Электромонтаж) | 3 | 6564.42 | 4.5
Б5111. Щит ЩР0-3136-6-40УХЛ4 40А+6х16А осветительный навесной 200х305х95мм (МПО Электромонтаж) | 2 | 9358.98 | 2.2
Б5112. Щит ЩР0-3136-6-40УХЛ4 40А+6х16А осветительный навесной 280х190х93мм (МПО Электромонтаж) | 0 | 4361.94 | 1.65
Б5113. Щит ЩР1-3136-6-40УХЛ4 63А+3х16А+3х25А осветительный навесной 200х305х95мм (МПО Электромонтаж) | 0 | 7892.4 | 2.2
Б5114. Щит ЩР1-3136-6-40УХЛ4 63А+3х16А+3х25А осветительный навесной 280х190х93мм (МПО Электромонтаж) | 1 | 4363.5 | 1.7
Б5115. Щит ЩР1-3136-12-40УХЛ4 63А+12х16А осветительный навесной 350х305х95мм (МПО Электромонтаж) | 1 | 12513.6 | 3.5
Б5116. Щит ЩР1-3136-12-41УХЛ4 63А+12х16А осветительный навесной 350х305х95мм (МПО Электромонтаж) | 0 | 7686.72 | 3.5
Б5117. Щит ЩР2-3136-12-41УХЛ3 100А+12х16А осветительный навесной 407х350х155мм (МПО Электромонтаж) | 0 | 20322.36 | 10
Б5119. Щит ЩР2-3136-12-41УХЛ3 100А+12х25А осветительный навесной 407х350х155мм (МПО Электромонтаж) | 0 | 21430.38 | 10.2
Б5170. Щит ЩР0-1136-6-31УХЛ3 40А+6х16А осветительный встраиваемый ниша 230х330х90мм (МПО Электромонта | 0 | 3285.66 | 4.6
Б5171. Щит ЩР0-1136-6-40УХЛ4 40А+6х16А осветительный встраиваемый ниша 183х284х73мм (МПО Электромонта | 1 | 6140.34 | 2
Б5173. Щит ЩР1-1136-6-40УХЛ4 63А+3х16А+3х25А осветительный встр-ый ниша 183х284х73мм (МПО Электромонт | 2 | 7086.24 | 2
Б5175. Щит ЩР1-1136-12-40УХЛ4 63А+12х16А осветительный встраив-ый ниша 376х280х80мм (МПО Электромонта | 0 | 11183.7 | 3
Б5176. Щит ЩР2-1136-12-31УХЛ3 100А+12х16А осветительный встраив-ый ниша 440х330х160мм (МПО Электромон | 4 | 7821.24 | 11.4
Б5178. Щит ЩР2-1136-12-31УХЛ3 100А+12х25А осветительный встраив-ый ниша 440х330х160мм (МПО Электромон | 1 | 7926.48 | 11.7
Б5190. Щит ЩР0-3136-3-65УХЛ3 20А+2х10А+16А управ. освещением с фотореле 250x200х107мм (МПО Электромонтаж) | 1 | 7895.58 | 1.5
Б5191. Щит ЩР0-3136-3-65УХЛ3 20А+2х10А+16А управ.освещ-ем с реле времени 215х210х105 мм (МПО Электромонтаж | 0 | 11675.16 | 1.5
Б5192. Щит ЩУ-37710986-41УХЛ4 25А+6х16А управления освещением с УЗО 420х340х155мм (МПО Электромонтаж) | 3 | 23662.14 | 15
Б5193. Щит ЩУ-37711011-41УХЛ4 25А+6х16А управления освещением без УЗО 420х340х155мм (МПО Электромонтаж) | 0 | 21577.92 | 15
Б5348. Электрощит ЩУР0-3302-4-41УХЛ3 40А 270х350х137мм навесной с 2 тариф.сч.авт.CHINT (МПО Электромонтаж) | 0 | 11151.6 | 5
Б5349. Электрощит ЩУР0-3302-4-41УХЛ3 40А 270х350х137мм навесной с 2 тариф. счетчиком (МПО Электромонта | 0 | 14157.54 | 5
Б5350. Электрощит ЩУР2-1382-41УХЛЗ 100А 766х305х138мм встраиваемый без счетчика (МПО Электромонтаж) | 0 | 23952.24 | 13.5
Б5351. Электрощит ЩУР0-3302-3-41УХЛ4 40А 490х350х135мм навесной без счетчика (МПО Электромонтаж) | 0 | 14461.32 | 6.65
Б5353. Электрощит ЩУР0-3302-3-41УХЛ4 40А 407х350х155мм навесной с счётчиком (МПО Электромонтаж) | 0 | 16405.08 | 7
Б5356. Электрощит ЩУР2-3382-41УХЛЗ 100А 705х350х155мм навесной без счетчика (МПО Электромонтаж) | 0 | 31783.44 | 13.5
Б5357. Электрощит ЩУР2-3382-41УХЛЗ 100А 765х350х145мм навесной без счетчика авт.CHINT (МПО Электромонтаж) | 0 | 20922.18 | 13.6
Б5358. Электрощит ЩУР0-3302-3-41УХЛ4 40А 270х350х137мм навесной с счётчиком (МПО Электромонтаж) | 3 | 13722.18 | 10
Б5359. Электрощит ЩУР0-3301-3-41УХЛ4 40А 270х350х137мм навесной без счетчика (МПО Электромонтаж) | 0 | 5193.6 | 4.5
Б5360. Электрощит ЩУР2-3380-31УХЛЗ 100А 645х610х145мм навесной без счетчика (МПО Электромонтаж) | 0 | 26117.04 | 18
Б5364. Электрощит ЩУР4-3374-31УХЛЗ 250А 1200х800х280мм навесной без счетчика (МПО Электромонтаж) | 2 | 56632.92 | 53
Б5365. Электрощит ШУ1-3380-54УХЛ2 25А 420х340х200мм навесной без счетчика (МПО Электромонтаж) | 3 | 11482.14 | 9.4
Б5366. Электрощит ШУ1-3376-54УХЛ2 25А 415х370х156мм навесной без счетчика (МПО Электромонтаж) | 0 | 8865.18 | 8.2
Б5367. Электрощит ШУ1-3301-54УХЛ2 40А 292х353х146мм навесной без счетчика (МПО Электромонтаж) | 0 | 8607.3 | 5.8
Б5368. Электрощит ШУ1-3542-54УХЛ1 63А 292х353х146мм навесной без счетчика (МПО Электромонтаж) | 0 | 8084.1 | 6.3
Б5369. Электрощит ШУ1-3542-54УХЛ1 63А 370х415х156мм навесной без счетчика (МПО Электромонтаж) | 2 | 11673 | 9.6
Б5370. Электрощит ШУ1-3542-41УХЛЗ 40А 500х400х220мм навесной без счетчика (МПО Электромонтаж) | 0 | 6120.3 | 11.5
Б5372. Электрощит ШУ1-3542-31УХЛЗ 100А 500х400х220мм навесной без счетчика (МПО Электромонтаж) | 0 | 12934.5 | 12
Б5373. Электрощит ШУ2-3545-41УХЛЗ 100А 700х600х200мм навесной без счетчиков (МПО Электромонтаж) | 0 | 12069.36 | 22
Б5376. Электрощит ШУ1/Т-3541М-31УХЛЗ 5А 650х500х250мм навесной без счетчика и авт. (МПО Электромонтаж) | 6 | 6443.88 | 15.1
Б5378. Электрощит ШУ2/Т-3544-31УХЛЗ 5А 800х650х250мм навесной без счетчиков (МПО Электромонтаж) | 0 | 12529.5 | 25.2
Б5380. Электрощит ШУ2/Т-3544М-31УХЛЗ 5А 800х650х250мм навесной без сч-ов и авт. (МПО Электромонтаж) | 2 | 9210.18 | 24.6
Б5385. Пункт распределительный ПР11-3011-41УХЛ4 40А 500х400х155мм навесной (МПО Электромонтаж) | 3 | 11167.92 | 8.3
Б5390. Пункт распределительный ПР11-3060-40УЗ 160А 900х600х280мм навесной (МПО Электромонтаж) | 0 | 44284.08 | 34
Б5391. Пункт распределительный ПР11-3060-66УЗ 160А 900х600х280мм навесной (МПО Электромонтаж) | 0 | 43490.04 | 34.8
Б5395. Пункт распределительный ПР11-3078-40УЗ 250А 1200х800х280мм навесной (МПО Электромонтаж) | 0 | 59681.22 | 54
Б5396. Пункт распределительный ПР11-3068-54УЗ 250А 1200х800х280мм навесной (МПО Электромонтаж) | 0 | 53451.24 | 52.3
Б5701. Электрощит ЩАП-23М1/16А/ВРУ8208-ЩАП0-3063-54УХЛЗ 3 фазный 380/220В IP54 (МПО Электромонтаж) | 3 | 26338.68 | 14
Б5702. Электрощит ЩАП-23/25А/ВРУ8208-ЩАП0-3069-54УХЛЗ 3 фазный 380/220В IP54 (МПО Электромонтаж) | 2 | 24534.42 | 13.6
Б5703. Электрощит ЩАП-23М1/25А/ВРУ8208-ЩАП0-3063-54УХЛЗ 3фазный 380/220В IP54 (МПО Электромонтаж) | 1 | 26640.9 | 14
Б5706. Электрощит ЩАП-33М1/32А/ВРУ8208-ЩАП0-3063-54УХЛЗ 3фазный 380/220В IP54 (МПО Электромонтаж) | 3 | 27740.34 | 14.2
Б5707. Электрощит ЩАП-33М1/40А/ВРУ8208-ЩАП0-3063-54УХЛЗ 3фазный 380/220В IP54 (МПО Электромонтаж) | 2 | 28817.28 | 14.2
Б5708. Электрощит ЩАП-33М1/40А/ВРУ8208-ЩАП0-3064-65УХЛЗ на SE/DEK 3ф.380/220В IP65 (МПО Электромонтаж) | 1 | 35973.78 | 16.2
Б5712. Электрощит ЩАП-43М1/63А/ВРУ8208-ЩАП1-3063-54УХЛЗ 3фазный 380/220В IP54 (МПО Электромонтаж) | 3 | 35960.64 | 18.1
Б5713. Электрощит ЩАП-43М1/63А/ВРУ8208-ЩАП1-3063-66УХЛЗ на Schneider 3ф.380/220В IP66 (МПО Электромонтаж) | 0 | 91784.76 | 19.5
Б5730. Электрощит ЩАП-12/16А/ВРУ8208-ЩАП0-3061-41УХЛЗ 1фазный 220В (МПО Электромонтаж) | 1 | 8538.84 | 3.8
Б5731. Электрощит ЩАП-23/25А/ВРУ8208-ЩАП0-3069-41УХЛЗ 3 фазный 380/220В (МПО Электромонтаж) | 2 | 22243.98 | 11
Б5732. Электрощит ЩАП-23М/25А/ВРУ8208-ЩАП0-3063-41УХЛЗ 3 фазный 380/220В (МПО Электромонтаж) | 1 | 23903.52 | 11.4
Б5733. Электрощит ЩАП-33/40А/ВРУ8208-ЩАП0-3069-41УХЛЗ 3 фазный 380/220В (МПО Электромонтаж) | 2 | 25123.74 | 11.2
Б5734. Электрощит ША-37710919-65УХЛ3/40А/аналог ЩАП33 3 фазный 380/220В IP65 4 полюса (МПО Электромон | 1 | 94341.42 | 27
Б5735. Электрощит ЩАП-33М/40А/ВРУ8208-ЩАП0-3063-41УХЛЗ 3 фазный 380/220В (МПО Электромонтаж) | 2 | 27261.9 | 11.6
Б5736. Электрощит ЩАП-12М1/16А/ВРУ8208-ЩАП0-3061-54УХЛЗ 1фазный 220В IP54 (МПО Электромонтаж) | 4 | 11827.98 | 6.9
Б5737. Электрощит ЩАП-12/16А/ВРУ8208-ЩАП0-3061-31УХЛЗ 1фазный 220В (МПО Электромонтаж) | 0 | 2556.66 | 0
Б5745. Электрощит ЩАП-33М/40А/ВРУ8208-ЩАП0-3064-43УХЛЗ на АВВ 3 фаз.380/220В (МПО Электромонтаж) | 0 | 104178.24 | 12
Б5746. Электрощит ЩАП-43М/63А/ВРУ8208-ЩАП1-3063-31УХЛЗ 3 фазный 380/220В (МПО Электромонтаж) | 1 | 36809.76 | 17
Б5748. Электрощит ЩАП-53М/100А/ВРУ8208-ЩАП2-3076-41УХЛ3 3 фазный 380/220В (МПО Электромонтаж) | 0 | 53341.62 | 37
Б5750. Электрощит ЩАП-63М/160А/ВРУ8208-ЩАП3-3076-31 УХЛ3 3 фазный 380/220В (МПО Электромонтаж) | 0 | 68280.12 | 38
Б5751. Электрощит ЩАП-43М/63А/ВРУ8208-ЩАП1-3063-41УХЛЗ 3 фазный 380/220В (МПО Электромонтаж) | 1 | 34821.72 | 18.1
Б5752. Электрощит ЩАП-53М1/80А/ВРУ8208-ЩАП2-3076-54УХЛ3 3 фазный 380/220В (МПО Электромонтаж) | 0 | 58855.26 | 37
Б5753. Электрощит ЩАП-53М1/100А/ВРУ8208-ЩАП2-3076-54УХЛ3 3 фазный 380/220В (МПО Электромонтаж) | 1 | 61261.08 | 37
Б5754. Электрощит ЩАП-63М1/125А/ВРУ8208-ЩАП3-3076-54УХЛ3 3 фазный 380/220В (МПО Электромонтаж) | 0 | 63997.26 | 40.5
Б5760. Электрощит ША-3798259-65УХЛ4/25А/аналог ЩАП 1 фазный 220В (МПО Электромонтаж) | 2 | 16520.16 | 2.6
Б5761. Электрощит ША-3798260-40УХЛ3/25А/аналог ЩАП 1 фазный 220В (МПО Электромонтаж) | 4 | 17521.44 | 8.7
Б5802. Щит ЩР2-3130-8-44УХЛ4 80А переносной IP44 с розетками 6штх220В-16А 2штх380В-32А (МПО Электромонтаж) | 2 | 15865.38 | 4
Б5803. Щит ЩР2-3130-5-44УХЛ4 80А переносной IP44 с розет. 3х220В-16А 1х380В-16А 1х380В-32А (МПО Электромо | 1 | 18609.3 | 3.6
Б5804. Щит ЩР0-3130-9-44УХЛ4 32А переносной IP44 с розетками 9шт.х220В-16А с вилкой 3P+E+N (МПО Электромон | 1 | 14278.08 | 4.8
Б5805. Щит ЩР2-3130-5-44УХЛ4 63А переносной IP44 с розет. 3х220В-16А 1х220В-16А 1х380В-16А (МПО Электромон | 0 | 8900.34 | 10
Б5806. Щит ЩР1-3130-5-44УХЛ4 50А переносной IP44 с розет. 3х220В-16А 1х380В-16А 1х380В-32А (МПО Электромон | 4 | 8778.06 | 10
Б5807. Щит ЩР1-3130-4-44УХЛ4 50А переносной IP44 с розет. 3х220В-16А 1х380В-16А (МПО Электромонтаж) | 0 | 12409.98 | 2.4
Б5808. Щит ЩР0-3130-6-44УХЛ3 16А переносной IP44 с розет.4х220В-16А,2х380В-16А,вилка 380В 16А (МПО Электро | 2 | 8560.56 | 2.25
Б5809. Щит ЩР0-3130-6-44УХЛ3 32А переносной IP44 с розет.4х220В-16А,2х380В-16А,вилка 380В 32А (МПО Электро | 3 | 9416.4 | 2.5
Б5863.Щит 9211044 16А переносной IP44 с розетками 6шт.х220В-16А 2шт.х380В-16А (PCE Австрия) | 0 | 21053.46 | 8.2
Б5865.Щит 9211091 32А переносной IP44 с розетками 3шт.х220В-16А 1шт.х380В-16А 1шт.х380В-32А (PCE Австрия) | 0 | 15668.88 | 7.6
Б5866. Щит 9014010 16А переносной IP44 с розетками 4шт.х220В-16А 2шт.х380В-16А (PCE Австрия) | 0 | 12606.3 | 7.2
Б5900. Щит ЩР1-3136-10/2-40УХЛ4 для 1-комн. квартиры, навесной, комплектация ABB (МПО Электромонтаж) | 0 | 11250.84 | 4
Б5901. Щит ЩР1-3136-10/2-40УХЛ4 для 1-комн. квартиры, навесной, комплектация SE (МПО Электромонтаж) | 0 | 21454.98 | 4
Б5903. Щит ЩР1-3136-10/2-41УХЛ4 для 1-комн. квартиры, навесной, комплектация DEK (МПО Электромонтаж) | 0 | 8740.2 | 5
Б5904. Щит ЩР1-1136-10/2-40УХЛ4 для 1-комн. квартиры, встраиваемый, комплектация АBB (МПО Электромонтаж) | 0 | 10484.88 | 4
Б5905. Щит ЩР1-1136-10/2-40УХЛ4 для 1-комн. квартиры, встраиваемый, комплектация SE (МПО Электромонтаж) | 2 | 21739.5 | 6
Б5907. Щит ЩР1-1136-10/2-40УХЛ4 для 1-комн. квартиры, встраиваемый, комплектация DEK (МПО Электромонтаж) | 1 | 8449.08 | 6
Б5908. Щит ЩР1-3136-13/2-40УХЛ4 для 2-комн. квартиры, навесной, комплектация ABB (МПО Электромонтаж) | 0 | 11746.38 | 5
Б5909. Щит ЩР1-3136-13/2-40УХЛ4 для 2-комн.квартиры, навесной, комплектация SE/DEKraft (МПО Электромонтаж) | 2 | 14478.66 | 4
Б5911. Щит ЩР1-3136-13/2-41УХЛ4 для 2-комн. квартиры, навесной, комплектация DEK (МПО Электромонтаж) | 0 | 9297 | 5
Б5913. Щит ЩР1-1136-13/2-40УХЛ4 для 2-комн. квартиры, встраиваемый, комплектация SE (МПО Электромонтаж) | 2 | 22967.94 | 4.5
Б5915. Щит ЩР1-1136-13/2-40УХЛ4 для 2-комн. квартиры, встраиваемый, комплектация DEK (МПО Электромонтаж) | 0 | 9012.42 | 5
Б5917. Щит ЩР1-3136-15/2-40УХЛ4 для 3-комн. квартиры, навесной, комплектация SE (МПО Электромонтаж) | 3 | 27690.54 | 4
Б5919. Щит ЩР1-3136-15/2-41УХЛ4 для 3-комн. квартиры, навесной, комплектация DEK (МПО Электромонтаж) | 3 | 10558.86 | 4
Б5920. Щит ЩР1-1136-15/2-40УХЛ4 для 3-комн. квартиры, встраиваемый, комплектация ABB (МПО Электромонтаж) | 0 | 12112.26 | 4
Б5921. Щит ЩР1-1136-15/2-40УХЛ4 для 3-комн. квартиры, встраиваемый, комплектация SE (МПО Электромонтаж) | 0 | 24723.54 | 7
Б5923. Щит ЩР1-1136-15/2-41УХЛ4 для 3-комн. квартиры, встраиваемый, комплектация DEK (МПО Электромононтаж) | 0 | 10871.64 | 5
Б5925. Щит ЩР1-3136-10/2-40УХЛ4 для 1-комн. квартиры, навесной, комплектация SE (МПО Электромонтаж) | 0 | 27092.82 | 5
Б5927. Щит ЩР1-3136-10/2-41УХЛ4 для 1-комн. квартиры, навесной, комплектация DEK (МПО Электромонтаж) | 0 | 14426.52 | 5
Б5929. Щит ЩР1-1136-10/2-40УХЛ4 для 1-комн. квартиры, встраиваемый, комплектация SE (МПО Электромонтаж) | 0 | 26856.18 | 5
Б5931. Щит ЩР1-1136-10/2-40УХЛ4 для 1-комн. квартиры, встраиваемый, комплектация DEK (МПО Электромонтаж) | 0 | 14495.28 | 5
Б5933. Щит ЩР1-3136-13/2-40УХЛ4 для 2-комн. квартиры, навесной, комплектация SE (МПО Электромонтаж) | 0 | 29216.04 | 4
Б5935. Щит ЩР1-3136-13/2-41УХЛ4 для 2-комн. квартиры, навесной, комплектация DEK (МПО Электромонтаж) | 0 | 16179.84 | 5
Б5937. Щит ЩР1-1136-13/2-40УХЛ4 для 2-комн. квартиры, встраиваемый, комплектация SE (МПО Электромонтаж) | 0 | 29438.22 | 5
Б5939. Щит ЩР1-1136-13/2-41УХЛ4 для 2-комн. квартиры, встраиваемый, комплектация DEK (МПО Электромонтаж) | 0 | 16044.18 | 5
Б5941. Щит ЩР1-3136-15/2-40УХЛ4 для 3-комн. квартиры, навесной, комплектация SE (МПО Электромонтаж) | 0 | 30210.9 | 4
Б5943. Щит ЩР1-3136-15/2-41УХЛ4 для 3-комн. квартиры, навесной, комплектация DEK (МПО Электромонтаж) | 0 | 16218.18 | 5
Б5945. Щит ЩР1-1136-15/2-40УХЛ4 для 3-комн. квартиры, встраиваемый, комплектация SE (МПО Электромонтаж) | 0 | 30361.32 | 5
Б5947. Щит ЩР1-1136-15/2-41УХЛ4 для 3-комн. квартиры, встраиваемый, комплектация DEK (МПО Электромонтаж) | 0 | 16400.7 | 5
Б5949. Щит ЩР1-3136-10/2-40УХЛ4 для 1-комн. квартиры, навесной, комплектация SE (МПО Электромонтаж) | 0 | 25846.74 | 3
Б5951. Щит ЩР1-3136-10/2-41УХЛ4 для 1-комн. квартиры, навесной, комплектация DEK (МПО Электромонтаж) | 0 | 13088.58 | 4
Б5953. Щит ЩР1-1136-10/2-40УХЛ4 для 1-комн. квартиры, встраиваемый, комплектация SE (МПО Электромонтаж) | 0 | 25610.1 | 4
Б5955. Щит ЩР1-1136-10/2-40УХЛ4 для 1-комн. квартиры, встраиваемый, комплектация DEK (МПО Электромонтаж) | 0 | 13157.34 | 5
Б5957. Щит ЩР1-3136-13/2-40УХЛ4 для 2-комн. квартиры, навесной, комплектация SE (МПО Электромонтаж) | 0 | 27969.96 | 4
Б5959. Щит ЩР1-3136-13/2-41УХЛ4 для 2-комн. квартиры, навесной, комплектация DEK (МПО Электромонтаж) | 0 | 14841.96 | 5
Б5961. Щит ЩР1-1136-13/2-40УХЛ4 для 2-комн. квартиры, встраиваемый, комплектация SE (МПО Электромонтаж) | 0 | 28192.14 | 5
Б5963. Щит ЩР1-1136-13/2-41УХЛ4 для 2-комн. квартиры, встраиваемый, комплектация DEK (МПО Электромонтаж) | 0 | 14706.3 | 5
Б5965. Щит ЩР1-3136-15/2-40УХЛ4 для 3-комн. квартиры, навесной, комплектация SE (МПО Электромонтаж) | 0 | 28917.3 | 4
Б5967. Щит ЩР1-3136-15/2-41УХЛ4 для 3-комн. квартиры, навесной, комплектация DEK (МПО Электромонтаж) | 0 | 15531.06 | 4
Б5969. Щит ЩР1-1136-15/2-40УХЛ4 для 3-комн. квартиры, встраиваемый, комплектация SE (МПО Электромонтаж) | 0 | 29115.24 | 4
Б5971. Щит ЩР1-1136-15/2-41УХЛ4 для 3-комн. квартиры, встраиваемый, комплектация DEK (МПО Электромонтаж) | 0 | 15062.82 | 5
Б5975. Щит ЩР1-1136-19/3-31УХЛ4 для 1-комн. квартиры, встраиваемый, компл. BMS411 АBB (МПО Электромонтаж) | 0 | 27080.28 | 5
Б5977. Щит ЩР1-1136-25/3-31УХЛ4 для 3-комн. квартиры, встраиваемый, компл. АBB (МПО Электромонтаж) | 0 | 37808.28 | 5
Б5978. Щит ЩР1-3136-19/3-41УХЛ4 для 1-комн. квартиры, навесной, компл. SH200L АBB (МПО Электромонтаж) | 0 | 42703.62 | 5
Б5987. Щит ЩР1-1136-19/3-40УХЛ4 для 1-комн. квартиры, встраиваемый, компл. ВА-101 DEK/SE (МПО Электромонта | 0 | 19436.7 | 5
Б5988. Щит ЩР1-1136-22/3-40УХЛ4 для 2-комн. квартиры, встраиваемый, компл. ВА-101 DEK/SE (МПО Электромонта | 0 | 19945.38 | 5
Б5989. Щит ЩР1-1136-25/3-40УХЛ4 для 3-комн. квартиры, встраиваемый, компл. ВА-101 DEK/SE (МПО Электромонта | 0 | 24326.4 | 5
Б5993. Щит ЩР1-3136-19/3-41УХЛ4 для 1-комн. квартиры, навесной, компл. ВА-101 DEK/SE (МПО Электромонтаж) | 0 | 16471.32 | 5
Б5994. Щит ЩР1-3136-22/3-41УХЛ4 для 2-комн. квартиры, навесной, компл. ВА-101 DEK/SE (МПО Электромонтаж) | 0 | 16980 | 5
Б5995. Щит ЩР1-3136-25/3-41УХЛ4 для 3-комн. квартиры, навесной, компл. ВА-101 DEK/SE (МПО Электромонтаж) | 0 | 17535.12 | 5
Б6000. Ящик управления Я5111-2274-У3 1,6А IP41 компл. CHINT 1фидер 395х310х220мм (МПО Электромонтаж) | 0 | 9477.12 | 5.5
Б6001. Ящик управления Я5111-2374-У3 2А IP31 с щитовыми приборами 1фидер 500х400х220мм (МПО Электромонтаж) | 1 | 12349.56 | 20
Б6004. Ящик управления Я5111-2674-У3 4,0А IP41 компл. CHINT 1фидер 395х310х220мм (МПО Электромонтаж) | 0 | 11912.46 | 5.5
Б6006. Ящик управления Я5111-2874-У3 6,0А IP41 компл. CHINT 1фидер 350х295х200мм (МПО Электромонтаж) | 3 | 11018.82 | 5.5
Б6016. Ящик управления Я5111-1874-У3 0,63А IP41 автомат ВА401 DEK 1 фидер 395х310х220мм (МПО Электромонта | 0 | 13685.46 | 6.6
Б6017. Ящик управления Я5111-1974-У3 0,8А IP41 автомат ВА401 DEK 1 фидер 395х310х220мм (МПО Электромонтаж | 0 | 13685.46 | 6.6
Б6018. Ящик управления Я5111-2074-У3 1,0А IP41 автомат ВА401 DEK 1 фидер 395х310х220мм (МПО Электромо | 0 | 13685.46 | 6.6
Б6019. Ящик управления Я5111-2174-У3 1,25А IP41 автомат ВА401 DEK 1 фидер 395х310х220мм (МПО Электромонта | 0 | 13685.46 | 6.6
Б6020. Ящик управления Я5111-2274-У3 1,6А IP41 автомат ВА401 DEK 1 фидер 395х310х220мм (МПО Электромонтаж | 0 | 13704.96 | 6.6
Б6021. Ящик управления Я5111-2374-У3 2,0А IP41 авт. ВА401 DEK 1 фидер 395х310х220мм (МПО Электромонтаж) | 0 | 13691.1 | 5
Б6022. Ящик управления Я5111-2474-У3 2,5А IP41 автомат ВА401 DEK 1 фидер 395х310х220мм (МПО Электромонтаж | 0 | 13671.36 | 6.6
Б6023. Ящик управления Я5111-2574-У3 3,2А IP41 автомат CHINT 1 фидер 395х310х220мм (МПО Электромонтаж) | 0 | 13685.16 | 6.6
Б6024. Ящик управления Я5111-2674-У3 4,0А IP41 автомат CHINT 1 фидер 395х310х220мм (МПО Электромонтаж) | 0 | 13685.16 | 6.6
Б6028. Ящик управления Я5111-3074-У3 10,0А IP41 автомат CHINT 1 фидер 395х310х220мм (МПО Электромонтаж | 0 | 15436.74 | 7
Б6031. Ящик управления Я5111-3374-У3 20,0А IP41 автомат ВА401 DEK 1 фидер 395х310х220мм (МПО Электромонта | 4 | 15411.42 | 7
Б6032. Ящик управления Я5111-3474-У3 25,0А IP41 автомат ВА401 DEK 1 фидер 395х310х220мм (МПО Электромонта | 3 | 15748.8 | 7
Б6033. Ящик управления Я5111-3574-У3 32,0А IP41 авт. Eaton/CHINT 1 фидер 500х400х220мм (МПО Электромонтаж) | 2 | 15642.84 | 7
Б6034. Ящик управления Я5111-3674-У3 40,0А IP41 автомат АЕ2046-10Б 1 фидер 500х400х220мм (МПО Электромонт | 0 | 21642.18 | 7
Б6035. Ящик управления Я5111-3774-У3 50,0А IP41 автомат АЕ2046-10Б 1 фидер 650х500х250мм (МПО Электромонт | 0 | 24195.6 | 16
Б6036. Ящик управления Я5111-3874-У3 63А IP41 авт.АЕ2056-10P 1 фидер 700х600х240мм (МПО Электромонта | 0 | 28887.36 | 10
Б6037. Ящик управления Я5111-3874-У3 63,0А IP41 автомат ВА51-35 1 фидер 900х600х280мм (МПО Электромонтаж) | 0 | 32425.8 | 31.5
Б6038. Ящик управления Я5111-3974-У3 80А IP41 автомат АЕ2056-10P 1 фидер 700х600х240мм (МПО Электромонтаж | 0 | 42444.48 | 25
Б6039. Ящик управления Я5111-3974-У3 80,0А IP41 автомат ВА51-35 1 фидер 900х600х280мм (МПО Электромонтаж) | 0 | 45476.1 | 31.5
Б6049. Ящик управления Я5115-1974-У3 0,8А IP41 автомат ВА401 DEK 2 фидера 500х400х220мм (МПО Электромонта | 0 | 25356.24 | 11
Б6050. Ящик управления Я5115-2074-У3 1,0А IP41 автомат ВА401 DEK 2 фидера 500х400х220мм (МПО Электромонта | 1 | 24895.68 | 11
Б6053. Ящик управления Я5115-2374-У3 2,0А IP41 автомат ВА401 DEK 2 фидера 500х400х220мм (МПО Электромонта | 0 | 25433.7 | 11
Б6054. Ящик управления Я5115-2474-У3 2,5А IP41 автомат ВА401 DEK 2 фидера 500х400х220мм (МПО Электромонта | 0 | 24908.76 | 11
Б6056. Ящик управления Я5115-2674-У3 4,0А IP41 автомат CHINT 2 фидера 500х400х220мм (МПО Электромонтаж | 0 | 24936.36 | 11
Б6058. Ящик управления Я5115-2874-У3 6,3А IP41 авт. ВА401 DEK 2 фидера 500х400х220мм (МПО Электромонтаж) | 2 | 25457.7 | 11
Б6059. Ящик управления Я5115-2974-У3 8,5А IP41 автомат CHINT 2 фидера 500х400х220мм (МПО Электромонтаж | 0 | 25385.04 | 11
Б6060. Ящик управления Я5115-3074-У3 10А IP41 автомат ВА401 DEK 2 фидера 500х400х220мм (МПО Электромонтаж | 0 | 28905 | 7
Б6061. Ящик управления Я5115-3174-У3 12,5А IP41 авт. ВА401 DEK 2 фид. 500х400х220мм (МПО Электромонтаж) | 0 | 28510.08 | 6
Б6062. Ящик управления Я5115-3274-У3 16,0А IP41 автомат CHINT 2 фид. 500х400х220мм (МПО Электромонтаж) | 0 | 28984.14 | 11.6
Б6063. Ящик управления Я5115-3374-У3 20,0А IP41 автомат ВА401 DEK 2 фид. 500х400х220мм (МПО Электромонтаж | 0 | 28722.3 | 11.6
Б6064. Ящик управления Я5115-3474-У3 25,0А IP41 автомат ВА401 DEK 2 фид. 500х400х220мм (МПО Электромонтаж | 0 | 32257.14 | 11.6
Б6069. Ящик управления Я5115-3774-У3 50,0А IP41 автомат АЕ2046-10Б 2 фид. 700х600х240мм(МПО Электромонтаж | 0 | 43662.72 | 26.6
Б6070. Ящик управления Я5115-3874-У3 63,0А IP41 автомат АЕ2056М-10Р 2 фид.700х600х240мм(МПО Электромонтаж | 0 | 47079.9 | 26.6
Б6072. Ящик управления Я5115-3974-У3 80А IP41 автомат ВА51-35 2 фидера 900х600х280мм (МПО Электромонтаж) | 0 | 77918.34 | 37.7
Б6074. Ящик управления Я5115-4074-У3 100А IP41 автомат ВА51-35 2 фидера 900х600х280мм (МПО Электромонтаж) | 0 | 83915.82 | 37.7
Б6075. Ящик управления Я5111-2874-У3 6,0А IP41 автомат ВА401 DEK 1 фидер 395х310х220мм (МПО Электромонтаж | 0 | 14350.44 | 6.6
Б6076. Ящик управления Я5111-3274-У3 16,0А IP41 автомат ВА401 DEK 1 фидер 395х310х220мм (МПО Электромонта | 0 | 15275.1 | 6.7
Б6078. Ящик управления Я5111-2974-У3 8,0А IP41 автомат ВА401 DEK 1 фидер 395х310х220мм (МПО Электромонтаж | 0 | 13666.74 | 6.6
Б6079. Ящик управления Я5111-3174-У3 12,5А IP41 автомат ВА401 DEK 1 фидер 395х310х220мм (МПО Электромонта | 0 | 15311.22 | 6.7
Б6124. Ящик управления Я5111-2674-УЗ 4,0А IP54 нереверсивный 1 фидер 400х300х210мм (МПО Электромонтаж | 0 | 16492.08 | 9.6
Б6125. Ящик управления Я5111-2674-У3 4,0А IP54 нереверсивный 1 фидер 400х300х210мм (МПО Электромонтаж) | 0 | 17096.04 | 9.1
Б6129. Ящик управления Я5111-2974-У3 8,0А IP65 нереверсивный 1 фидер 300х300х150мм (МПО Электромонтаж) | 0 | 40736.88 | 6.5
Б6132. Ящик управления Я5111-3474-У3 25,0А IP54 нереверсивный 1 фидер 400х300х210мм (МПО Электромонтаж) | 0 | 19353.12 | 5
Б6216. Ящик управления Я5411-1874-У3 0,63А IP41 реверсивный 1 фидер 500х400х220мм (МПО Электромонтаж) | 0 | 19757.28 | 9.7
Б6220. Ящик управления Я5411-2274-У3 1,6А IP31 реверсивный 1 фидер 500х400х220мм (МПО Электромонтаж) | 0 | 18547.98 | 9.8
Б6221. Ящик управления Я5411-2374-УЗ 2,0А IP31 реверсивный 1 фидер 500х400х220мм (МПО Электромонтаж) | 0 | 18585 | 9.7
Б6222. Ящик управления Я5411-2474-У3 2,5А IP41 реверсивный 1 фидер 500х400х220мм (МПО Электромонтаж) | 0 | 19956.36 | 9.7
Б6226. Ящик управления Я5411-2874-У3 6,3А IP41 реверсивный 1 фидер 500х400х220мм (МПО Электромонтаж) | 0 | 19494.9 | 9.8
Б6227. Ящик управления Я5411-2974-УЗ 8,5А IP31 реверсивный 1 фидер 500х400х220мм (МПО Электромонтаж) | 0 | 19179.24 | 9.8
Б6229. Ящик управления Я5411-3174-У3 12,5А IP41 реверсивный 1 фидер 500х400х220мм (МПО Электромонтаж) | 0 | 23968.38 | 9.95
Б6230. Ящик управления Я5411-3274-У3 16,0А IP41 реверсивный 1 фидер 500х400х220мм (МПО Электромонтаж) | 0 | 22935.96 | 10
Б6232. Ящик управления Я5411-2574-У3 3,2А IP41 реверсивный 1 фидер 500х400х220мм (МПО Электромонтаж) | 0 | 18870.78 | 9.4
Б6317. Ящик управления Я5110-1974-У3 0,8А IP41 нереверсивный 1 фидер 395х310х220мм (МПО Электромонтаж) | 0 | 10462.32 | 6.4
Б6318. Ящик управления Я5110-2074-У3 1,0А IP41 нереверсивный 1 фидер 395х310х220мм (МПО Электромонтаж) | 0 | 12036.3 | 6.4
Б6319. Ящик управления Я5110-2174-У3 1,25А IP41 нереверсивный 1 фидер 395х310х220мм (МПО Электромонтаж) | 0 | 12022.44 | 6.4
Б6320. Ящик управления Я5110-2274-У3 1,6А IP41 нереверсивный 1 фидер 395х310х220мм (МПО Электромонтаж) | 0 | 12201.48 | 6.5
Б6321. Ящик управления Я5110-2374-У3 2,0А IP41 нереверсивный 1 фидер 395х310х220мм (МПО Электромонтаж) | 0 | 10462.32 | 6.4
Б6322. Ящик управления Я5110-2474-У3 2,5А IP41 нереверсивный 1 фидер 395х310х220мм (МПО Электромонтаж) | 0 | 10462.32 | 6.4
Б6323. Ящик управления Я5110-2574-УЗ 3,2А IP31 нереверсивный 1 фидер 395х310х220мм (МПО Электромонтаж | 0 | 12246.3 | 6.4
Б6327. Ящик управления Я5110-2974-У3 8,0А IP41 нереверсивный 1 фидер 395х310х220мм (МПО Электромонтаж) | 0 | 12227.88 | 6.4
Б6328. Ящик управления Я5110-3074-У3 10,0А IP41 нереверсивный 1 фидер 395х310х220мм (МПО Электромонтаж) | 0 | 14051.82 | 6.8
Б6329. Ящик управления Я5110-3174-У3 12,5А IP41 нереверсивный 1 фидер 395х310х220мм (МПО Электромонтаж) | 0 | 14186.7 | 7
Б6330. Ящик управления Я5110-3274-У3 16,0А IP41 нереверсивный 1 фидер 395х310х220мм (МПО Электромонтаж) | 0 | 14268.96 | 6.8
Б6331. Ящик управления Я5110-3374-У3 20,0А IP41 нереверсивный 1 фидер 395х310х220мм (МПО Электромонтаж) | 0 | 14747.52 | 6.8
Б6332. Ящик управления Я5110-3474-У3 25,0А IP41 нереверсивный 1 фидер 395х310х220мм (МПО Электромонтаж) | 0 | 15629.58 | 6.8
Б6333. Ящик управления Я5110-3574-У3 32,0А IP41 нереверсивный 1 фидер 500х400х220мм (МПО Электромонтаж) | 1 | 14147.76 | 10.8
Б6334. Ящик управления Я5110-3674-У3 40,0А IP41 нереверсивный 1 фидер 500х400х220мм (МПО Электромонтаж) | 0 | 20454.48 | 10.8
Б6340. Ящик управления Я5110-2274-У3 1,6А IP55 нереверсивный 1 фидер 240х190х90мм (МПО Электромонтаж) | 0 | 5322.96 | 1.7
Б6346. Ящик управления Я5110-2874-У3 6,0А IP55 нереверсивный 1 фидер 240х190х90мм (МПО Электромонтаж) | 0 | 5562.18 | 1.7
Б6347. Ящик управления Я5110-2974-У3 8,0А IP55 нереверсивный 1 фидер 240х190х90мм (МПО Электромонтаж) | 0 | 6751.56 | 1.7

## Рубильники. Разъединители
Наименование | Кол-во | Стоимость | Вес
54437.Б4437. Рубильник ВР32-35А31240 250А правый передняя смещенная рукоятка (Кореневский з-д НВА) | 0 | 1328.4 | 2.16
54468.Б4468. Разъединитель Р-25-1111-00У3 25А 1 полюс (Кореневский з-д НВА) | 1 | 202.68 | 0.1
54482.Б4482. Рычаг ГЖКИ 304119 013СБ 400А для привода ГЖКИ (Кореневский з-д НВА) | 2 | 79.02 | 0.04
54548.Б4548. Рубильник ОТ160М3 160А 3 полюса на DIN-рейку и монтажную плату (АВВ) | 0 | 6088.62 | 1.02
54590. Б4590. Рубильник ОТ32Е3 32А 3 полюса на DIN-рейку и монтажную плату (АВВ) | 0 | 580.98 | 1.5
54594.Б4594 Рубильник 393264 250А 3 полюса на монтажную плату (CHINT) | 0 | 5994.6 | 2.1
54800.А4800 Переключатель A9E18070 iSSW 20А двухпозиционный 1 перекл.контакт на DIN-рейку (Schneider Elect | 4 | 2699.94 | 0.04
54817.А4817 Выключатель-разъединитель ВР66-30-24 100А 2 полюса на DIN-рейку (ТЭЗ Тирасполь) | 0 | 132.54 | 0.27
54837.А4837 Выключатель-разъединитель 04302 20А 1 полюс на DIN-рейку (Legrand) | 1 | 466.02 | 0.58
54839.А4839 Выключатель-разъединитель 04310 63А 1 полюс на DIN-рейку (Legrand) | 2 | 974.7 | 0.88
54850.А4850 Выключатель-разъединитель 04354 100А 3 полюса на DIN-рейку (Legrand) | 0 | 2366.52 | 0.93
54855.А4855 Выключатель-разъединитель 04370 63А 4 полюса на DIN-рейку (Legrand) | 0 | 2812.8 | 0.71
54878.А4878 Выключатель-разъединитель A9S60363 iSW 63А 3 полюса на DIN-рейку (Schneider Electric) | 0 | 2408.34 | 0.23
54884.А4884 Выключатель-разъединитель A9S65463 iSW 63А 4 полюса на DIN-рейку (Schneider Electric) | 0 | 7342.44 | 0
56790.А6790 Контакт левый OA7G10 дополнительный 1з к рубильникам ОТ16...125F 6А (АВВ) | 0 | 309.12 | 0.1
А4807. Выключатель-разъединитель ВМ63Р-140 40А 1 полюс на DIN-рейку 103891 (КЭАЗ) | 4 | 462.12 | 0.12
А4808. Выключатель-разъединитель ВМ63Р-163 63А 1 полюс на DIN-рейку 103892 (КЭАЗ) | 11 | 563.88 | 0.12
А4809. Выключатель-разъединитель ВМ63Р-240 40А 2 полюса на DIN-рейку 103893 (КЭАЗ) | 10 | 907.74 | 0.23
А4810. Выключатель-разъединитель ВМ63Р-263 63А 2 полюса на DIN-рейку 103894 (КЭАЗ) | 8 | 1155.48 | 0.23
А4811. Выключатель-разъединитель ВМ63Р-340 40А 3 полюса на DIN-рейку 103895 (КЭАЗ) | 17 | 1374.12 | 0.39
А4812. Выключатель-разъединитель ВМ63Р-363 63А 3 полюса на DIN-рейку 103896 (КЭАЗ) | 12 | 1718.04 | 0.39
А4814. Выключатель-разъединитель NH2 401052 32А 1 полюс на DIN-рейку (CHINT) | 3115 | 280.44 | 0.12
А4815. Выключатель-разъединитель NH2 401053 32А 2 полюса на DIN-рейку (CHINT) | 1109 | 542.22 | 0.23
А4816. Выключатель-разъединитель NH2 401054 32А 3 полюса на DIN-рейку (CHINT) | 12 | 829.98 | 0.39
А4823. Выключатель-разъединитель NH4 398044 63А 3 полюса на DIN-рейку (CHINT) | 890 | 1399.92 | 0.39
А4824. Выключатель-разъединитель NH4 398042 100А 3 полюса на DIN-рейку (CHINT) | 3110 | 1462.5 | 0.39
А4827. Переключатель 643000 NZK1-32 250В /1п/ 32А 3 положения 1 перекл. к-т на Din-рейку (CHINT) | 5674 | 644.04 | 0.12
А4828. Переключатель 643001 NZK1-32 250В /2п/ 32А 3 положения 2 перекл. к-т на Din-рейку (CHINT) | 1503 | 1264.56 | 0.2
А4829. Переключатель 643002 NZK2-32 250В /1п/ 32А 2 положения 1 перекл. к-т на Din-рейку (CHINT) | 728 | 638.34 | 0.12
А4834. Выключатель-разъединитель ВН102-1Р-025А 17021DEK 25А 1 полюс на DIN-рейку (DEKraft) | 657 | 251.58 | 0.12
А4835. Выключатель-разъединитель ВН102-1Р-032А 17002DEK 32А 1 полюс на DIN-рейку (DEKraft) | 2328 | 251.94 | 0.12
А4836. Выключатель-разъединитель ВН102-1Р-040А 17022DEK 40А 1 полюс на DIN-рейку (DEKraft) | 332 | 250.02 | 0.12
А4837. Выключатель-разъединитель ВН102-1Р-125А 17017DEK 125А 1 полюс на DIN-рейку (DEKraft) | 3246 | 317.46 | 0.12
А4838. Выключатель-разъединитель ВН102-2Р-025А 17023DEK 25А 2 полюса на DIN-рейку (DEKraft) | 614 | 494.22 | 0.12
А4839. Выключатель-разъединитель ВН102-2Р-040А 17024DEK 40А 2 полюса на DIN-рейку (DEKraft) | 600 | 497.34 | 0.12
А4840. Выключатель-разъединитель ВН102-2Р-125А 17018DEK 125А 2 полюса на DIN-рейку (DEKraft) | 392 | 627.54 | 0.12
А4841. Выключатель-разъединитель ВН102-3Р-025А 17025DEK 25А 3 полюса на DIN-рейку (DEKraft) | 3933 | 739.02 | 0.12
А4842. Выключатель-разъединитель ВН102-3Р-040А 17026DEK 40А 3 полюса на DIN-рейку (DEKraft) | 7738 | 748.26 | 0.12
А4843. Выключатель-разъединитель ВН102-1Р-020А 17001DEK 20А 1 полюс на DIN-рейку (DEKraft) | 4339 | 252.72 | 0.12
А4844. Выключатель-разъединитель ВН102-1Р-063А 17003DEK 63А 1 полюс на DIN-рейку (DEKraft) | 3977 | 311.64 | 0.12
А4845. Выключатель-разъединитель ВН102-1Р-100А 17004DEK 100А 1 полюс на DIN-рейку (DEKraft) | 958 | 313.56 | 0.12
А4846. Выключатель-разъединитель ВН102-2Р-020А 17005DEK 20А 2 полюса на DIN-рейку (DEKraft) | 1322 | 495.18 | 0.25
А4847. Выключатель-разъединитель ВН102-2Р-032А 17006DEK 32А 2 полюса на DIN-рейку (DEKraft) | 510 | 501.3 | 0.25
А4848. Выключатель-разъединитель ВН102-2Р-063А 17007DEK 63А 2 полюса на DIN-рейку (DEKraft) | 19685 | 619.02 | 0.25
А4849. Выключатель-разъединитель ВН102-2Р-100А 17008DEK 100А 2 полюса на DIN-рейку (DEKraft) | 677 | 615.18 | 0.25
А4850. Выключатель-разъединитель ВН102-3Р-020А 17009DEK 20А 3 полюса на DIN-рейку (DEKraft) | 2542 | 663.48 | 0.09
А4851. Выключатель-разъединитель ВН102-3Р-032А 17010DEK 32А 3 полюса на DIN-рейку (DEKraft) | 1598 | 736.68 | 0.38
А4852. Выключатель-разъединитель ВН102-3Р-063А 17011DEK 63А 3 полюса на DIN-рейку (DEKraft) | 4225 | 926.7 | 0.38
А4853. Выключатель-разъединитель ВН102-3Р-100А 17012DEK 100А 3 полюса на DIN-рейку (DEKraft) | 2502 | 922.8 | 0.38
А4854. Выключатель-разъединитель ВН102-3Р-125А 17019DEK 125А 3 полюса на DIN-рейку (DEKraft) | 231 | 1013.76 | 0.39
А4855. Выключатель-разъединитель ВН102-4Р-032А 17014DEK 32А 4 полюса на DIN-рейку (DEKraft) | 491 | 1001.7 | 0.5
А4856. Выключатель-разъединитель ВН102-4Р-063А 17015DEK 63А 4 полюса на DIN-рейку (DEKraft) | 737 | 1221.12 | 0.5
А4857. Выключатель-разъединитель ВН102-4Р-020А 17013DEK 20А 4 полюса на DIN-рейку (DEKraft) | 664 | 1023.48 | 0.5
А4858. Выключатель-разъединитель ВН102-4Р-025А 17027DEK 25А 4 полюса на DIN-рейку (DEKraft) | 1 | 995.52 | 0.5
А4859. Выключатель-разъединитель ВН102-4Р-100А 17016DEK 100А 4 полюса на DIN-рейку (DEKraft) | 271 | 1243.86 | 0.5
А4860. Выключатель-разъединитель ВН102-4Р-125А 17020DEK 125А 4 полюса на DIN-рейку (DEKraft) | 203 | 1259.34 | 0.5
А4861. Выключатель-разъединитель ВН102-4Р-040А 17028DEK 40А 4 полюса на DIN-рейку (DEKraft) | 331 | 995.52 | 0.5
А4862. Выключатель-разъединитель EZ9S16340 40А 3 полюса на DIN-рейку (Schneider Electric) | 0 | 2908.68 | 0.4
А4867. Выключатель-разъединитель EZ9S16463 63А 4 полюса на DIN-рейку (Schneider Electric) | 0 | 4213.44 | 0.58
А4868. Выключатель-разъединитель EZ9S16380 80А 3 полюса на DIN-рейку (Schneider Electric) | 2 | 4195.14 | 0.42
А4874. Выключатель-разъединитель EZ9S16392 125А 3 полюса на DIN-рейку (Schneider Electric) | 0 | 5439.18 | 0.28
А4875. Выключатель-разъединитель City9 C9S16140 1 полюс 40А 230В на DIN-рейку (Systeme Electric) | 1519 | 867.18 | 0.1
А4876. Выключатель-разъединитель City9 C9S16163 1 полюс 63А 230В на DIN-рейку (Systeme Electric) | 790 | 1150.98 | 0.1
А4877. Выключатель-разъединитель City9 C9S16240 2 полюса 40А 400В на DIN-рейку (Systeme Electric) | 427 | 1739.28 | 0.18
А4878. Выключатель-разъединитель City9 C9S16263 2 полюса 63А 400В на DIN-рейку (Systeme Electric) | 580 | 2612.1 | 0.18
А4879. Выключатель-разъединитель City9 C9S16340 3 полюса 40А 400В на DIN-рейку (Systeme Electric) | 4733 | 2681.16 | 0.24
А4880. Выключатель-разъединитель City9 C9S16363 3 полюса 63А 400В на DIN-рейку (Systeme Electric) | 1985 | 3629.28 | 0.24
А4881. Выключатель-разъединитель City9 C9S16440 4 полюса 40А 400В на DIN-рейку (Systeme Electric) | 903 | 4257.18 | 0.32
А4882. Выключатель-разъединитель City9 C9S16463 4 полюса 63А 400В на DIN-рейку (Systeme Electric) | 1036 | 5362.32 | 0.32
А4885. Выключатель-разъединитель Resi9 R9PS140 40А 1 полюс на DIN-рейку (Schneider Electric) | 0 | 1628.88 | 0.08
А4886. Выключатель-разъединитель Resi9 R9PS163 63А 1 полюс на DIN-рейку (Schneider Electric) | 5 | 2339.88 | 0.08
А4887. Выключатель-разъединитель Resi9 R9PS240 40А 2 полюса на DIN-рейку (Schneider Electric) | 0 | 2960.34 | 0.14
А4888. Выключатель-разъединитель Resi9 R9PS263 63А 2 полюса на DIN-рейку (Schneider Electric) | 0 | 3498.72 | 0.14
А4889. Выключатель-разъединитель Resi9 R9PS340 40А 3 полюса на DIN-рейку (Schneider Electric) | 2 | 3539.22 | 0.23
А4890. Выключатель-разъединитель Resi9 R9PS363 63А 3 полюса на DIN-рейку (Schneider Electric) | 0 | 5233.92 | 0.23
А4894. Выключатель-разъединитель MD63P-140 40А 1 полюс на DIN-рейку (ДКС) | 625 | 468.36 | 0.11
А4895. Выключатель-разъединитель MD63P-163 63А 1 полюс на DIN-рейку (ДКС) | 1619 | 518.58 | 0.01
А4896. Выключатель-разъединитель MD63Р-240 40А 2 полюса на DIN-рейку (ДКС) | 669 | 918.6 | 0.22
А4897. Выключатель-разъединитель MD63Р-263 63А 2 полюса на DIN-рейку (ДКС) | 1486 | 1158.54 | 0.22
А4898. Выключатель-разъединитель MD63Р-340 40А 3 полюса на DIN-рейку (ДКС) | 974 | 1385.46 | 0.33
А4899. Выключатель-разъединитель MD63Р-363 63А 3 полюса на DIN-рейку (ДКС) | 1234 | 1731.78 | 0.33
А6701. Рубильник в боксе OTP16B3M 16A 3х-полюсный, черная ручка, сальники 4хМ20 1SCA022383R2130 (АВВ) | 0 | 4980.54 | 1.63
А6703. Рубильник в боксе OTP25B3M 25A 3х-полюсный, черная ручка, сальники 4хМ25+2хМ16 (АВВ) | 0 | 5965.26 | 0.51
А6707. Рубильник в боксе OTP32B3M 32A 3х-полюсный, черная ручка, сальники 4хМ25+2хМ16 (АВВ) | 0 | 6547.98 | 0.51
А6709. Рубильник в боксе OTP45B3M 45A 3х-полюсный, черная ручка, сальники 4хМ32+2хМ16 (АВВ) | 0 | 9061.62 | 0.92
А6711. Рубильник в боксе OTP63B3M 63A 3х-полюсный, черная ручка, сальники 4хМ32+2хМ16 (АВВ) | 0 | 10333.98 | 0.92
А6714. Рубильник в боксе OTP125B3B 125A 3х-полюсный, черная ручка (АВВ) | 0 | 29488.2 | 2.45
А6715. Рубильник в боксе BW325TPN 25A 3х-полюсный, серая ручка, сальники 4хМ25 (АВВ) | 0 | 3365.4 | 0.3
А6716. Рубильник в боксе BW340TPN 40A 3х-полюсный, серая ручка, сальники 4хМ32+1хМ16 (АВВ) | 0 | 4074.36 | 0.42
А6722. Рубильник в боксе OT160EVFCC3B 160А 3х-полюсный черная ручка 1SCA148615R1001 (АВВ) | 0 | 59210.82 | 1
А6723. Рубильник в боксе ОТ200КFCC3B 200А 3х-полюсный черная ручка (АВВ) | 0 | 94650.42 | 1
А6724. Рубильник в боксе ОТ250КFCC3B 250А 3х-полюсный черная ручка (АВВ) | 0 | 110294.46 | 1
А6725. Рубильник в боксе ОТ315КFCC3B 315А 3х-полюсный черная ручка (АВВ) | 0 | 133596.72 | 2
А6727. Рубильник в боксе ОТ400DFCC3B 400А 3х-полюсный черная ручка (АВВ) | 0 | 170363.82 | 2
А6728. Выключатель нагрузки AHL30-125 1P 20A ADL04-001 (ANDELI) | 226 | 183.54 | 0.15
А6729. Выключатель нагрузки AHL30-125 1P 32A ADL04-002 (ANDELI) | 235 | 190.8 | 0.15
А6730. Выключатель нагрузки AHL30-125 1P 40A ADL04-021 (ANDELI) | 237 | 183.54 | 0.3
А6731. Выключатель нагрузки AHL30-125 1P 63A ADL04-003 (ANDELI) | 306 | 193.02 | 0.3
А6732. Выключатель нагрузки AHL30-125 1P 100A ADL04-004 (ANDELI) | 237 | 193.02 | 0.3
А6733. Выключатель нагрузки AHL30-125 1P 125A ADL04-005 (ANDELI) | 42 | 193.02 | 0.3
А6734. Выключатель нагрузки AHL30-125 2P 32A ADL04-007 (ANDELI) | 65 | 356.58 | 0.4
А6735. Выключатель нагрузки AHL30-125 2P 40A ADL04-023 (ANDELI) | 109 | 358.44 | 0.4
А6736. Выключатель нагрузки AHL30-125 2P 63A ADL04-008 (ANDELI) | 106 | 411.06 | 0.4
А6737. Выключатель нагрузки AHL30-125 2P 100A ADL04-009 (ANDELI) | 117 | 399.06 | 0.4
А6738. Выключатель нагрузки AHL30-125 3P 32A ADL04-012 (ANDELI) | 76 | 537.06 | 0.38
А6739. Выключатель нагрузки AHL30-125 3P 40A ADL04-025 (ANDELI) | 107 | 504.48 | 0.38
А6740. Выключатель нагрузки AHL30-125 3P 63A ADL04-013 (ANDELI) | 89 | 580.32 | 0.38
А6742. Выключатель нагрузки AHL30-125 3P 80A ADL04-026 (ANDELI) | 61 | 597.9 | 0.38
А6744. Выключатель нагрузки AHL30-125 3P 100A ADL04-014 (ANDELI) | 70 | 591.12 | 0.38
А6744. Рубильник реверсивный ОТ125Е3С-125А без рукоятки ОНВ9 на DIN-рейку и монтажную плату (АВВ) | 0 | 7032.3 | 0
А6745. Выключатель нагрузки AHL30-125 3P 125A ADL04-015 (ANDELI) | 74 | 609.48 | 0.38
А6746. Выключатель нагрузки AHL30-125 4P 32A ADL04-017Б (ANDELI) | 56 | 712.62 | 0.6
А6747. Выключатель нагрузки AHL30-125 4P 40A ADL04-027 (ANDELI) | 56 | 712.62 | 0.6
А6748. Выключатель нагрузки AHL30-125 4P 63A ADL04-018 (ANDELI) | 53 | 796.32 | 0.6
А6750. Выключатель нагрузки AHL30-125 4P 80A ADL04-028 (ANDELI) | 57 | 787.56 | 0.6
А6751. Выключатель нагрузки AHL30-125 4P 100A ADL04-019 (ANDELI) | 57 | 787.56 | 0.6
А6752. Выключатель нагрузки AHL30-125 4P 125A ADL04-020 (ANDELI) | 54 | 787.62 | 0.6
А6754. Выключатель нагрузки HL32-100 1P 25A ADL04-032 (ANDELI) | 5 | 129.96 | 0.15
А6755. Выключатель нагрузки HL32-100 1P 40A ADL04-034 (ANDELI) | 12 | 129.96 | 0.15
А6757. Выключатель нагрузки HL32-100 2P 63A ADL04-041 (ANDELI) | 17 | 268.38 | 0.23
А6758. Выключатель нагрузки HL32-100 2P 80A ADL04-042 (ANDELI) | 6 | 268.38 | 0.23
А6759. Выключатель нагрузки HL32-100 3P 16A ADL04-044 (ANDELI) | 9 | 388.68 | 0.38
А6760. Выключатель нагрузки HL32-100 3P 25A ADL04-046 (ANDELI) | 11 | 388.68 | 0.38
А6761. Выключатель нагрузки HL32-100 3P 40A ADL04-048 (ANDELI) | 2 | 388.68 | 0.38
А6767. Рубильник ОТ16ЕЗ 16А 3 полюса на DIN-рейку и монтажную плату (АВВ) | 0 | 583.02 | 0
А6772. Рубильник ОТ125Е3 125А 3 полюса на DIN-рейку и монтажную плату (АВВ) | 0 | 2744.52 | 0
А6780. Контакт правый OA1G10 дополнительный 1з к рубильникам ОТ16...125F (АВВ) | 847 | 1239.48 | 0.03
А6781. Контакт левый OA1G01 дополнительный 1з к рубильникам ОТ16...125F (АВВ) | 90 | 1097.88 | 0.01
А6785. Контакт OBEA 10 дополнительный 1з к рубильнику ОТ160Е 6А (АВВ) | 0 | 1110.3 | 0.1
А6786. Контакт OBEA 01 дополнительный 1р к рубильнику ОТ160Е 6А (АВВ) | 0 | 1861.98 | 0.1
А6789. Контакт правый OA8G01 дополнительный 1р к рубильникам ОТ16...125F 6А (АВВ) | 0 | 1123.56 | 0.1
А6792. Вал 22734 для рукоятки спереди 46-191 мм (Legrand) | 2 | 916.92 | 0.16
А6792. Вал OXS 5х250 рукоятки для рубильников ОТ16-125Е (АВВ) | 1 | 182.1 | 0
А7001. Рубильник модульный 193166 NXHB-125 20А 1 полюс на DIN-рейку (CHINT) | 458 | 272.34 | 0.1
А7002. Рубильник модульный 193167 NXHB-125 32А 1 полюс на DIN-рейку (CHINT) | 33010 | 283.26 | 0.1
А7003. Рубильник модульный 193168 NXHB-125 40А 1 полюс на DIN-рейку (CHINT) | 4 | 301.56 | 0.1
А7004. Рубильник модульный 193169 NXHB-125 63А 1 полюс на DIN-рейку (CHINT) | 5570 | 344.46 | 0.1
А7010. Рубильник модульный 193174 NXHB-125 32А 2 полюса на DIN-рейку (CHINT) | 3137 | 574.14 | 0.18
А7011. Рубильник модульный 193175 NXHB-125 40А 2 полюса на DIN-рейку (CHINT) | 428 | 571.14 | 0.18
А7012. Рубильник модульный 193176 NXHB-125 63А 2 полюса на DIN-рейку (CHINT) | 2276 | 699.48 | 0.1
А7018. Рубильник модульный 193183 NXHB-125 63А 3 полюса на DIN-рейку (CHINT) | 4657 | 1079.7 | 0.24
А7041. Выключатель-разъединитель 324155 NF2-25/3DIR 3P 25А на DIN-рейку и монт.плату (CHINT) | 74 | 1790.16 | 0.12
А7042. Выключатель-разъединитель 324158 NF2-40/3DIR 3P 40А на DIN-рейку и монт.плату (CHINT) | 61 | 1632.36 | 0.14
А7043. Выключатель-разъединитель 324160 NF2-63/3DIR 3P 63А на DIN-рейку и монт.плату (CHINT) | 232 | 3142.08 | 0.16
А7044. Выключатель-разъединитель 324162 NF2-80/3DIR 3P 80А на DIN-рейку и монт.плату (CHINT) | 205 | 3720.54 | 0.18
А7045. Выключатель-разъединитель 324164 NF2-100/3DIR 3P 100А на DIN-рейку и монт.плату (CHINT) | 85 | 6106.8 | 0.2
А7046. Выключатель-разъединитель 324166 NF2-125/3DIR 3P 125А на DIN-рейку и монт.плату (CHINT) | 273 | 7971.84 | 0.25
А7047. Выключатель-разъединитель 324112 NF2-25/3HBR 3P 25А для монтажа на дверь (CHINT) | 199 | 1987.26 | 0.15
А7048. Выключатель-разъединитель 324124 NF2-40/3HBR 3P 40А для монтажа на дверь (CHINT) | 110 | 2053.98 | 0.18
А7049. Выключатель-разъединитель 324130 NF2-63/3HBR 3P 63А для монтажа на дверь (CHINT) | 35 | 3752.82 | 0.2
А7050. Выключатель-разъединитель 324136 NF2-80/3HBR 3P 80А для монтажа на дверь (CHINT) | 39 | 3884.04 | 0.25
А7051. Выключатель-разъединитель 324142 NF2-100/3HBR 3P 100А для монтажа на дверь (CHINT) | 7 | 6516.9 | 0.3
А7052. Выключатель-разъединитель 324148 NF2-125/3HBR 3P 125А для монтажа на дверь (CHINT) | 64 | 7569.48 | 0.4
А7053. Выключатель-разъединитель 324113 NF2-25/3DORY 3P 25А для монтажа на дверь (CHINT) | 79 | 2186.22 | 0.15
А7054. Выключатель-разъединитель 324125 NF2-40/3DORY 3P 40А для монтажа на дверь (CHINT) | 106 | 2252.34 | 0.18
А7055. Выключатель-разъединитель 324131 NF2-63/3DORY 3P 63А для монтажа на дверь (CHINT) | 0 | 3975.12 | 0.2
А7056. Выключатель-разъединитель 324137 NF2-80/3DORY 3P 80А для монтажа на дверь (CHINT) | 10 | 4095.42 | 0.25
А7057. Выключатель-разъединитель 324143 NF2-100/3DORY 3P 100А для монтажа на дверь (CHINT) | 1 | 7267.62 | 0.3
А7058. Выключатель-разъединитель 324149 NF2-125/3DORY 3P 125А для монтажа на дверь (CHINT) | 38 | 8482.8 | 0.4
А7059. Контакт дополнительный 324152 NF2-P1 1з+1р для серии NF2 (CHINT) | 34 | 523.68 | 0.15
А8700. Рубильник 2CDD281101R0016 1 полюс 16А SD201/16 рычаг красный (ABB) | 121 | 1723.14 | 0.1
А8701. Рубильник 2CDD281101R0025 1 полюс 25А SD201/25 рычаг красный (ABB) | 43 | 1843.14 | 0.1
А8702. Рубильник 2CDD281101R0032 1 полюс 32А SD201/32 рычаг красный (ABB) | 60 | 1827.54 | 0.1
А8703. Рубильник 2CDD281101R0040 1 полюс 40А SD201/40 рычаг красный (ABB) | 91 | 1304.52 | 0.1
А8704. Рубильник 2CDD281101R0050 1 полюс 50А SD201/50 рычаг красный (ABB) | 103 | 1352.76 | 0.1
А8705. Рубильник 2CDD281101R0063 1 полюс 63А SD201/63 рычаг красный (ABB) | 70 | 2448.6 | 0.1
А8706. Рубильник 2CDD282101R0016 2 полюса 16А SD202/16 рычаг красный (ABB) | 4 | 2134.44 | 0.2
А8707. Рубильник 2CDD282101R0025 2 полюса 25А SD202/25 рычаг красный (ABB) | 16 | 2658.6 | 0.2
А8708. Рубильник 2CDD282101R0032 2 полюса 32А SD202/32 рычаг красный (ABB) | 10 | 2658.6 | 0.2
А8709. Рубильник 2CDD282101R0040 2 полюса 40А SD202/40 рычаг красный (ABB) | 18 | 3786.78 | 0.2
А8710. Рубильник 2CDD282101R0050 2 полюса 50А SD202/50 рычаг красный (ABB) | 10 | 4692 | 0.2
А8711. Рубильник 2CDD282101R0063 2 полюса 63А SD202/63 рычаг красный (ABB) | 42 | 5729.22 | 0.2
А8712. Рубильник 2CDD283101R0016 3 полюса 16А SD203/16 рычаг красный (ABB) | 481 | 3658.68 | 0.3
А8713. Рубильник 2CDD283101R0025 3 полюса 25А SD203/25 рычаг красный (ABB) | 91 | 4198.44 | 0.3
А8714. Рубильник 2CDD283101R0032 3 полюса 32А SD203/32 рычаг красный (ABB) | 141 | 4597.08 | 0.3
А8715. Рубильник 2CDD283101R0040 3 полюса 40А SD203/40 рычаг красный (ABB) | 83 | 4599.12 | 0.3
А8716. Рубильник 2CDD283101R0050 3 полюса 50А SD203/50 рычаг красный (ABB) | 47 | 4106.34 | 0.3
А8717. Рубильник 2CDD283101R0063 3 полюса 63А SD203/63 рычаг красный (ABB) | 67 | 5532.24 | 0.3
А8718. Рубильник 2CDD284101R0016 4 полюса 16А SD204/16 рычаг красный (ABB) | 12 | 5241.42 | 0.4
А8719. Рубильник 2CDD284101R0025 4 полюса 25А SD204/25 рычаг красный (ABB) | 0 | 5622.96 | 0.4
А8720. Рубильник 2CDD284101R0032 4 полюса 32А SD204/32 рычаг красный (ABB) | 10 | 5622.96 | 0.4
А8721. Рубильник 2CDD284101R0040 4 полюса 40А SD204/40 рычаг красный (ABB) | 2 | 7967.46 | 0.4
А8722. Рубильник 2CDD284101R0050 4 полюса 50А SD204/50 рычаг красный (ABB) | 1 | 7960.62 | 0.4
А8723. Рубильник 2CDD284101R0063 4 полюса 63А SD204/63 рычаг красный (ABB) | 2 | 9988.26 | 0.4
А8724. Рубильник 2CDE283001R0080 3 полюса 80А E203r рычаг красный (ABB) | 22 | 7067.1 | 0.29
А8725. Рубильник 2CDE283001R0100 3 полюса 100А E203r рычаг красный (ABB) | 50 | 6898.86 | 0.29
А8726. Рубильник 2CDE283001R0125 3 полюса 125А E203r рычаг красный (ABB) | 17 | 8942.76 | 0.33
А8727. Рубильник 2CDD271111R0016 1 полюс 16А SHD201/16 рычаг красный (ABB) | 172 | 1016.64 | 0.1
А8728. Рубильник 2CDD271111R0025 1 полюс 25А SHD201/25 рычаг красный (ABB) | 93 | 1240.44 | 0.1
А8729. Рубильник 2CDD271111R0032 1 полюс 32А SHD201/32 рычаг красный (ABB) | 98 | 1121.34 | 0.1
А8730. Рубильник 2CDD271111R0040 1 полюс 40А SHD201/40 рычаг красный (ABB) | 3 | 1192.44 | 0.1
А8731. Рубильник 2CDD271111R0050 1 полюс 50А SHD201/50 рычаг красный (ABB) | 1 | 1177.92 | 0.1
А8732. Рубильник 2CDD271111R0063 1 полюс 63А SHD201/63 рычаг красный (ABB) | 3 | 1394.34 | 0.1
А8733. Рубильник 2CDD272111R0016 2 полюса 16А SHD202/16 рычаг красный (ABB) | 0 | 896.76 | 0.2
А8734. Рубильник 2CDD272111R0025 2 полюса 25А SHD202/25 рычаг красный (ABB) | 0 | 976.68 | 0.2
А8735. Рубильник 2CDD272111R0032 2 полюса 32А SHD202/32 рычаг красный (ABB) | 0 | 1673.52 | 0.2
А8736. Рубильник 2CDD272111R0040 2 полюса 40А SHD202/40 рычаг красный (ABB) | 0 | 2473.2 | 0.2
А8737. Рубильник 2CDD272111R0050 2 полюса 50А SHD202/50 рычаг красный (ABB) | 0 | 2637.6 | 0.2
А8738. Рубильник 2CDD272111R0063 2 полюса 63А SHD202/63 рычаг красный (ABB) | 0 | 3572.94 | 0.2
А8739. Рубильник 2CDD273111R0016 3 полюса 16А SHD203/16 рычаг красный (ABB) | 1 | 1268.76 | 0.3
А8740. Рубильник 2CDD273111R0025 3 полюса 25А SHD203/25 рычаг красный (ABB) | 12 | 1399.74 | 0.3
А8741. Рубильник 2CDD273111R0032 3 полюса 32А SHD203/32 рычаг красный (ABB) | 161 | 2907.24 | 0.3
А8742. Рубильник 2CDD273111R0040 3 полюса 40А SHD203/40 рычаг красный (ABB) | 27 | 3785.94 | 0.3
А8743. Рубильник 2CDD273111R0050 3 полюса 50А SHD203/50 рычаг красный (ABB) | 25 | 2719.2 | 0.3
А8744. Рубильник 2CDD273111R0063 3 полюса 63А SHD203/63 рычаг красный (ABB) | 42 | 4110.48 | 0.3
А8745. Рубильник 2CDD274111R0016 4 полюса 16А SHD204/16 рычаг красный (ABB) | 0 | 2988.42 | 0.4
А8746. Рубильник 2CDD274111R0025 4 полюса 25А SHD204/25 рычаг красный (ABB) | 0 | 3197.64 | 0.4
А8747. Рубильник 2CDD274111R0032 4 полюса 32А SHD204/32 рычаг красный (ABB) | 0 | 3528.42 | 0.4
А8748. Рубильник 2CDD274111R0040 4 полюса 40А SHD204/40 рычаг красный (ABB) | 0 | 4781.46 | 0.4
А8749. Рубильник 2CDD274111R0050 4 полюса 50А SHD204/50 рычаг красный (ABB) | 0 | 2391.36 | 0.4
А8750. Рубильник 2CDD274111R0063 4 полюса 63А SHD204/63 рычаг красный (ABB) | 0 | 6873.36 | 0.4
А8751. Выключатель нагрузки 2CDD641051R0016 1 полюс 16А BMD51116 (АВВ) | 2 | 489.3 | 0.1
А8752. Выключатель нагрузки 2CDD641051R0025 1 полюс 25А BMD51125 (АВВ) | 2 | 546.66 | 0.1
А8753. Выключатель нагрузки 2CDD641051R0032 1 полюс 32А BMD51132 (АВВ) | 0 | 734.58 | 0.1
А8754. Выключатель нагрузки 2CDD641051R0040 1 полюс 40А BMD51140 (АВВ) | 0 | 942.24 | 0.1
А8755. Выключатель нагрузки 2CDD641051R0050 1 полюс 50А BMD51150 (АВВ) | 0 | 1114.74 | 0.1
А8756. Выключатель нагрузки 2CDD641051R0063 1 полюс 63А BMD51163 (АВВ) | 0 | 1326.42 | 0.1
А8757. Выключатель нагрузки 2CDD642051R0016 2 полюса 16А BMD51216 (АВВ) | 0 | 924.66 | 0.3
А8758. Выключатель нагрузки 2CDD642051R0025 2 полюса 25А BMD51225 (АВВ) | 0 | 746.52 | 0.3
А8759. Выключатель нагрузки 2CDD642051R0032 2 полюса 32А BMD51232 (АВВ) | 1 | 785.82 | 0.3
А8760. Выключатель нагрузки 2CDD642051R0040 2 полюса 40А BMD51240 (АВВ) | 6 | 1191.96 | 0.3
А8761. Выключатель нагрузки 2CDD642051R0050 2 полюса 50А BMD51250 (АВВ) | 0 | 1134.96 | 0.3
А8762. Выключатель нагрузки 2CDD642051R0063 2 полюса 63А BMD51263 (АВВ) | 0 | 1488.36 | 0.3
А8763. Выключатель нагрузки 2CDD643051R0016 3 полюса 16А BMD51316 (АВВ) | 0 | 1469.1 | 0.4
А8764. Выключатель нагрузки 2CDD643051R0025 3 полюса 25А BMD51325 (АВВ) | 4 | 1121.46 | 0.4
А8765. Выключатель нагрузки 2CDD643051R0032 3 полюса 32А BMD51332 (АВВ) | 10 | 1129.5 | 0.4
А8766. Выключатель нагрузки 2CDD643051R0040 3 полюса 40А BMD51340 (АВВ) | 0 | 2598.66 | 0.4
А8767. Выключатель нагрузки 2CDD643051R0050 3 полюса 50А BMD51350 (АВВ) | 1 | 1660.38 | 0.4
А8768. Выключатель нагрузки 2CDD643051R0063 3 полюса 63А BMD51363 (АВВ) | 1 | 1748.16 | 0.4
А8769. Выключатель нагрузки 2CDD644051R0016 4 полюса 16А BMD51416 (АВВ) | 0 | 1968.48 | 0.5
А8770. Выключатель нагрузки 2CDD644051R0025 4 полюса 25А BMD51425 (АВВ) | 0 | 2203.68 | 0.5
А8771. Выключатель нагрузки 2CDD644051R0032 4 полюса 32А BMD51432 (АВВ) | 0 | 2460.48 | 0.5
А8772. Выключатель нагрузки 2CDD644051R0040 4 полюса 40А BMD51440 (АВВ) | 0 | 3146.76 | 0.5
А8773. Выключатель нагрузки 2CDD644051R0050 4 полюса 50А BMD51450 (АВВ) | 0 | 3347.34 | 0.5
А8774. Выключатель нагрузки 2CDD644051R0063 4 полюса 63А BMD51463 (АВВ) | 0 | 4639.2 | 0.5
А8775. Выключатель E211-16-10 16А 1 полюс 1з 2CCA703000R0001 АВВ) | 0 | 679.86 | 0.04
А8776. Выключатель E211-16-20 16А 2 полюса 2з 2CCA703005R0001 (АВВ) | 0 | 1718.52 | 0.05
А8777. Переключатель E214-16-101 16А 1 переключающий контакт (I-0-II) 2CCA703025R0001 (АВВ) | 0 | 1139.58 | 0.05
А8778. Переключатель E214-16-202 16А 2 переключающих контакта (I-0-II) 2CCA703030R0001 (АВВ) | 0 | 1456.92 | 0.09
А8779. Переключатель E214-25-101 25А 1 переключающий контакт (I-0-II) 2CCA703026R0001 (АВВ) | 0 | 2221.32 | 0.05
А8780. Переключатель E214-25-202 25А 2 переключающих контакта (I-0-II) 2CCA703031R0001 (АВВ) | 0 | 1862.82 | 0.09
А8781. Переключатель E218-16-22 16А 2з+2р 2CCA703060R0001 (АВВ) | 0 | 3003.3 | 0.08
А8782. Переключатель Е221-4 16А 1 переключающий контакт (I-0-II) на DIN-рейку (АВВ) | 0 | 536.52 | 0.05
А8799. Выключатель Е222-30 25А 3 замыкающих контакта на DIN-рейку (АВВ) | 0 | 1297.02 | 0
Б4400. Рубильник ВР32-31В31250 100А правый боковая смещенная рукоятка 103367 (КЭАЗ) | 1 | 2786.88 | 1.5
Б4401. Рубильник ВР32-35В31250 250А правый боковая смещенная рукоятка 103370 (КЭАЗ) | 6 | 3968.7 | 2.1
Б4402. Рубильник ВР32-31А30220 100А правый боковая рукоятка (Кореневский з-д НВА) | 5 | 1273.86 | 0.93
Б4403. Рубильник ВР32-37В31250 400А правый боковая смещенная рукоятка 103416 (КЭАЗ) | 2 | 5380.86 | 2.7
Б4404. Рубильник ВР32-35А30220 250А правый боковая рукоятка (Кореневский з-д НВА) | 20 | 2358.84 | 1.56
Б4405. Рубильник ВР32-39В31250 630А правый боковая смещенная рукоятка 103420 (КЭАЗ) | 3 | 11937.24 | 4.3
Б4406. Рубильник ВР32-37А30220 400А правый боковая рукоятка (Кореневский з-д НВА) | 12 | 3433.5 | 2.22
Б4407. Рубильник ВР32-37А40220 400А центральная рукоятка (Кореневский з-д НВА) | 0 | 4391.88 | 2.8
Б4408. Рубильник ВР32-39А30220 630А правый боковая рукоятка (Кореневский з-д НВА) | 5 | 7364.7 | 3.92
Б4410. Рубильник ВР32-31В31250 100А правый боковая смещенная рукоятка (Кореневский з-д НВА) | 5 | 1770.24 | 1.2
Б4412. Рубильник ВР32-35В31250 250А правый боковая смещенная рукоятка (Кореневский з-д НВА) | 9 | 2833.02 | 1.87
Б4413. Рубильник ВР32-35В31250 250А левый боковая смещенная рукоятка (Кореневский з-д НВА) | 0 | 3309.36 | 1.87
Б4414. Рубильник ВР32-37В31250 400А правый боковая смещенная рукоятка (Кореневский з-д НВА) | 0 | 4030.56 | 2.57
Б4415. Рубильник ВР32-37В31250 400А левый боковая смещенная рукоятка (Кореневский з-д НВА) | 0 | 4582.14 | 2.57
Б4416. Рубильник ВР32-39В31250 630А правый боковая смещенная рукоятка (Кореневский з-д НВА) | 2 | 8336.4 | 4.57
Б4418. Переключатель ВР32-31А70220 100А правый боковая рукоятка (Кореневский з-д НВА) | 4 | 1863.9 | 1.25
Б4419. Переключатель ВР32-31А80220 100А правый боковая рукоятка (Кореневский з-д НВА) | 0 | 2319.24 | 1.55
Б4420. Переключатель ВР32-35А70220 250А правый боковая рукоятка (Кореневский з-д НВА) | 8 | 3404.7 | 2.29
Б4422. Переключатель ВР32-37А70220 400А правый боковая рукоятка (Кореневский з-д НВА) | 15 | 4672.02 | 3.19
Б4424. Переключатель ВР32-39А70220 630А правый боковая рукоятка (Кореневский з-д НВА) | 6 | 12163.68 | 5.7
Б4425. Переключатель ВР32-31В71250 100А правый боковая смещенная рукоятка (Кореневский з-д НВА) | 2 | 2724.72 | 1.65
Б4426. Переключатель ВР32-35В71250 250А правый боковая смещенная рукоятка (Кореневский з-д НВА) | 5 | 4665.6 | 2.75
Б4427. Переключатель ВР32-35В71250 250А левый боковая смещенная рукоятка (Кореневский з-д НВА) | 5 | 5613.3 | 2.75
Б4428. Переключатель ВР32-37В71250 400А правый боковая смещенная рукоятка (Кореневский з-д НВА) | 3 | 6195.96 | 3.75
Б4429. Переключатель ВР32-37В71250 400А левый боковая смещенная рукоятка (Кореневский з-д НВА) | 4 | 7408.5 | 3.75
Б4430. Переключатель ВР32-39В71250 630А правый боковая смещенная рукоятка (Кореневский з-д НВА) | 1 | 12395.04 | 6.77
Б4431. Переключатель ВР32-39В71250 630А левый боковая смещенная рукоятка (Кореневский з-д НВА) | 0 | 11053.38 | 6.77
Б4432. Рубильник ВР32-35А40220 250А правый боковая рукоятка (Кореневский з-д НВА) | 0 | 3111.06 | 2.5
Б4433. Рубильник ВР32-35В41250 250А правый боковая смещенная рукоятка (Кореневский з-д НВА) | 0 | 4757.16 | 2.5
Б4438. Переключатель ВР32-31В81250 100А правый боковая смещенная рукоятка (Кореневский з-д НВА) | 0 | 3175.38 | 2
Б4439. Рубильник ВР32-37А31240 400А правый передняя смещенная рукоятка (Кореневский з-д НВА) | 0 | 4078.38 | 2.87
Б4440. Переключатель OptiSwitch DI-C1-160-3P 160А с рукояткой и валом на монтажную плату 274897 (КЭА | 0 | 19079.1 | 5
Б4441. Переключатель OptiSwitch DI-C2-250-3P 250А с рукояткой и валом на монтажную плату 274898 (КЭА | 0 | 24193.08 | 7.8
Б4442. Переключатель OptiSwitch DI-C3-630-3P 630А с рукояткой и валом на монтажную плату 274899 (КЭАЗ) | 0 | 43777.98 | 6.2
Б4443. Переключатель ВР32-35А71240 250А правый передняя смещенная рукоятка (Кореневский з-д НВА) | 0 | 4334.28 | 3.04
Б4444. Переключатель ВР32-35А80220 250А правый боковая рукоятка (Кореневский з-д НВА) | 0 | 4671.9 | 3
Б4445. Переключатель ВР32-37А71240 400А правый передняя смещенная рукоятка (Кореневский з-д НВА) | 0 | 5721 | 4.05
Б4446. Переключатель ВР32-35В81250 250А правый боковая смещенная рукоятка (Кореневский з-д НВА) | 0 | 5627.16 | 3.2
Б4448. Переключатель ВР32-37А80220 400А правый боковая рукоятка (Кореневский з-д НВА) | 0 | 7892.64 | 3
Б4449. Переключатель ВР32-37В81250 400А правый боковая смещенная рукоятка (Кореневский з-д НВА) | 0 | 7248.36 | 3.7
Б4450. Разъединитель РЕ19-4131120 1000А правый боковая рукоятка (Кореневский з-д НВА) | 0 | 18258.3 | 8.03
Б4452. Разъединитель РЕ19-4132220 1000А правый боковая рукоятка (Кореневский з-д НВА) | 0 | 15112.44 | 13.2
Б4453. Переключатель РЕ19-4172270 1000А по полюсные центральные рукоятки ввод снизу (Кореневский з-д НВА) | 1 | 23999.34 | 12.1
Б4454. Разъединитель РЕ19-4131140 1000А передняя смещенная рукоятка (Кореневский з-д НВА) | 0 | 19033.26 | 7.1
Б4456. Разъединитель РЕ19-4131160 1000А правый ручной привод штангой (Кореневский з-д НВА) | 0 | 19059.9 | 8.2
Б4458. Выключатель-разъединитель ПВР-33-11-20 100А без предохранителей на монтажную плату (Кореневский з- | 0 | 1998.24 | 1.5
Б4459. Рубильник ВНК-39-31130-54УХЛЗ 630А передняя телескоп-кая рукоятка 209-265мм (Кореневский з-д НВА) | 0 | 12308.28 | 4.7
Б4460. Рубильник ВНК-37-31130-32УХЛЗ 400А передняя телескоп-кая рукоятка 209-265мм (Кореневский з-д НВА) | 0 | 8088.66 | 4.35
Б4461. Рубильник OptiSwitch DI-L1-25-3P 25А на DIN-рейку и монтажную плату 274881 (КЭАЗ) | 0 | 1747.8 | 0.2
Б4462. Рубильник OptiSwitch DI-L1-32-3P 32А на DIN-рейку и монтажную плату 274882 (КЭАЗ) | 0 | 1896.72 | 0.2
Б4463. Рубильник OptiSwitch DI-L1-40-3P 40А на DIN-рейку и монтажную плату 274883 (КЭАЗ) | 0 | 2181.78 | 0.2
Б4463. Рубильник правый РБ-2 250А с боковым приводом (Электродеталь Саратов) | 0 | 2688 | 4.2
Б4464. Рубильник OptiSwitch DI-L2-63-3P 63А на DIN-рейку и монтажную плату 274884 (КЭАЗ) | 0 | 2733.96 | 0.3
Б4465. Рубильник OptiSwitch DI-L3-100-3P 100А на монтажную плату 279940 (КЭАЗ) | 0 | 4540.86 | 0.3
Б4466. Рубильник OptiSwitch DI-L3-125-3P 125А на монтажную плату 279941 (КЭАЗ) | 0 | 4952.34 | 0.3
Б4467. Рубильник OptiSwitch DI-2-200-3P 200А с рукояткой и валом на монтажную плату 274891 (КЭАЗ) | 0 | 9701.16 | 3
Б4468. Рубильник OptiSwitch DI-2-250-3P 250А с рукояткой и валом на монтажную плату 274887 (КЭАЗ) | 0 | 12927.42 | 3
Б4469. Рубильник OptiSwitch DI-3-630-3P 630А с рукояткой и валом на монтажную плату 274890 (КЭАЗ) | 0 | 22562.76 | 6.3
Б4471. Рубильник правый РПС-2 250А без предохранителей (Кореневский з-д НВА) | 0 | 5846.4 | 5
Б4472. Привод ГЛИЦ303658.024-01 100-400А для выключателя боковая рукоятка к ВР32 (Кореневский з-д НВА) | 29 | 115.92 | 0.11
Б4473. Привод ГЛИЦ303658.007 630А для выключателя боковая рукоятка к ВР32 (Кореневский з-д НВА) | 0 | 180.96 | 0.18
Б4474. Привод ГЛИЦ303658.024 100-400А для переключателя боковая рукоятка к ВР32 (Кореневский з-д НВА) | 21 | 115.2 | 0.11
Б4475. Привод ГЛИЦ303658.007-01 630А для переключателя боковая рукоятка к ВР32 (Кореневский з-д НВА) | 20 | 199.68 | 0.18
Б4476. Комплект привода ВР250 100-400А боковая смещенная рукоятка для рубильников ВР32 (Кореневский з-д НВ | 15 | 278.04 | 0.28
Б4477. Рубильник правый РПС-4 400А без предохранителей (Кореневский з-д НВА) | 0 | 8184.96 | 5
Б4478. Комплект привода ВР250 630А боковая смещенная рукоятка для рубильников ВР32 (Кореневский з-д НВА) | 0 | 288.84 | 0.44
Б4479. Рубильник правый РПБ-4 400А без предохранителей (Кореневский з-д НВА) | 0 | 7995.78 | 5
Б4480. Привод ГЖКИ 303654 001 100-400А передняя смещенная рукоятка (Кореневский з-д НВА) | 0 | 682.08 | 0.47
Б4481. Переключатель ПЦ-4 400А с центральным приводом (Кореневский з-д НВА) | 0 | 14607.3 | 7
Б4482. Привод рычажный ВР240 630А передняя смещенная рукоятка (Кореневский з-д НВА) | 0 | 1131 | 0.95
Б4484. Рукоятка компактная OptiSwitch DI-200~315А 275562 (КЭАЗ) | 0 | 1652.82 | 0.2
Б4485. Рукоятка OptiSwitch DI-200~800А 275126 (КЭАЗ) | 0 | 3081.84 | 0.2
Б4486. Рукоятка OptiSwitch DI-25~125А 275128 (КЭАЗ) | 0 | 1001.1 | 0.2
Б4488. Штанга оперативная ШО 1 длина 1541мм для разъединителей РЕ19 (Кореневский з-д НВА) | 0 | 1882.02 | 0.25
Б4490. Камера 100А дугогасительная для рубильников ВР32 (Кореневский з-д НВА) | 0 | 77.28 | 0
Б4491. Камера 250А дугогасительная для рубильников ВР32 (Кореневский з-д НВА) | 0 | 79.02 | 0
Б4492. Камера 400А дугогасительная для рубильников ВР32 (Кореневский з-д НВА) | 0 | 95.7 | 0.04
Б4493. Камера 630А дугогасительная для рубильников ВР32 (Кореневский з-д НВА) | 1 | 118.5 | 0.01
Б4495. Камера 100А дугогасительная для переключателей ВР32 (Кореневский з-д НВА) | 0 | 108 | 0
Б4496. Камера 250А дугогасительная для переключателей ВР32 (Кореневский з-д НВА) | 6 | 153 | 0.06
Б4497. Камера 400А дугогасительная для переключателей ВР32 (Кореневский з-д НВА) | 0 | 168.78 | 0.01
Б4498. Камера 630А дугогасительная для переключателей ВР32 (Кореневский з-д НВА) | 0 | 245.34 | 0.01
Б4499. Рычаг ГЖКИ304119 015СБ 630А для рычажного привода (Кореневский з-д НВА) | 2 | 78.96 | 0.06
Б4500. Рубильник XLP000-100А без предохранителей на монтажную плату (АВВ) | 0 | 3898.2 | 0.45
Б4501. Рубильник XLP00-160А без предохранителей на монтажную плату (АВВ) | 0 | 3496.86 | 0.62
Б4503. Рубильник XLP1-250А без предохранителей на монтажную плату (АВВ) | 0 | 16788.84 | 1.77
Б4504. Рубильник ВР-101 40000DEK 40А 3 полюса на DIN-рейку и монтажную плату (DEKraft) | 84 | 4423.68 | 0.35
Б4505. Рубильник ВР-101 40001DEK 63А 3 полюса на DIN-рейку и монтажную плату (DEKraft) | 223 | 4302.72 | 0.35
Б4506. Рубильник ВР-101 40002DEK 80А 3 полюса на DIN-рейку и монтажную плату (DEKraft) | 137 | 4191.66 | 0.35
Б4507. Рубильник ВР-101 40003DEK 100А 3 полюса на DIN-рейку и монтажную плату (DEKraft) | 201 | 4510.08 | 0.46
Б4508. Рубильник ВР-101 40005DEK 125А 3 полюса на монтажную плату (DEKraft) | 81 | 9273.6 | 1.13
Б4508. Рубильник ОЕТL250K3-2-250А на монтажную плату (АВВ) | 0 | 5454.36 | 0
Б4509. Рубильник ВР-101 40008DEK 250А 3 полюса на монтажную плату (DEKraft) | 809 | 14213.88 | 1.89
Б4509. Рубильник ОЕТL315К3-2-315А на монтажную плату (АВВ) | 1 | 8829.24 | 0
Б4510. Рубильник OT160G03P 160А на монтажную плату 1SCA135139R1001 (АВВ) | 23 | 15567.54 | 1
Б4511. Рубильник OT200Е03-200А на монтажную плату 1SCA022712R1010 (АВВ) | 30 | 19944.84 | 1.53
Б4512. Рубильник OT250Е03-250А на монтажную плату 1SCA022709R8610 (АВВ) | 0 | 18108.66 | 1.53
Б4513. Рубильник OT315Е03-315А на монтажную плату 1SCA022727R5910 (АВВ) | 0 | 25618.8 | 2.13
Б4514. Рубильник OT400Е03-400А на монтажную плату 1SCA022727R7960 (АВВ) | 0 | 23175.36 | 2.81
Б4515. Блокировка OETLZW11 реверсивная для рубильников OT315-800 (АВВ) | 0 | 51167.28 | 3.06
Б4516. Модуль OEA28 для доп. контактов для рубильников ОТ200-1600Е 1SCA022714R8810 (АВВ) | 0 | 2716.44 | 0.1
Б4517. Рубильник ВР-101 40009DEK 315А 3 полюса на монтажную плату (DEKraft) | 74 | 20723.4 | 4.04
Б4518. Рубильник ВР-101 40010DEK 400А 3 полюса на монтажную плату (DEKraft) | 938 | 23558.4 | 4.04
Б4519. Рубильник ВР-101 40011DEK 500А 3 полюса на монтажную плату (DEKraft) | 3 | 33120 | 4.7
Б4520. Вал рукоятки OXP12x395мм (АВВ) | 26 | 2800.5 | 0.47
Б4521. Рубильник ВР-101 40012DEK 630А 3 полюса на монтажную плату (DEKraft) | 134 | 29493 | 4.7
Б4522. Клеммная крышка OTS63T3 для рубильников серии ОТ63..80F3 (АВВ) | 0 | 359.34 | 0.01
Б4523. Клеммная крышка OTS125T3 для рубильников серии ОТ100..125F3 (АВВ) | 0 | 435.84 | 0.01
Б4524. Комплект клеммных крышек OTS250G1L/3 (3шт.) для рубильников серии ОТ200..250Е03 (АВВ) | 0 | 2198.04 | 0.03
Б4524. Рукоятка ОНВ80J8 рубильника черная (АВВ) | 0 | 666.36 | 0
Б4525. Рубильник ВР-101 40004DEK 100А 3 полюса на монтажную плату (DEKraft) | 1034 | 8665.2 | 1.21
Б4526. Вал рукоятки ОХР 8х240мм (АВВ) | 0 | 242.58 | 0
Б4526. Рубильник ВР-101 40051DEK 125А 3 полюса на монтажную плату с вид.разрывом (DEKraft) | 40 | 10598.4 | 1.21
Б4527. Вал ОХР 6x130 рукоятки для рубильников OT160-ОТ250Е03 (АВВ) | 0 | 201.54 | 0.04
Б4528. Вал ОХР 6x210 рукоятки для рубильников OT160-ОТ250Е03 (АВВ) | 584 | 738.66 | 0.06
Б4529. Вал ОХР 6х290 рукоятки для рубильников OT160-ОТ250Е03 (АВВ) | 0 | 489.24 | 0.09
Б4530. Вал ОХР 6x430 рукоятки для рубильников OT200-ОТ250Е03 (АВВ) | 0 | 715.8 | 0.14
Б4531. Рукоятка OTV250EK черная для прямого монтажа на рубильники ОТ200-250 (АВВ) | 69 | 3458.94 | 0.07
Б4532. Рубильник ВР-101 40057DEK 500А 3 полюса на монтажную плату с вид.разрывом (DEKraft) | 1 | 29701.8 | 4.89
Б4533. Рубильник ВР-101 40024DEK 100А 4 полюса на монтажную плату (DEKraft) | 4 | 9343.8 | 1.43
Б4534. Рубильник ВР-101 40006DEK 160А 3 полюса на монтажную плату (DEKraft) | 991 | 10336.2 | 1.13
Б4535. Рубильник ОТ16FЗ 16А 3 полюса на DIN-рейку и монтажную плату (АВВ) | 6 | 899.52 | 0.12
Б4536. Рубильник OT25F3 25А 3 полюса на DIN-рейку и монтажную плату (АВВ) | 83 | 2985.36 | 0.09
Б4537. Рубильник OT40F3 40А 3 полюса на DIN-рейку и монтажную плату (АВВ) | 160 | 3183.72 | 0.44
Б4538. Рубильник OT63F3 63А 3 полюса на DIN-рейку и монтажную плату (АВВ) | 181 | 5498.22 | 0.27
Б4539. Рубильник OT80F3 80А 3 полюса на DIN-рейку и монтажную плату (АВВ) | 13 | 5755.26 | 0.27
Б4540. Рубильник OT100F3 100А 3 полюса на DIN-рейку и монтажную плату (АВВ) | 8 | 8913.9 | 0.41
Б4541. Рубильник OT125F3 125А 3 полюса на DIN-рейку и монтажную плату (АВВ) | 62 | 10398.18 | 0.41
Б4542. Рубильник ВР-101 40007DEK 200А 3 полюса на монтажную плату (DEKraft) | 603 | 14169.6 | 1.89
Б4543. Рубильник OT630E03 630А 3 полюса на монтажную плату (АВВ) | 44 | 38431.68 | 6.22
Б4544. Рубильник OT800E03 800А 3 полюса на монтажную плату (АВВ) | 16 | 84246.24 | 6.22
Б4545. Рубильник ОТ16М3 16А 3 полюса на DIN-рейку и монтажную плату (АВВ) | 0 | 2143.2 | 0.1
Б4547. Рубильник ОТ125М3 125А 3 полюса на DIN-рейку и монтажную плату (АВВ) | 0 | 7847.7 | 0.42
Б4548. Рубильник ВР-101 40020DEK 40А 4 полюса на DIN-рейку и монтажную плату (DEKraft) | 122 | 3930.66 | 0.37
Б4549. Рубильник ВР-101 40021DEK 63А 4 полюса на монтажную плату (DEKraft) | 60 | 4178.94 | 0.37
Б4550. Рубильник OT16F4N2 16А 4 полюса на DIN-рейку и монтажную плату (АВВ) | 0 | 2695.74 | 0.13
Б4551. Рубильник OT25F4N2 25А 4 полюса на DIN-рейку и монтажную плату (АВВ) | 2 | 1929.96 | 0.13
Б4552. Рубильник OT40F4N2 40А 4 полюса на DIN-рейку и монтажную плату (АВВ) | 0 | 2273.28 | 0.13
Б4553. Рубильник OT63F4N2 63А 4 полюса на DIN-рейку и монтажную плату (АВВ) | 0 | 2997.54 | 0.33
Б4554. Рубильник OT80F4N2 80А 4 полюса на DIN-рейку и монтажную плату (АВВ) | 0 | 4310.4 | 0.33
Б4555. Рубильник OT100F4N2 100А 4 полюса на DIN-рейку и монтажную плату (АВВ) | 0 | 7728.6 | 0.54
Б4556. Рубильник ВР-101 40022DEK 80А 4 полюса на DIN-рейку и монтажную плату (DEKraft) | 18 | 4108.14 | 0.5
Б4557. Рубильник ОТ160G04P 160А 4 полюса на DIN-рейку и монтажную плату (АВВ) | 0 | 12159.72 | 1.43
Б4558. Рубильник ВР-101 40023DEK 100А 4 полюса на DIN-рейку и монтажную плату (DEKraft) | 73 | 4561.5 | 0.5
Б4559. Рубильник INS63 28902 63А 3 полюса на DIN-рейку и монтажную плату (Schneider Electric) | 0 | 5438.4 | 0.5
Б4560. Рубильник INS80 28904 80А 3 полюса на DIN-рейку и монтажную плату (Schneider Electric) | 0 | 3352.98 | 0.5
Б4561. Рубильник INS100 28908 100А 3 полюса на DIN-рейку и монтажную плату (Schneider Electric) | 0 | 10181.64 | 0.8
Б4562. Рубильник ВР-101 40025DEK 125А 4 полюса на монтажную плату (DEKraft) | 3 | 11001.6 | 1.34
Б4563. Рубильник ВР-101 40068DEK 160А 4 полюса на монтажную плату (DEKraft) | 58 | 13852.44 | 1.34
Б4564. Клеммы INS100-160 28947 защелкивающиеся 160А комплект из 3 шт. (Schneider Electric) | 0 | 6378.6 | 0.05
Б4565. Рубильник ВР-101 40028DEK 250А 4 полюса на монтажную плату (DEKraft) | 1 | 17992.02 | 2.24
Б4566.Рубильник INS40 28912 160А 3 полюса на DIN-рейку и монтажную плату (Schneider Electric) | 0 | 16110.66 | 1.1
Б4567.Рубильник INS40 28903 63А 4полюса на DIN-рейку и монтажную плату (Schneider Electric) | 0 | 6992.22 | 0.66
Б4568.Рубильник INS40 28909 100А 4 полюса на DIN-рейку и монтажную плату (Schneider Electric) | 0 | 16396.92 | 1.15
Б4569. Дополнительный полюс правый OTPS40FPN2 к ОТ16..40F (АВВ) | 5 | 1820.1 | 0.04
Б4570. Дополнительный полюс левый OTPS40FPN1 к ОТ16..40F (АВВ) | 14 | 1831.44 | 0.04
Б4571. Дополнительный полюс OTPS80FP к OT63..80F3 (АВВ) | 286 | 2350.08 | 0.06
Б4572. Дополнительный полюс OTPS125FP к ОТ100..125F3 (АВВ) | 92 | 3353.16 | 0.1
Б4574. Ручка управления OHRS3/1 красная прямой монтаж для рубил. типа OT16..125F 1SCA108688R1001 (АВВ) | 0 | 509.4 | 0.01
Б4575. Ручка управления OHBS3/1 черная прямой монтаж для рубил. типа OT16..125F 1SCA108319R1001 (АВВ) | 554 | 939.96 | 0.01
Б4576. Ручка управления OHRS2/1 красная прямой монтаж для рубил. типа OT16..125F 1SCA108599R1001 (АВВ) | 0 | 323.7 | 0
Б4577. Ручка управления OHBS2/1 черная прямой монтаж для рубил. в типа OT16..125F 1SCA109090R1001 (АВВ) | 0 | 275.82 | 0
Б4578. Рукоятка OHB 45J6E-RUH черная для рубильников ОТ16-125F (АВВ) | 0 | 2124.66 | 0.05
Б4579. Рукоятка OHB125J12E-RUH черная для рубильников ОT315..800Е (АВВ) | 5 | 1997.88 | 0.16
Б4581. Вал OXP 6X150 рукоятки для рубильников ОТ16-125F (АВВ) | 21 | 246.72 | 0.04
Б4582. Вал OXP 6X170 рукоятки для рубильников ОТ16-125F (АВВ) | 10 | 419.94 | 0.05
Б4583. Вал OXP 6X400 рукоятки для рубильников ОТ16-125F (АВВ) | 0 | 771.9 | 0.11
Б4584. Вал OXS 6X120 рукоятки для рубильников ОТ16-125F (АВВ) | 0 | 604.68 | 0.03
Б4585. Вал OXS 6X180 рукоятки для рубильников ОТ16-125F (АВВ) | 0 | 524.64 | 0.05
Б4586. Вал OXS 6X250 рукоятки для рубильников ОТ16-125F (АВВ) | 167 | 864.06 | 0.07
Б4587. Вал OXS 6X330 рукоятки для рубильников ОТ16-125F (АВВ) | 0 | 744.96 | 0.09
Б4588. Блокировка OESA ZW1 реверсивная для рубильников ОТ160МЗ и ОТ160ЕЗ (АВВ) | 1 | 7690.26 | 0.98
Б4589. Блокировка OETL ZW20 реверсивная к OETL200-315 (АВВ) | 1 | 2346.06 | 0
Б4590. Рукоятка OHB80J6 черная для рубильников OT160-250 (АВВ) | 60 | 4326.18 | 0.12
Б4591. Рукоятка OHB95J12TE-RUH черная для рубильников OT315-400 (АВВ) | 51 | 4405.26 | 0.12
Б4593. Рукоятка OHB145J12E-RUH черная для рубильников OT315-400 (АВВ) | 0 | 3660.96 | 0.17
Б4599. Блокировка ОТZW6 реверсивная (АВВ) | 2 | 2314.56 | 2
Б4613. Ящик Я8601-40370-32УХЛ3 силовой 100А IP32 с выключателем и вставками (Кореневский завод НВА) | 6 | 8110.38 | 6.47
Б4616. Ящик Я8601-44370-32УХЛ3 силовой 250А IP32 с выключателем и вставками (Кореневский завод НВА) | 0 | 10973.04 | 11.34
Б4619. Ящик Я8601-46370-32УХЛ3 силовой 400А IP32 с выключателем и вставками (Кореневский завод НВА) | 0 | 16135.08 | 18.1
Б4620. Ящик Я8601-48370-32УХЛ3 силовой 630А IP32 с выключателем и вставками (Кореневский завод НВА) | 0 | 22206.6 | 25
Б4628. Ящик Я8601-40370-54УХЛ1 силовой 100А IP54 с выключателем и вставками (Кореневский завод НВА) | 4 | 8197.86 | 6.78
Б4629. Ящик Я8601-44370-54УХЛ1 силовой 250А IP54 с выключателем и вставками (Кореневский завод НВА) | 5 | 12550.62 | 11.49
Б4630. Ящик Я8601-46370-54УХЛ1 силовой 400А IP54 с выключателем и вставками (Кореневский завод НВА) | 4 | 18456.36 | 18.82
Б4631. Ящик Я8601-48370-54УХЛ1 силовой 630А IP54 с выключателем и вставками (Кореневский завод НВА) | 0 | 23256.78 | 26
Б4635. Ящик ЯБПВУ-1М силовой 100А IP54 с разъединителем и вставками (МЗЭМИ Москва) | 5 | 6480 | 8
Б4638. Ящик ЯБ2-160-2УЗ силовой 160А IP54 с разъединителем и вставками (МЗЭМИ Москва) | 5 | 8732.64 | 8.5
Б4642. Ящик ЯБ1-2УЗ / ЯБ3-250-1УЗ силовой 250А IP54 с разъединителем и вставками (МЗЭМИ Москва) | 0 | 7830 | 16
Б4646. Ящик ЯБ3-250-2УЗ силовой 250А IP54 с разъединителем и вставками (МЗЭМИ Москва) | 3 | 10494.12 | 16
Б4647. Ящик ЯБ3-315-2УЗ силовой 315А IP54 с разъединителем и вставками (МЗЭМИ Москва) | 0 | 14616 | 19
Б4650. Ящик ЯБ3-400-2УЗ силовой 400А IP54 с разъединителем и вставками (МЗЭМИ Москва) | 2 | 13608 | 19
Б4663. Ящик Я8601-40770-32УХЛ3 силовой 100А IP32 с переключателем и вставками (Кореневский завод НВА) | 0 | 9175.2 | 9.27
Б4667. Ящик Я8601-44770-32УХЛ3 силовой 250А IP32 с переключателем и вставками (Кореневский завод НВА) | 0 | 14057.34 | 17.8
Б4670. Ящик Я8601-46770-32УХЛ3 силовой 400А IP32 с переключателем и вставками (Кореневский завод НВА) | 0 | 18415.14 | 21.83
Б4673. Ящик Я8601-40770-54УХЛ1 силовой 100А IP54 с переключателем и вставками (Кореневский завод НВА) | 0 | 9625.08 | 10
Б4675. Ящик Я8601-44770-54УХЛ1 силовой 250А IP54 с переключателем и вставками (Кореневский завод НВА) | 0 | 14563.8 | 18.05
Б4678. Ящик Я8601-46770-54УХЛ1 силовой 400А IP54 с переключателем и вставками (Кореневский завод НВА) | 0 | 19243.68 | 22.5
Б4681. Ящик Я8601-48770-54УХЛ1 силовой 630А IP54 с переключателем и вставками (Кореневский завод НВА) | 0 | 25931.7 | 26
Б5400. Разъединитель РЛНД-10II/400-УХЛ1-НВА 10кВ 400А 4980400009 (Кореневский з-д НВА) | 0 | 19401 | 40.1
Б5401. Разъединитель РЛНД-10II/400-УХЛ1-Общ-НВА 10кВ 400А 4980400034 (Кореневский з-д НВА) | 0 | 19329.66 | 40.1
Б5402. Разъединитель РЛНД-10II/400-УХЛ1-М-Общ-НВА 10кВ 400А 4980400040 (Кореневский з-д НВА) | 1 | 13965.12 | 40.1
Б5403. Разъединитель РЛНД.1-10II/400-УХЛ1-М-НВА 10кВ 400А 4980400016 (Кореневский з-д НВА) | 0 | 18725.88 | 45
Б5404. Разъединитель РЛНД.1-10II/400-УХЛ1-НВА 10кВ 400А 4980400006 (Кореневский з-д НВА) | 0 | 21683.88 | 45
Б5405. Разъединитель РЛНД.1-10II/400-УХЛ1-Общ-НВА 10кВ 400А 4980400030 (Кореневский з-д НВА) | 0 | 21610.8 | 40.1
Б5406. Разъединитель РЛНД.1-10II/630-УХЛ1-М-НВА 10кВ 630А 4980630013 (Кореневский з-д НВА) | 0 | 20311.02 | 45
Б5407. Разъединитель РЛНД.1-10II/630-УХЛ1-НВА 10кВ 630А 4980630002 (Кореневский з-д НВА) | 0 | 23780.58 | 45
Б6601. Рубильник реверсивный OT16F3C 3Р 16А на DIN-рейку и монтажную плату (АВВ) | 258 | 6800.76 | 0.26
Б6602. Рубильник реверсивный OT25F3C 3Р 25А на DIN-рейку и монтажную плату (АВВ) | 394 | 8793.96 | 0.26
Б6603. Рубильник реверсивный OT40F3C 3Р 40А на DIN-рейку и монтажную плату (АВВ) | 22 | 13230.54 | 0.26
Б6604. Рубильник реверсивный OT63F3C 3Р 63А без рукоятки на DIN-рейку и монтажную плату (АВВ) | 70 | 14425.8 | 0.65
Б6605. Рубильник реверсивный OT80F3C 3Р 80А без рукоятки на DIN-рейку и монтажную плату (АВВ) | 77 | 17296.92 | 0.65
Б6606. Рубильник реверсивный OT100F3C 3Р 100А без рукоятки на DIN-рейку и монтажную плату (АВВ) | 141 | 19181.7 | 0.92
Б6607. Рубильник реверсивный OT125F3C 3Р 125А без рукоятки на DIN-рейку и монтажную плату (АВВ) | 149 | 21832.02 | 0.92
Б6608. Рубильник реверсивный OT160E03C 3Р 160А без рукоятки на DIN-рейку и монтажную плату (АВВ) | 15 | 47968.74 | 3.25
Б6609. Рубильник реверсивный OT250E03C 3Р 250А без рукоятки OHB65J6E011 на монтажную плату (АВВ) | 33 | 37262.76 | 3.26
Б6610. Рубильник реверсивный OT200E03C 3Р 200А без рукоятки OHB65J6E011 на монтажную плату (АВВ) | 62 | 39601.8 | 3.25
Б6611. Рубильник реверсивный OT400E03C 3Р 400А без рукоятки OHB95J12E011 на монтажную плату (АВВ) | 0 | 76484.34 | 5.85
Б6612. Рубильник реверсивный OT630E03C 3Р 630А без рукоятки OHB125J12E011 на монтажную плату (АВВ) | 21 | 103495.32 | 17.6
Б6615. Рукоятка OHB65J6E011-RUH черная выносная для реверсивных рубильников OT160..250 (АВВ) | 0 | 3223.74 | 0.12
Б6616. Рукоятка OHB95J12E011-RUH черная выносная для реверсивных рубильников OT315..400 (АВВ) | 0 | 3173.46 | 0.12
Б6618. Ручка управления OHRS9/1 красная прямой монтаж для реверсивных рубильников OT63..125 (АВВ) | 170 | 886.5 | 0.05
Б6619. Ручка OHB45J6E311-RUH черная выносная для реверсивных рубильников ОТ16..125 (АВВ) | 0 | 1991.46 | 0.05
Б6640. Удлиненный вал 431151 для реверсивных рубильников 305мм (Legrand) | 1 | 527.1 | 0.1
Б6650. Рубильник реверсивный OT25F4C 4Р 25А на DIN-рейку и монтажную плату 1SCA104877R1001 (АВВ) | 0 | 6479.16 | 0.87
Б6651. Рубильник реверсивный OT40F4C 4Р 40А на DIN-рейку и монтажную плату 1SCA104934R1001 (АВВ) | 0 | 6942.3 | 0.87
Б6652. Рубильник реверсивный OT63F4C 4Р 63А без рукоятки на DIN-рейку и монт. плату 1SCA105369R1001 (ABB) | 0 | 10883.58 | 0.87
Б6653. Рубильник реверсивный OT80F4C 4Р 80А без рукоятки на DIN-рейку и монт. плату 1SCA105418R1001 (АВВ) | 0 | 17470.5 | 0.7
Б6654. Рубильник реверс. OT100F4C 4Р 100А без рукоятки на DIN-рейку и монт. плату 1SCA105019R1001 (АВВ) | 0 | 22918.5 | 1.3
Б6655. Рубильник реверс. OT125F4C 4Р 125А без рукоятки на DIN-рейку и монт. плату 1SCA105054R1001 (АВВ) | 0 | 26718.84 | 1.4
Б6656. Рубильник реверс. OT160E04C 4Р 160А без рукоятки на монтажную плату 1SCA022775R6770 (ABB) | 0 | 40676.58 | 3.6
Б6657. Рубильник реверс. OT250E04C 4Р 250А без рукоятки OHB65J6E011 на монт. плату 1SCA022775R4560 (ABB) | 0 | 53724.3 | 3.6
Б6658. Рубильник реверсивный 40100DEK 3Р 80А на DIN-рейку и монтажную плату тип Т (DEKraft) | 10 | 12441.6 | 1.05
Б6659. Рубильник реверсивный 40101DEK 3Р 100А на DIN-рейку и монтажную плату тип Т (DEKraft) | 69 | 12677.52 | 1.05
Б6660. Рубильник реверсивный 40102DEK 3Р 125А на монтажную плату тип Т (DEKraft) | 28 | 23385.6 | 2.8
Б6661. Рубильник реверсивный 40150DEK 3Р 125А на монтажную плату тип Т с вид. разрывом (DEKraft) | 0 | 14295.96 | 2.8
Б6662. Рубильник реверсивный 40103DEK 3Р 160А на монтажную плату тип Т (DEKraft) | 83 | 23673.6 | 2.8
Б6663. Рубильник реверсивный 40151DEK 3Р 160А на монтажную плату тип Т с вид. разрывом (DEKraft) | 5 | 21966.84 | 2.8
Б6667. Рубильник реверсивный 40153DEK 3Р 250А на монтажную плату тип Т с вид. разрывом (DEKraft) | 44 | 23698.8 | 4.65
Б6670. Рубильник реверсивный 40107DEK 3Р 400А на монтажную плату тип Т (DEKraft) | 0 | 35286.06 | 10.1
Б6671. Рубильник реверсивный 40155DEK 3Р 400А на монтажную плату тип Т с вид. разрывом (DEKraft) | 0 | 30917.88 | 10.1
Б6674. Рубильник реверсивный 40109DEK 3Р 630А на монтажную плату тип Т (DEKraft) | 74 | 60030 | 11
Б6675. Рубильник реверсивный 40157DEK 3Р 630А на монтажную плату тип Т с вид. разрывом (DEKraft) | 27 | 56062.8 | 11
Б6676. Рубильник реверсивный 40200DEK 3Р 40А на монтажную плату тип S (DEKraft) | 28 | 12519.36 | 1.03
Б6677. Рубильник реверсивный 40201DEK 3Р 63А на монтажную плату тип S (DEKraft) | 203 | 12441.6 | 1.03
Б6678. Рубильник реверсивный 40202DEK 3Р 80А на монтажную плату тип S (DEKraft) | 359 | 12441.6 | 1.15
Б6679. Рубильник реверсивный 40203DEK 3Р 100А на монтажную плату тип S (DEKraft) | 360 | 11577.6 | 1.15
Б6680. Рубильник реверсивный 40204DEK 3Р 125А на монтажную плату тип S (DEKraft) | 136 | 20851.2 | 2.8
Б6681. Рубильник реверсивный 40250DEK 3Р 125А на монтажную плату тип S с вид. разрывом (DEKraft) | 0 | 13671.96 | 2.8
Б6682. Рубильник реверсивный 40205DEK 3Р 160А на монтажную плату тип S (DEKraft) | 354 | 19418.4 | 2.8
Б6683. Рубильник реверсивный 40251DEK 3Р 160А на монтажную плату тип S с вид. разрывом (DEKraft) | 10 | 20897.58 | 2.8
Б6686. Рубильник реверсивный 40207DEK 3Р 250А на монтажную плату тип S (DEKraft) | 5 | 25421.4 | 4.58
Б6687. Рубильник реверсивный 40253DEK 3Р 250А на монтажную плату тип S с вид. разрывом (DEKraft) | 0 | 22654.8 | 4.58
Б6690. Рубильник реверсивный 40209DEK 3Р 400А на монтажную плату тип S (DEKraft) | 0 | 38462.94 | 10.4
Б6691. Рубильник реверсивный 40255DEK 3Р 400А на монтажную плату тип S с вид. разрывом (DEKraft) | 2 | 46713.6 | 10.4
Б6692. Рубильник реверсивный 40210DEK 3Р 500А на монтажную плату тип S (DEKraft) | 0 | 56323.8 | 10.4
Б6694. Рубильник реверсивный 40211DEK 3Р 630А на монтажную плату тип S (DEKraft) | 0 | 45327.3 | 11.3
Б6695. Рубильник реверсивный 40219DEK 4Р 100А на монтажную плату тип S (DEKraft) | 6 | 13593.6 | 1.3

## Электросчетчики. Трансформаторы
Наименование | Кол-во | Стоимость | Вес
52060.Б2060 Счетчик электроэнергии CE301 R33 145 JAZ 5-60А 3 фазы 2 тарифа ЖКИ (Энергомера) | 0 | 9568.02 | 1.5
52061.Б2061 Счетчик электроэнергии CE301 R33 043 JAZ 5-10A 3 фазы 2 тарифа ЖКИ (Энергомера) | 0 | 9192.06 | 1.5
52062.Б2062 Счетчик электроэнергии CE301 R33 146 JAZ 5-100A 3 фазы 2 тарифа ЖКИ (Энергомера) | 0 | 9627.84 | 1.5
52127. Б2127. Вольтметр М4250/М42300(м) постоянного тока 250В класс точности 1,5 80х80х50мм (Электроприбор | 2 | 3703.62 | 0.2
53170.Б3170. Счетчик электроэнергии ПСЧ-3АРТ.07.632 5-50А 3 фазы 2 тарифа (НЗИФ Н.Новгород) | 0 | 3398.76 | 1.6
53391.Б3391 Шкала на 100А к амперметру АМТ1/А1 (АВВ) | 1 | 143.22 | 0.02
53396.Б3396 Шкала на 400А к амперметру АМТ1/А1 (АВВ) | 1 | 99.42 | 0.02
53397.Б3397 Шкала на 600А к амперметру АМТ1/А1 (АВВ) | 1 | 99.42 | 0.02
53418.Б3418. Вольтметр Ц42302 переменного тока 300В класс точности 2,5 60х60х50мм (Электроприбор Чебоксары | 0 | 1816.8 | 0.12
54028.Б4028.Трансформатор тока ТОП-0,66-300/5-0,5-5ВА с шиной (Электроприбор Чебоксары) | 0 | 769.14 | 0.75
Б1810. Амперметр AMT-D1 переменного тока 15-999А трансф.подключение модульный 53х85х58мм (ABB) | 0 | 14810.94 | 0.31
Б1833. Анализатор сети (мультиметр) щитовой DMTME-I-485-96 с ЖК-дисплеем RS485 (АВВ) | 0 | 41091.48 | 0.18
Б1835. Амперметр АМ-2 цифровой переменного тока прямое подключение 1ф.модульный 1-50А (DigiTop) | 0 | 3120.06 | 0.05
Б1836. Амперметр АМ-3 цифровой переменного тока 3ф.модульный 1-63А с трансформаторами тока (DigiTop) | 0 | 3860.1 | 0.05
Б1837. Амперметр АМ-1м цифровой переменного тока 1ф.щитовой 1-63А с трансформатором тока (DigiTop) | 0 | 3650.1 | 0.05
Б1838. Амперметр АМ-3м цифровой переменного тока 3ф.щитовой 1-63А с трансформаторами тока (DigiTop) | 0 | 4361.76 | 0.07
Б1839. Вольтметр ВМ-1 цифровой перем.тока 1ф.модульный 100-400В (DigiTop) | 0 | 1950.06 | 0.05
Б1840. Вольтметр ВМ-3 цифровой перем.тока 3ф.модульный 100-400В красная индикация (DigiTop) | 0 | 3150.06 | 0.05
Б1841. Вольтметр ВМ-3 цифровой перем.тока 3ф.модульный 100-400В зеленая индикация (DigiTop) | 0 | 3150.06 | 0.05
Б1842. Вольтметр ВМ-3 цифровой перем.тока 3ф.модульный 100-400В трехцветная индикация (DigiTop) | 0 | 3150.06 | 0.05
Б1843. Вольтметр ВМ-1м цифровой перем.тока 1ф.щитовой 40-400В (DigiTop) | 0 | 3260.1 | 0.05
Б1844. Вольтметр ВМ-3м цифровой перем.тока 3ф.щитовой 40-400В (DigiTop) | 0 | 4256.76 | 0.05
Б1845. Вольтметр Вм-14(220В) цифровой перем. тока 1ф без корпуса 100-400В (DigiTop) | 0 | 960.06 | 0.01
Б1847. Вольтметр Вм-14(3х220В) цифровой перем. тока 3ф без корпуса 100-400В (DigiTop) | 0 | 1728.42 | 0.03
Б1848. Вольтметр Вм-14/1 цифровой пост. тока без корпуса 0-99,9В (DigiTop) | 0 | 980.04 | 0.01
Б1850. Вольтметр WN-711 светодиодный перем.тока 1ф.модульный 190-240В (Евроавтоматика F\F) | 0 | 1877.76 | 0.1
Б1851. Вольтметр WN-723 светодиодный перем.тока 3ф.модульный 3х(190-240В) (Евроавтоматика F\F) | 0 | 1949.28 | 0.2
Б1852. Вольтметр WN-1 цифровой переменного тока 1ф.модульный 100-300В (Евроавтоматика F\F) | 0 | 2561.34 | 0.3
Б1853. Вольтметр WN-3 цифровой переменного тока 3ф.модульный 3х(100-300В) (Евроавтоматика F\F) | 0 | 6110.34 | 0.3
Б1854. Амперметр WT-1 цифровой переменного тока прямое подключение 1ф.модульный 20А (Евроавтоматика F | 1 | 3254.7 | 0.3
Б1855. Амперметр WT-3 цифровой переменного тока прямое подключение 3ф.модульный 20А (Евроавтоматика F\F) | 0 | 9114.72 | 0.3
Б1856. Ваттметр WM-1 цифровой переменного тока прямое подключение 1ф.модульный (Евроавтоматика F\F) | 0 | 4912.62 | 0.14
Б1860. Ваттметр бытовой PM-1 BL1 220В 16А 3600Вт белый с евровилкой (Robiton) | 0 | 1405.32 | 0.11
Б1861. Ваттметр бытовой PM-2 BL1 220В 16А 3600Вт черный с евровилкой (Robiton) | 12 | 1627.56 | 0.13
Б1865. Вольтамперметр ВАР-М01-08/083 АС20-450В УХЛ4 однофазный на DIN-рейку (Меандр) | 20 | 3729.36 | 0.1
Б1866. Вольтметр ВР-М02 АС20-450В УХЛ4 однофазный на DIN-рейку (Меандр) | 8 | 2568.96 | 0.01
Б1867. Вольтметр ВР-М03 АС50-450В УХЛ4 трехфазный на DIN-рейку (Меандр) | 14 | 5682.9 | 0.01
Б2000. Адаптер Меркурий 221 | 0 | 6586.32 | 0.12
Б2004. Счетчик электроэнергии Меркурий 236 ART-01 PQRS 5-60А 3 фазы 2 тарифа ЖКИ (Инкотекс) | 10 | 12218.58 | 0.9
Б2005. Счетчик электроэнергии Меркурий 236 ART-02 PQRS 5-100А 3 фазы 2 тарифа ЖКИ (Инкотекс) | 7 | 12218.58 | 0.9
Б2006. Счетчик электроэнергии Меркурий 236 ART-03 PQRS 5А 3 фазы 2 тарифа ЖКИ (Инкотекс) | 6 | 12218.58 | 0.9
Б2007. Счетчик электроэнергии Меркурий 230 ART-01 PQRSIN 5-60А 3 фазы 2 тарифа (Инкотекс) | 2 | 13795.62 | 1.5
Б2008. Счетчик электроэнергии Меркурий 230 ART-02 PQRSIN 10-100А 3 фазы 2 тарифа (Инкотекс) | 5 | 13761.24 | 1.5
Б2009. Счетчик электроэнергии Меркурий 230 ART-03 PQRSIDN 5А 3 фазы 2 тарифа (Инкотекс) | 6 | 13761.24 | 1.5
Б2010. Счетчик электроэнергии Меркурий 230 ART-00 СRN 100/57В 5А 2 тарифа ЖКИ (Инкотекс) | 0 | 15884.46 | 1.5
Б2012. Счетчик электроэнергии Меркурий 230 АRT-00 PQRSIDN 100/57В 5А 3 фазы 2 тарифа ЖКИ (Инкотекс) | 0 | 18706.68 | 0.71
Б2013. Счетчик электроэнергии Меркурий 230 ART-01 CLN 5-60А 3 фазы 2 тарифа ЖКИ (Инкотекс) | 2 | 14319.78 | 1.5
Б2016. Счетчик электроэнергии Меркурий 230 ART-02 CLN 10-100А 3 фазы 2 тарифа ЖКИ (Инкотекс) | 0 | 19465.92 | 1.5
Б2017. Счетчик электроэнергии Меркурий 230 ART-03 RN 5А 3 фазы 2 тарифа ЖКИ (Инкотекс Москва) | 3 | 11699.7 | 1.5
Б2019. Счетчик электроэнергии Меркурий 230 ART-01 RN 5-60А 3 фазы 2 тарифа ЖКИ (Инкотекс) | 0 | 10589.64 | 1.5
Б2020. Счетчик электроэнергии Меркурий 230 ART-02 RN 10-100А 3 фазы 2 тарифа ЖКИ (Инкотекс) | 3 | 11758.14 | 1.5
Б2043. Счетчик электроэнергии Меркурий 234 ARTX2-03 DPBR 5-10А 3 фазы 2 тарифа (Инкотекс) | 0 | 13793.52 | 1.6
Б2044. Счетчик электроэнергии Меркурий 234 ARTX2-01 PBR 5-60А 3 фазы 2 тарифа (Инкотекс) | 4 | 15220.38 | 1.6
Б2045.Счетчик электроэнергии Меркурий 234 ART-02 PR 10-100А 3 фазы 2 тарифа (Инкотекс) | 0 | 13793.46 | 1.6
Б2046. Счетчик электроэнергии Меркурий 234 ART2-03 PR 5-10А 3 фазы 2 тарифа (Инкотекс) | 0 | 15296.46 | 1.6
Б2047. Счетчик электроэнергии Меркурий 234 ARTM-01 POBR.G 5-60А 3 фазы 2 тарифа (Инкотекс) | 0 | 52534.62 | 1.6
Б2048. Счетчик электроэнергии Меркурий 234 ARTM-02 PBR.G 10-100А 3 фазы 2 тарифа (Инкотекс) | 0 | 45390.36 | 1.6
Б2050. Счетчик электроэнергии Меркурий 234 ARTM-00 PBR.R 100/57В 5А 3 фазы 2 тарифа ЖКИ (Инкотекс) | 0 | 28156.56 | 1.6
Б2054. Счетчик электроэнергии Меркурий 234 ARTM2-03 PBR.R 5А 3 фазы 2 тарифа ЖКИ (Инкотекс) | 0 | 28156.56 | 1.6
Б2110. Амперметр М4264М постоянного тока 5А класс точности 1,5 120х120х50мм (Электроприбор Чебоксары) | 0 | 4369.68 | 0.35
Б2114. Амперметр М4264М постоянного тока 20А класс точности 1,5 120х120х50мм (Электроприбор Чебоксары) | 0 | 4369.68 | 0.35
Б2120. Амперметр М42301 постоянного тока 5А класс точности 1,5 60х60х50мм (Электроприбор Чебоксары) | 0 | 4329.48 | 0.15
Б2122. Амперметр М42301 постоянного тока 10А класс точности 1,5 60х60х50мм (Электроприбор Чебоксары) | 0 | 4329.48 | 0.15
Б2134. Вольтметр М4262 постоянного тока 50В класс точности 1,5 80х80х50мм (Электроприбор Чебоксары) | 1 | 1081.14 | 0
Б2144. Вольтметр М4264 постоянного тока 30В класс точности 1,5 120х120х50мм (Электроприбор Чебоксары) | 0 | 4369.68 | 0.35
Б2150. Вольтметр М4264 постоянного тока 250В класс точности 1,5 120х120х50мм (Электроприбор Чебоксары) | 0 | 4369.68 | 0.35
Б2162. Вольтметр М42301 постоянного тока 30В класс точности 1,5 60х60х50мм (Электроприбор Чебоксары) | 0 | 4329.48 | 0.15
Б2168. Вольтметр М42301 постоянного тока 250В класс точности 1,5 60х60х50мм (Электроприбор Чебоксары) | 0 | 4329.48 | 0.15
Б2183. Амперметр М42301 постоянного тока 200-0-200А класс точности 1,5 60х60х50мм (Электроприбор Чебоксары | 0 | 4329.48 | 0.15
Б2190. Шунт на 75 mV 20 А класс точности 0,5 (Электроприбор Чебоксары) | 0 | 1075.68 | 0.1
Б2191. Шунт на 75 mV 50 А класс точности 0,5 (Электроприбор Чебоксары) | 0 | 1075.68 | 0.1
Б2192. Шунт на 75 mV 100 А класс точности 0,5 (Электроприбор Чебоксары) | 0 | 1276.68 | 0.12
Б2193. Шунт на 75 mV 200 А класс точности 0,5 (Электроприбор Чебоксары) | 0 | 1795.38 | 0.12
Б2334. Шкала 16011 измерительная 200А для АМР(Schneider Electric) | 0 | 1628.58 | 0.01
Б2336. Шкала 16013 измерительная 600А для АМР (Schneider Electric) | 1 | 1396.92 | 0.01
Б2337. Шкала 16014 измерительная 1000А для АМР (Schneider Electric) | 1 | 1628.58 | 0.01
Б2342. Шкала 16007 измерительная 75А контроля тока двигателей (Schneider Electric) | 0 | 1396.92 | 0.01
Б2355. Амперметр 004602 аналоговый переменного тока 0-30А прямое включение на DIN-рейку (Legrand) | 0 | 5075.76 | 0.18
Б2366. Переключатель 004652 вольтметра 4 позиции на DIN-рейку (Legrand) | 1 | 3570 | 0.14
Б2371. Вольтметр VLM2/300 постоянного тока 300В на DIN-рейку (АВВ) | 0 | 8721.6 | 0.2
Б3014. Счетчик электроэнергии Меркурий 201.7 5-60А 1 фаза 1 тариф на DIN-рейку (Инкотекс Москва) | 27 | 1650.9 | 0.3
Б3016. Счетчик электроэнергии Меркурий 201.08TLO 5-60А 1 фаза 2 тарифа ЖКИ на DIN-рейку (Инкотекс Москва) | 0 | 16922.16 | 0.6
Б3029. Счетчик электроэнергии Меркурий 200.04 5-60А 1 фаза 2 тарифа ЖКИ на DIN-рейку (Инкотекс Москва) | 4 | 7698.06 | 0.4
Б3030. Счетчик электроэнергии Меркурий 200.02 5-60А 1 фаза 2 тарифа ЖКИ на DIN-рейку (Инкотекс Москва) | 6 | 4431.66 | 0.4
Б3031. Счетчик электроэнергии Меркурий 201.2 5-60А 1 фаза 1 тариф ЖКИ на DIN-рейку (Инкотекс Москва) | 8 | 2551.62 | 0.4
Б3033. Счетчик электроэнергии Меркурий 201.6 10-80А 1 фаза 1 тариф на DIN-рейку (Инкотекс Москва) | 5 | 1822.26 | 0.4
Б3034. Счетчик электроэнергии Меркурий 201.4 10-80А 1 фаза 1 тариф ЖКИ на DIN-рейку (Инкотекс Москва) | 0 | 2298 | 0.4
Б3035. Счетчик электроэнергии Меркурий 201.5 5-60А 1 фаза 1 тариф на DIN-рейку (Инкотекс Москва) | 12 | 1822.26 | 0.4
Б3039. Счетчик электроэнергии Меркурий 203.2Т LBO 5-60А 1 фаза 2 тарифа ЖКИ (Инкотекс Москва) | 0 | 12643.56 | 0.3
Б3046. Счетчик электроэнергии Меркурий 200.02 5-60А 1 фаза 3 тарифа ЖКИ на DIN-рейку (Инкотекс Москва) | 8 | 4431.66 | 0.6
Б3048. Счетчик электроэнергии Меркурий 200.04 5-60А 1 фаза 3 тарифа ЖКИ на DIN-рейку (Инкотекс Москва) | 0 | 10451.52 | 0.5
Б3053. Счетчик электроэнергии Меркурий 206RN 5-60А 1 фаза 2 тарифа ЖКИ (Инкотекс Москва) | 7 | 4768.32 | 0.6
Б3054. Счетчик электроэнергии Меркурий 206RN 5-60А 1 фаза 3 тарифа ЖКИ (Инкотекс Москва) | 0 | 8158.5 | 0.6
Б3060. Счетчик электроэнергии СE101 S6 145 5-60A 1 фаза 1 тариф (Энергомера) | 0 | 2817.36 | 0.5
Б3061. Счетчик электроэнергии СE101 S6 145 M6 5-60A 1 фаза 1 тариф (Энергомера) | 1 | 1654.44 | 0.5
Б3062. Счетчик электроэнергии СE101 S6 148 M6 10-100A 1 фаза 1 тариф (Энергомера) | 0 | 1863.3 | 0.5
Б3063. Счетчик электроэнергии СE101 R5 145 5-60A 1 фаза 1 тариф (Энергомера) | 0 | 2656.44 | 0.5
Б3064. Счетчик электроэнергии СE101 R5 145 M6 5-60A 1 фаза 1 тариф (Энергомера) | 5 | 1654.44 | 0.5
Б3066. Счетчик электроэнергии СE101 R5.1 145 M6 5-60A 1 фаза 1 тариф (Энергомера) | 20 | 1476.84 | 0.5
Б3067. Счетчик электроэнергии СE102М S7 145 AV 5-60A 1 фаза 2 тарифа (Энергомера) | 2 | 5152.02 | 1
Б3068. Счетчик электроэнергии СE102M S7 145 JV 5-60A 1 фаза 2 тарифа (Энергомера) | 11 | 5152.02 | 1
Б3070. Счетчик электроэнергии СE102 R5.1 145 J 5-60A 1 фаза 2 тарифа ЖКИ (Энергомера) | 14 | 3569.76 | 1
Б3071. Счетчик электроэнергии СE102 R5.1 145 JAN 5-60A 1 фаза 2 тарифа ЖКИ (Энергомера) | 0 | 3862.8 | 1
Б3072. Счетчик электроэнергии CE102M R5 145 J 5-60A 1 фаза 2 тарифа ЖКИ (Энергомера) | 3 | 5152.02 | 1
Б3073. Счетчик электроэнергии СE102M R5 145 A 5-60A 1 фаза 2 тарифа ЖКИ (Энергомера) | 0 | 4669.02 | 1
Б3083. Счетчик электроэнергии 101 1S0 5-60A 1 фаза 1 тариф (НЕВА) | 0 | 1093.44 | 0.35
Б3090. Концентратор Меркурий 225.11 1 фаза PLC-I (Инкотекс Москва) | 0 | 24012.66 | 1
Б3100. Счетчик электроэнергии Меркурий 231 АМ-01 5-60А 3 фазы 1 тариф на DIN-рейку (Инкотекс Москва) | 19 | 5470.92 | 1.5
Б3101. Счетчик электроэнергии Меркурий 230 АМ-01 5-60А 3 фазы 1 тариф (Инкотекс Москва) | 11 | 6319.68 | 1.5
Б3102. Счетчик электроэнергии Меркурий 230 АМ-02 10-100А 3 фазы 1 тариф (Инкотекс Москва) | 20 | 6319.68 | 1.5
Б3103. Счетчик электроэнергии Меркурий 230 АМ-03 5А 3 фазы 1 тариф (Инкотекс Москва) | 19 | 6319.68 | 1.5
Б3109. Счетчик электроэнергии Меркурий 230 ART-01CN 5-60А 3 фазы 2 тарифа (Инкотекс Москва) | 9 | 11699.7 | 1.5
Б3111. Счетчик электроэнергии Меркурий 230 ART-02CN 10-100А 3 фазы 2 тарифа (Инкотекс Москва) | 5 | 11699.7 | 1.5
Б3112. Счетчик электроэнергии Меркурий 230 ART-03CN 5А 3 фазы 2 тарифа Инкотекс Москва) | 8 | 11685.12 | 1.5
Б3116. Счетчик электроэнергии Меркурий 231 ART-01ш 5-60А 3 фазы 2 тарифа (Инкотекс Москва) | 0 | 9117.78 | 0.8
Б3117. Счетчик электроэнергии Меркурий 231 AT-01I 5-60А 3 фазы 2 тарифа (Инкотекс Москва) | 25 | 7459.32 | 0.8
Б3118. Счетчик электроэнергии Меркурий 231 AT-01I 5-60А 3 фазы 3 тарифа (Инкотекс Москва) | 4 | 7413 | 0.8
Б3131. Счетчик электроэнергии Меркурий 230 AR-02R 10-100А 3 фазы 1 тариф ЖКИ (Инкотекс Москва) | 7 | 10427.52 | 1.5
Б3133. Счетчик электроэнергии Меркурий 230 AR-03R 5А 3 фазы 1 тариф ЖКИ (Инкотекс Москва) | 6 | 10427.52 | 1.5
Б3134. Счетчик электроэнергии Меркурий 230 AR-01R 5-60А 3 фазы 1 тариф ЖКИ (Инкотекс Москва) | 2 | 10427.52 | 1.5
Б3145. Счетчик электроэнергии Меркурий 238 АRT2-02 (D)POWL2F04 5-100А 3 фазы 2 тарифа (Инкотекс Москва) | 0 | 31766.7 | 1.35
Б3146. Счетчик электроэнергии Меркурий 238 АRT2-02 (D)POWL4F04 5-100А 3 фазы 2 тарифа (Инкотекс Москва) | 0 | 32551.5 | 1.35
Б3147. Счетчик электроэнергии Меркурий 238 АRT2-02 (D)POWF04 5-100А 3 фазы 2 тарифа (Инкотекс Москва) | 0 | 31371.66 | 1.35
Б3150. Счетчик электроэнергии CE300 R31 043 J 5-10A 3 фазы 1 тариф ЖКИ (Энергомера) | 0 | 10044.96 | 1
Б3151. Счетчик электроэнергии CE300 R31 145 J 5-60A 3 фазы 1 тариф ЖКИ (Энергомера) | 0 | 10044.96 | 1
Б3152. Счетчик электроэнергии CE300 R31 146 J 5-100A 3 фазы 1 тариф ЖКИ (Энергомера) | -3 | 10044.96 | 1
Б3155. Счетчик электроэнергии ЦЭ6803В 1 230В 10-100А М7 Р31 3 фазы 1 тариф (Энергомера) | 23 | 5840.28 | 1
Б3156. Счетчик электроэнергии ЦЭ6803В 1 230В 5-60А М7 Р31 3 фазы 1 тариф (Энергомера) | 29 | 5796.84 | 1
Б3157. Счетчик электроэнергии ЦЭ6803В 1 230В 5-60А М7 Р32 3 фазы 1 тариф (Энергомера) | 4 | 5796.84 | 1
Б3158. Счетчик электроэнергии ЦЭ6803В 1 230В 1-7,5А М7 Р31 3 фазы 1 тариф (Энергомера) | 0 | 4696.56 | 1
Б3159. Счетчик электроэнергии ЦЭ6803В 1 230В 1-7,5А М7 Р32 3 фазы 1 тариф (Энергомера) | 8 | 5796.84 | 1
Б3160. Счетчик электроэнергии ЦЭ6803В 1 230В 10-100А М7 Р32 3 фазы 1 тариф (Энергомера) | 1 | 5833.08 | 1
Б3161. Счетчик электроэнергии ЦЭ6803В 1 230В 5-60А Э Р32 3 фазы 1 тариф ЖКИ (Энергомера) | 0 | 4830 | 1
Б3172. Счетчик электроэнергии 303 1SO 5-60A 3 фазы 1 тариф (НЕВА) | 0 | 3786 | 0.55
Б3180. Коробка испытательная переходная для электросчетчиков КИП-С 245519(КЭАЗ) | 35 | 410.4 | 0.3
Б3181. Коробка испытательная переходная для электросчетчиков КИП-С спрозрачной крыш. 290568 (КЭАЗ) | 0 | 369.66 | 0.3
Б3301. Амперметр Э42700 прямое включение 5А класс точности 1,5 80х80х50мм (Электроприбор Чебок | 0 | 3462.48 | 0.35
Б3303. Амперметр Э42700 трансф. включение 600А/5А класс точности 1,5 80х80х50мм (Электроприбор Чебо | 0 | 3462.48 | 0.35
Б3305. Амперметр Э42700 трансф. включение 1000А/5А класс точности 1,5 80х80х50мм (Электроприбор) | 0 | 3462.48 | 0.35
Б3307. Амперметр Э42701 трансф. включение 100А/5А класс точности 1,5 60х60х50мм (Электроприбор Чебо | 0 | 3186.84 | 0.25
Б3310. Амперметр Э42701 трансф. включение 600А/5А класс точности 1,5 60х60х50мм (Электроприбор Чебо | 0 | 3186.84 | 0.25
Б3312. Амперметр Э42701 трансф. включение 1000А/5А класс точности 1,5 60х60х50мм (Электроприбор) | 0 | 3462.48 | 0.35
Б3313. Амперметр Э42700 трансф. включение 75А/5А класс точности 1,5 80х80х50мм (Электроприбор) | 0 | 3462.48 | 0.35
Б3314. Амперметр Э42700 трансф. включение 100А/5А класс точности 1,5 80х80х50мм (Электроприбор Чебо | 0 | 3667.26 | 0.35
Б3315. Амперметр Э42700 трансф. включение150А/5А класс точности 1,5 80х80х50мм (Электроприбор) | 0 | 3462.48 | 0.35
Б3316. Амперметр Э42700 трансф. включение 200А/5А класс точности 1,5 80х80х50мм (Электроприбор Чебо | 0 | 3462.48 | 0.35
Б3317. Амперметр Э42700 трансф. включение 300А/5А класс точности 1,5 80х80х50мм (Электроприбор Чебо | 0 | 3462.48 | 0.35
Б3318. Амперметр Э42700 трансф. включение 1500А/5А класс точности 1,5 80х80х50мм (Электроприбор) | 0 | 3462.48 | 0.35
Б3323. Амперметр Э42702 трансф. включение 75А/5А класс точности 1,5 120х120х50мм (Электроприбор) | 0 | 3077.76 | 0.6
Б3325. Амперметр Э42702 трансф. включение 250А/5А класс точности 1,5 120х120х50мм (Электроприбор Че | 0 | 3077.76 | 0.6
Б3326. Амперметр Э42702 трансф. включение 300А/5А класс точности 1,5 120х120х50мм (Электроприбор) | 0 | 3077.76 | 0.6
Б3327. Амперметр Э42702 трансф. включение 500А/5А класс точности 1,5 120х120х50мм(Электроприбор Чеб | 0 | 3077.76 | 0.6
Б3333. Амперметр Э42702 трансф. включение 100А/5А класс точности 1,5 120х120х50мм (Электроприбор Че | 0 | 3077.76 | 0.6
Б3334. Амперметр Э42702 трансф. включение 200А/5А класс точности 1,5 120х120х50мм (Электроприбор Че | 0 | 3077.76 | 0.6
Б3338. Амперметр Э42702 трансф. включение 1000А/5А класс точности 1,5 120х120х50мм (Электроприбор) | 0 | 3077.76 | 0.6
Б3340. Амперметр Э42702 прямое включение 10А класс точности 1,5 120х120х62мм (Электроприбор) | 0 | 3077.76 | 0.6
Б3342. Амперметр Э42702(к) прямое включение 30А класс точности 1,5 120х120х62мм (Электроприбор Ч | 0 | 3077.76 | 0.6
Б3343. Амперметр Э42702 (к) прямое включение 50А класс точности 1,5 120х120х90мм (Электроприбор) | 0 | 3077.76 | 0.6
Б3368. Амперметр Э42700 прямое включение 20А класс точности 1,5 80х80х50мм (Электроприбор Чебоксары) | 0 | 3667.26 | 0.35
Б3369. Амперметр Э42700 прямое включение 30А класс точности 1,5 80х80х50мм (Электроприбор Чебоксары) | 0 | 3667.26 | 0.35
Б3370. Амперметр Э42700 прямое включение 50А класс точности 1,5 80х80х50мм (Электроприбор Чебоксары) | 0 | 3667.26 | 0.35
Б3378. Амперметр Э42704 прямое включение 10А класс точности 1,5 72х72х60мм (Электроприбор Чебоксары | 0 | 3338.04 | 0.35
Б3381. Амперметр ЭА0707 прямое включение 50А класс точности 1,5 72х72х60мм (Электроприбор Чебоксары) | 1 | 998.4 | 0
Б3382. Амперметр Э42703(к) прямое включение 20А класс точности 1,5 96х96х56мм (Электроприбор) | 0 | 3093.06 | 0.35
Б3384. Переключатель МСА4 к амперметру на DIN-рейку (АВВ) | 0 | 1929.06 | 0.2
Б3387. Шкала на 5А к амперметру АМТ1/А1 (АВВ) | 0 | 198.48 | 0.02
Б3390. Шкала на 75А к амперметру АМТ1/А1 (АВВ) | 0 | 198.48 | 0.02
Б3392. Шкала на 150А к амперметру АМТ1/А1 (АВВ) | 0 | 198.48 | 0.02
Б3394. Шкала на 250А к амперметру АМТ1/А1 (АВВ) | 0 | 198.48 | 0.02
Б3401. Вольтметр Ц42300 переменного тока 1-7,5В класс точности 2,5 80х80х50мм (Электроприбор Чебоксары) | 0 | 3785.94 | 0.14
Б3403. Вольтметр Ц42300 переменного тока 30В класс точности 2,5 80х80х50мм (Электроприбор Чебоксары) | 0 | 3785.94 | 0.14
Б3404. Вольтметр Ц42300 переменного тока 50В класс точности 2,5 80х80х50мм (Электроприбор Чебоксары) | 0 | 3785.94 | 0.14
Б3407. Вольтметр Ц42300 переменного тока 250В класс точности 2,5 80х80х50мм (Электроприбор Чебоксары) | 0 | 3785.94 | 0.14
Б3409. Вольтметр Ц42300 переменного тока 500В класс точности 2,5 80х80х50мм (Электроприбор Чебоксары) | 0 | 3785.94 | 0.14
Б3410. Вольтметр Ц42300 переменного тока 600В класс точности 2,5 80х80х50мм (Электроприбор Чебоксары) | 0 | 3785.94 | 0.14
Б3412. Вольтметр Ц42302 переменного тока 2-15В класс точности 2,5 60х60х50мм (Электроприбор Чебоксары) | 0 | 5458.74 | 0.12
Б3413. Вольтметр Ц42302 переменного тока 30В класс точности 2,5 60х60х50мм (Электроприбор Чебоксары) | 0 | 5458.74 | 0.12
Б3417. Вольтметр Ц42302 переменного тока 250В класс точности 2,5 60х60х50мм (Электроприбор Чебоксары) | 0 | 5458.74 | 0.12
Б3419. Вольтметр Ц42302 переменного тока 500В класс точности 2,5 60х60х50мм (Электроприбор Чебоксары) | 0 | 5458.74 | 0.12
Б3420. Вольтметр Ц42302 переменного тока 600В класс точности 2,5 60х60х50мм (Электроприбор Чебоксары) | 0 | 5458.74 | 0.12
Б3425. Вольтметр Ц42702 переменного тока 100В класс точности 1,5 120х120х50мм (Электроприбор) | 0 | 3077.76 | 0.35
Б3427. Вольтметр Ц42702 переменного тока 250В класс точности 1,5 120х120х50мм (Электроприбор) | 0 | 3077.76 | 0.35
Б3429. Вольтметр Ц42702 переменного тока 500В класс точности 1,5 120х120х50мм (Электроприбор Чебокс | 0 | 3077.76 | 0.35
Б3430. Вольтметр Ц42702 переменного тока 600В класс точности 1,5 120х120х50мм (Электроприбор) | 0 | 3077.76 | 0.35
Б3431. Вольтметр VLM1/300V переменного тока 300В класс точности 1,5 53х85х58мм на DIN-рейку (АВВ) | 0 | 7828.26 | 0.13
Б3480. Вольтметр ЕД42 переменного тока 250В класс точности 1,5 53х46х58мм на DIN-рейку (Электроприбор) | 0 | 4507.5 | 0.35
Б3481. Вольтметр ЕД42 переменного тока 400В класс точности 1,5 53х46х58мм на DIN-рейку (Электроприбор) | 0 | 4507.5 | 0.35
Б3902. Крышка трансформатора тока Т-0,66 400/5 (ОТ-15 ЭЛТИ Кострома) | 1 | 14.4 | 0.01
Б3905. Крышка №3 трансформатора тока Т-0,66 У3 5-200 (Самарский трансформатор) | 8 | 29.58 | 0.01
Б3906. Крышка №2 трансформатора тока Т-0,66 У3 200-400 (Самарский трансформатор) | 5 | 27.9 | 0.01
Б3907. Трансформатор тока Т-0,66-10/5-0,5S-5ВА с шиной (Самарский трансформатор) | 0 | 2721.36 | 0.7
Б3908. Трансформатор тока Т-0,66-20/5-0,5S-5ВА с шиной (Самарский трансформатор) | 0 | 935.52 | 0.7
Б3909. Трансформатор тока T-0,66-30/5-0,5S-5ВА с шиной (Самарский трансформатор) | 0 | 935.52 | 0.7
Б3910. Трансформатор тока Т-0,66-50/5-0,5S-5ВА с шиной (Самарский трансформатор) | 0 | 935.52 | 0.7
Б3911. Трансформатор тока Т-0,66-75/5-0,5S-5ВА с шиной (Самарский трансформатор) | 0 | 935.52 | 0.7
Б3912. Трансформатор тока Т-0,66-100/5-0,5S-5ВА с шиной (Самарский трансформатор) | 11 | 1509.18 | 0.7
Б3913. Трансформатор тока Т-0,66-150/5-0,5S-5ВА с шиной (Самарский трансформатор) | 10 | 1293.3 | 0.7
Б3914. Трансформатор тока Т-0,66-200/5-0,5S-5ВА с шиной (Самарский трансформатор) | 19 | 1520.28 | 0.7
Б3915. Трансформатор тока Т-0,66-250/5-0,5S-5ВА с шиной (Самарский трансформатор) | 6 | 1293.3 | 0.7
Б3916. Трансформатор тока Т-0,66-300/5-0,5S-5ВА с шиной (Самарский трансформатор) | 20 | 1520.28 | 0.7
Б3917. Трансформатор тока Т-0,66-400/5-0,5S-5ВА с шиной (Самарский трансформатор) | 10 | 1509.18 | 0.7
Б3918. Трансформатор тока ТШ-0,66-600/5-0,5S-5ВА без шины (Самарский трансформатор) | 0 | 901.5 | 0.7
Б3919. Трансформатор тока ТШ-0,66-800/5-0,5S-5ВА без шины (Самарский трансформатор) | 0 | 901.5 | 0.7
Б3920. Трансформатор тока ТШ-0,66-1000/5-0,5S-5ВА без шины (Самарский трансформатор) | 0 | 1190.64 | 0.7
Б3921. Трансформатор тока Т-0,66-50/5-0,5S-10ВА с шиной (Самарский трансформатор) | 0 | 935.52 | 0.7
Б3922. Трансформатор тока Т-0,66-75/5-0,5S-10ВА с шиной (Самарский трансформатор) | 0 | 989.94 | 0.7
Б3923. Трансформатор тока Т-0,66-100/5-0,5S-10ВА с шиной (Самарский трансформатор) | 0 | 989.94 | 0.7
Б3924. Трансформатор тока Т-0,66-150/5-0,5S-10ВА с шиной (Самарский трансформатор) | 0 | 938.88 | 0.7
Б3925. Трансформатор тока Т-0,66-200/5-0,5S-10ВА с шиной (Самарский трансформатор) | 0 | 1001.82 | 0.7
Б3926. Трансформатор тока Т-0,66-250/5-0,5S-10ВА с шиной (Самарский трансформатор) | 0 | 1984.92 | 0.7
Б3927. Трансформатор тока Т-0,66-300/5-0,5S-10ВА с шиной (Самарский трансформатор) | 0 | 1276.68 | 0.7
Б3928. Трансформатор тока Т-0,66-400/5-0,5S-10ВА с шиной (Самарский трансформатор) | 0 | 940.62 | 0.7
Б3929. Трансформатор тока ТШ-0,66-600/5-0,5S-10ВА без шины (Самарский трансформатор) | 0 | 940.62 | 0.7
Б3930. Трансформатор тока ТШ-0,66-800/5-0,5S-10ВА без шины (Самарский трансформатор) | 0 | 940.62 | 0.7
Б3931. Трансформатор тока ТШ-0,66-1000/5-0,5S-10ВА без шины (Самарский трансформатор) | 0 | 1088.58 | 0.7
Б3937. Трансформатор тока Т-0,66-10/5-0,5-5ВА с шиной (Самарский трансформатор) | 0 | 697.74 | 0.7
Б3938. Трансформатор тока Т-0,66-20/5-0,5-5ВА с шиной (Самарский трансформатор) | 0 | 935.52 | 0.7
Б3939. Трансформатор тока T-0,66-30/5-0,5-5ВА с шиной (Самарский трансформатор) | 11 | 1066.26 | 0.7
Б3940. Трансформатор тока Т-0,66-50/5-0,5-5ВА с шиной (Самарский трансформатор) | 11 | 1224.18 | 0.7
Б3941. Трансформатор тока Т-0,66-75/5-0,5-5ВА с шиной (Самарский трансформатор) | 7 | 1239.48 | 0.7
Б3942. Трансформатор тока Т-0,66-100/5-0,5-5ВА с шиной (Самарский трансформатор) | 15 | 1066.26 | 0.7
Б3943. Трансформатор тока Т-0,66-150/5-0,5-5ВА с шиной (Самарский трансформатор) | 25 | 1066.26 | 0.7
Б3944. Трансформатор тока Т-0,66-200/5-0,5-5ВА с шиной (Самарский трансформатор) | 20 | 1162.5 | 0.7
Б3945. Трансформатор тока Т-0,66-300/5-0,5-5ВА с шиной (Самарский трансформатор) | 15 | 948.66 | 0.7
Б3946. Трансформатор тока Т-0,66-400/5-0,5-5ВА с шиной (Самарский трансформатор) | 1 | 1394.64 | 0.7
Б3947. Трансформатор тока Т-0,66-250/5-0,5-5ВА с шиной (Самарский трансформатор) | 20 | 1114.92 | 0.7
Б3951. Трансформатор тока ТШ-0,66-600/5-0,5-5ВА без шины (Самарский трансформатор) | 5 | 1066.26 | 1
Б3952. Трансформатор тока ТШ-0,66-800/5-0,5-5ВА без шины (Самарский трансформатор) | 14 | 1185.84 | 0.9
Б3953. Трансформатор тока ТШ-0,66-1000/5-0,5-5ВА без шины (Самарский трансформатор) | 0 | 1496.76 | 0.7
Б3965. Трансформатор тока Т-0,66-50/5-0,5-10ВА с шиной (Самарский трансформатор) | 0 | 940.62 | 0.7
Б3966. Трансформатор тока Т-0,66-75/5-0,5-10ВА с шиной (Самарский трансформатор) | 0 | 940.62 | 0.7
Б3967. Трансформатор тока Т-0,66-100/5-0,5-10ВА с шиной (Самарский трансформатор) | 1 | 828.9 | 0.7
Б3968. Трансформатор тока Т-0,66-150/5-0,5-10ВА с шиной (Самарский трансформатор) | 1 | 810.84 | 0.6
Б3969. Трансформатор тока Т-0,66-200/5-0,5-10ВА с шиной (Самарский трансформатор) | 2 | 1420.98 | 0.7
Б3970. Трансформатор тока Т-0,66-250/5-0,5-10ВА с шиной (Самарский трансформатор) | 0 | 2146.5 | 0.7
Б3971. Трансформатор тока Т-0,66-300/5-0,5-10ВА с шиной (Самарский трансформатор) | 0 | 940.62 | 0.7
Б3972. Трансформатор тока Т-0,66-400/5-0,5-10ВА с шиной (Самарский трансформатор) | 0 | 940.62 | 0.7
Б3973. Трансформатор тока ТШ-0,66-600/5-0,5-10ВА без шины (Самарский трансформатор) | 0 | 811.32 | 0.7
Б3974. Трансформатор тока ТШ-0,66-800/5-0,5-10ВА без шины (Самарский трансформатор) | 0 | 918.48 | 1.31
Б3975. Трансформатор тока ТШ-0,66-1000/5-0,5-10ВА без шины (Самарский трансформатор) | 0 | 1156.62 | 1.7
Б3976. Трансформатор тока Т-0,66-50/5-0,2-5ВА с шиной (Самарский трансформатор) | 0 | 1893.06 | 0.7
Б3977. Трансформатор тока Т-0,66-75/5-0,2-5ВА с шиной (Самарский трансформатор) | 0 | 2076.78 | 0.7
Б3978. Трансформатор тока Т-0,66-100/5-0,2-5ВА с шиной (Самарский трансформатор) | 0 | 1950.9 | 0.7
Б3979. Трансформатор тока Т-0,66-150/5-0,2-5ВА с шиной (Самарский трансформатор) | 0 | 1901.58 | 0.7
Б3980. Трансформатор тока Т-0,66-200/5-0,2-5ВА с шиной (Самарский трансформатор) | 0 | 1988.34 | 0.7
Б3981. Трансформатор тока Т-0,66-250/5-0,2-5ВА с шиной (Самарский трансформатор) | 0 | 1161.72 | 0.7
Б3982. Трансформатор тока Т-0,66-300/5-0,2-5ВА с шиной (Самарский трансформатор) | 0 | 1573.32 | 0.7
Б3983. Трансформатор тока Т-0,66-400/5-0,2-5ВА с шиной (Самарский трансформатор) | 0 | 1853.94 | 0.7
Б3984. Трансформатор тока ТШ-0,66-600/5-0,2-5ВА без шины (Самарский трансформатор) | 0 | 2160.12 | 1.23
Б3985. Трансформатор тока ТШ-0,66-800/5-0,2-5ВА без шины (Самарский трансформатор) | 0 | 2277.48 | 1.31
Б3986. Трансформатор тока ТШ-0,66-1000/5-0,2-5ВА без шины (Самарский трансформатор) | 0 | 887.88 | 1.7
Б3987. Трансформатор тока Т-0,66-50/5-0,2S-5ВА с шиной (Самарский трансформатор) | 0 | 1864.14 | 0.7
Б3988. Трансформатор тока Т-0,66-75/5-0,2S-5ВА с шиной (Самарский трансформатор) | 0 | 1876.08 | 0.7
Б3989. Трансформатор тока Т-0,66-100/5-0,2S-5ВА с шиной (Самарский трансформатор) | 0 | 1899.9 | 0.7
Б3990. Трансформатор тока Т-0,66-150/5-0,2S-5ВА с шиной (Самарский трансформатор) | 0 | 1905 | 0.7
Б3991. Трансформатор тока Т-0,66-200/5-0,2S-5ВА с шиной (Самарский трансформатор) | 0 | 1801.26 | 0.7
Б3992. Трансформатор тока Т-0,66-250/5-0,2S-5ВА с шиной (Самарский трансформатор) | 0 | 1501.86 | 0.7
Б3993. Трансформатор тока Т-0,66-300/5-0,2S-5ВА с шиной (Самарский трансформатор) | 0 | 1631.16 | 0.7
Б3994. Трансформатор тока Т-0,66-400/5-0,2S-5ВА с шиной (Самарский трансформатор) | 0 | 1799.52 | 0.7
Б3995. Трансформатор тока ТШ-0,66-600/5-0,2S-5ВА без шины (Самарский трансформатор) | 0 | 2160.12 | 1.23
Б3996. Трансформатор тока ТШ-0,66-800/5-0,2S-5ВА без шины (Самарский трансформатор) | 0 | 2277.48 | 1.31
Б3997. Трансформатор тока ТШ-0,66-1000/5-0,2S-5ВА без шины (Самарский трансформатор) | 0 | 1156.62 | 1.7
Б3999. Трансформатор тока Т-0,66М-600/5-0,5S-5ВА с шиной пластмас. корпус (ОТ-15 ЭЛТИ Кострома) | 0 | 597.42 | 1
Б4003. Трансформатор тока ТОП-0,66-10/5-0,5-5ВА с шиной (СЗТТ Екатеринбург) | 0 | 3445.2 | 0.75
Б4004. Трансформатор тока ТОП-0,66-15/5-0,5-5ВА с шиной (СЗТТ Екатеринбург) | 0 | 2488.2 | 0.75
Б4005. Трансформатор тока ТОП-0,66-20/5-0,5-5ВА с шиной (СЗТТ Екатеринбург) | 0 | 2488.2 | 0.75
Б4006. Трансформатор тока ТОП-0,66-30/5-0,5-5ВА с шиной (СЗТТ Екатеринбург) | 0 | 2488.2 | 0.75
Б4007. Трансформатор тока ТОП-0,66-40/5-0,5-5ВА с шиной (СЗТТ Екатеринбург) | 0 | 2488.2 | 0.75
Б4008. Трансформатор тока ТОП-0,66-50/5-0,5-5ВА с шиной (СЗТТ Екатеринбург) | 0 | 2488.2 | 0.75
Б4009. Трансформатор тока ТОП-0,66-80/5-0,5-5ВА с шиной (СЗТТ Екатеринбург) | 0 | 2488.2 | 0.75
Б4012. Трансформатор тока ТОП-0,66-200/5-0,5-5ВА с шиной (СЗТТ Екатеринбург) | 0 | 2488.2 | 0.75
Б4017. Трансформатор тока ТШП-0,66-500/5-0,5-5ВА без шины (СЗТТ Екатеринбург) | 1 | 2296.8 | 0.75
Б4020. Трансформатор тока ТШП-0,66-1000/5-0,5-5ВА без шины (СЗТТ Екатеринбург) | 0 | 2583.9 | 0.9
Б4026. Шина ТШП-0,66-500/5-800/5-5ВА (СЗТТ Екатеринбург) | 0 | 1244.1 | 0.55
Б4027. Шина ТШП-0,66-1000/5-5ВА (СЗТТ Екатеринбург) | 0 | 2009.7 | 1.3
Б4030. Трансформатор тока ТТК-А-30/5А-5ВА-0,5-УХЛ3 с шиной 282977 (КЭАЗ) | 1 | 1074.36 | 0.8
Б4031. Трансформатор тока ТТК-А-40/5А-5ВА-0,5-УХЛ3 с шиной 282980 (КЭАЗ) | 6 | 1075.02 | 0.8
Б4032. Трансформатор тока ТТК-А-50/5А-5ВА-0,5-УХЛ3 с шиной 219608 (КЭАЗ) | 8 | 1022.94 | 0.8
Б4033. Трансформатор тока ТТК-А-60/5А-5ВА-0,5-УХЛ3 с шиной 219610 (КЭАЗ) | 0 | 1040.04 | 0.8
Б4034. Трансформатор тока ТТК-А-75/5А-5ВА-0,5-УХЛ3 с шиной 219612 (КЭАЗ) | 14 | 1072.5 | 0.8
Б4035. Трансформатор тока ТТК-А-80/5А-5ВА-0,5-УХЛ3 с шиной 219613 (КЭАЗ) | 0 | 991.38 | 0.8
Б4036. Трансформатор тока ТТК-А-100/5А-5ВА-0,5-УХЛ3 с шиной 219600 (КЭАЗ) | 6 | 1013.58 | 0.8
Б4037. Трансформатор тока ТТК-А-125/5А-5ВА-0,5-УХЛ3 с шиной 219602 (КЭАЗ) | 0 | 933.78 | 0.8
Б4038. Трансформатор тока ТТК-А-150/5А-5ВА-0,5-УХЛ3 с шиной 219603 (КЭАЗ) | 6 | 1075.02 | 0.8
Б4039. Трансформатор тока ТТК-А-200/5А-5ВА-0,5-УХЛ3 с шиной 219604 (КЭАЗ) | 0 | 942.78 | 0.8
Б4040. Трансформатор тока ТТК-А-250/5А-5ВА-0,5-УХЛ3 с шиной 219605 (КЭАЗ) | 6 | 1065.06 | 0.8
Б4041. Трансформатор тока ТТК-А-300/5А-5ВА-0,5-УХЛ3 с шиной 219606 (КЭАЗ) | 9 | 1055.94 | 0.8
Б4042. Трансформатор тока ТТК-А-400/5А-5ВА-0,5-УХЛ3 с шиной 219607 (КЭАЗ) | 6 | 1105.92 | 0.8
Б4043. Трансформатор тока ТТК-А-500/5А-5ВА-0,5-УХЛ3 с шиной 219609 (КЭАЗ) | 0 | 1171.68 | 0.8
Б4044. Трансформатор тока ТТК-А-600/5А-5ВА-0,5-УХЛ3 с шиной 219611 (КЭАЗ) | 0 | 1232.34 | 0.8
Б4045. Трансформатор тока ТТК-А-800/5А-5ВА-0,5-УХЛ3 с шиной 219614 (КЭАЗ) | 0 | 1614.66 | 0.8
Б4046. Трансформатор тока ТТК-А-1000/5А-5ВА-0,5-УХЛ3 с шиной 219601 (КЭАЗ) | 0 | 1340.82 | 0.8
Б4047. Трансформатор тока ТТК-А-30/5А-5ВА-0,5S-УХЛ3 с шиной 282978 (КЭАЗ) | 0 | 1462.74 | 0.8
Б4048. Трансформатор тока ТТК-А-40/5А-5ВА-0,5S-УХЛ3 с шиной 282981 (КЭАЗ) | 0 | 1506.9 | 0.8
Б4049. Трансформатор тока ТТК-А-50/5А-5ВА-0,5S-УХЛ3 с шиной 219662 (КЭАЗ) | 0 | 1410.36 | 0.8
Б4050. Трансформатор тока ТТК-А-60/5А-5ВА-0,5S-УХЛ3 с шиной 219663 (КЭАЗ) | 0 | 1466.52 | 0.8
Б4051. Трансформатор тока ТТК-А-75/5А-5ВА-0,5S-УХЛ3 с шиной 219664 (КЭАЗ) | 0 | 1478.46 | 0.8
Б4052. Трансформатор тока ТТК-А-80/5А-5ВА-0,5S-УХЛ3 с шиной 219665 (КЭАЗ) | 0 | 1682.7 | 0.8
Б4053. Трансформатор тока ТТК-А-100/5А-5ВА-0,5S-УХЛ3 с шиной 219655 (КЭАЗ) | 4 | 1577.76 | 0.8
Б4054. Трансформатор тока ТТК-А-120/5А-5ВА-0,5S-УХЛ3 с шиной 219656 (КЭАЗ) | 0 | 2062.08 | 0.8
Б4055. Трансформатор тока ТТК-А-125/5А-5ВА-0,5S-УХЛ3 с шиной 219657 (КЭАЗ) | 0 | 1364.76 | 0.8
Б4056. Трансформатор тока ТТК-А-150/5А-5ВА-0,5S-УХЛ3 с шиной 219659 (КЭАЗ) | 0 | 1554.84 | 0.8
Б4057. Трансформатор тока ТТК-А-200/5А-5ВА-0,5S-УХЛ3 с шиной 219660 (КЭАЗ) | 0 | 1589.7 | 0.8
Б4058. Трансформатор тока ТТК-А-250/5А-5ВА-0,5S-УХЛ3 с шиной 219661 (КЭАЗ) | 9 | 1581.9 | 0.8
Б4059. Трансформатор тока ТТК-А-300/5А-5ВА-0,5S-УХЛ3 с шиной 239697 (КЭАЗ) | 5 | 1525.74 | 0.8
Б4060. Трансформатор тока ТТК-А-400/5А-5ВА-0,5S-УХЛ3 с шиной 239698 (КЭАЗ) | 12 | 1702.26 | 0.8
Б4061. Трансформатор тока ТТК-А-500/5А-5ВА-0,5S-УХЛ3 с шиной 239712 (КЭАЗ) | 0 | 1595.16 | 0.8
Б4062. Трансформатор тока ТТК-А-600/5А-5ВА-0,5S-УХЛ3 с шиной 239699 (КЭАЗ) | 0 | 1789.74 | 0.8
Б4063. Трансформатор тока ТТК-А-800/5А-5ВА-0,5S-УХЛ3 с шиной 239700 (КЭАЗ) | 0 | 1788.96 | 0.8
Б4064. Трансформатор тока ТТК-А-1000/5А-5ВА-0,5S-УХЛ3 с шиной 239701 (КЭАЗ) | 0 | 2323.92 | 0.8
Б4065. Трансформатор тока ТТК-30-150/5А-5ВА-0,5-УХЛ3 без шины 219592 (КЭАЗ) | 18 | 779.28 | 0.8
Б4066. Трансформатор тока ТТК-30-200/5А-5ВА-0,5-УХЛ3 без шины 219593 (КЭАЗ) | 22 | 758.76 | 0.8
Б4067. Трансформатор тока ТТК-30-250/5А-5ВА-0,5-УХЛ3 без шины 219594 (КЭАЗ) | 17 | 753.18 | 0.8
Б4068. Трансформатор тока ТТК-30-300/5А-5ВА-0,5-УХЛ3 без шины 219595 (КЭАЗ) | 9 | 733.68 | 0.8
Б4069. Трансформатор тока ТТК-40-300/5А-5ВА-0,5-УХЛ3 без шины 219596 (КЭАЗ) | 3 | 738.12 | 0.8
Б4070. Трансформатор тока ТТК-40-400/5А-5ВА-0,5-УХЛ3 без шины 219597 (КЭАЗ) | 7 | 748.56 | 0.8
Б4071. Трансформатор тока ТТК-40-500/5А-5ВА-0,5-УХЛ3 без шины 219598 (КЭАЗ) | 9 | 737.28 | 0.8
Б4072. Трансформатор тока ТТК-30-100/5А-5ВА-0,5-УХЛ3 без шины 258631 (КЭАЗ) | 0 | 1245 | 0.8
Б4073. Трансформатор тока ТТК-30-150/5А-5ВА-0,5S-УХЛ3 без шины 239702 (КЭАЗ) | 0 | 1601.16 | 0.8
Б4074. Трансформатор тока ТТК-30-200/5А-5ВА-0,5S-УХЛ3 без шины 219649 (КЭАЗ) | 0 | 1424.58 | 0.8
Б4075. Трансформатор тока ТТК-30-250/5А-5ВА-0,5S-УХЛ3 без шины 219650 (КЭАЗ) | 0 | 1339.32 | 0.8
Б4076. Трансформатор тока ТТК-30-300/5А-5ВА-0,5S-УХЛ3 без шины 219651 (КЭАЗ) | 0 | 1335.54 | 0.8
Б4077. Трансформатор тока ТТК-40-400/5А-5ВА-0,5S-УХЛ3 без шины 219652 (КЭАЗ) | 0 | 1431.36 | 0.8
Б4078. Трансформатор тока ТТК-40-500/5А-5ВА-0,5S-УХЛ3 без шины 219653 (КЭАЗ) | 0 | 1521.84 | 0.8
Б4081. Трансформатор тока ТОП-0,66-150/5-0,5S-5ВА с шиной пластмас. корпус (СЗТТ Екатеринбург) | 1 | 2679.6 | 0.75
Б4082. Трансформатор тока ТОП-0,66-200/5-0,5S-5ВА с шиной пластмас. корпус (СЗТТ Екатеринбург) | 0 | 2679.6 | 0.75
Б4084. Трансформатор тока ТШП-0,66-300/5-0,5S-5ВА без шины пластмас. корпус (СЗТТ Екатеринбург) | 0 | 2296.8 | 0.75
Б4085. Трансформатор тока ТШП-0,66-400/5-0,5S-5ВА без шины пластмас. корпус (СЗТТ Екатеринбург) | 0 | 2296.8 | 0.75
Б4088. Трансформатор тока ТОП-0,66-50/5-0,2S-5ВА с шиной пластмас. корпус (СЗТТ Екатеринбург) | 0 | 3445.2 | 0.75
Б4089. Трансформатор тока ТОП-0,66-80/5-0,2S-5ВА с шиной пластмас. корпус (СЗТТ Екатеринбург) | 0 | 3445.2 | 0.75
Б4090. Трансформатор тока ТОП-0,66-100/5-0,2S-5ВА с шиной пластмас. корпус (СЗТТ Екатеринбург) | 0 | 3253.8 | 0.75
Б4091. Трансформатор тока ТОП-0,66-150/5-0,2S-5ВА с шиной пластмас. корпус (СЗТТ Екатеринбург) | 0 | 3253.8 | 0.75
Б4092. Трансформатор тока ТОП-0,66-200/5-0,2S-5ВА с шиной пластмас. корпус (СЗТТ Екатеринбург) | 0 | 3253.8 | 0.75
Б4093. Трансформатор тока ТШП-0,66-300/5-0,2S-5ВА без шины пластмас. корпус (СЗТТ Екатеринбург) | 0 | 2488.2 | 0.75
Б4094. Трансформатор тока ТШП-0,66-400/5-0,2S-5ВА без шины пластмас. корпус (СЗТТ Екатеринбург) | 0 | 2488.2 | 0.75
Б4095. Трансформатор тока ТШП-0,66-500/5-0,2S-5ВА без шины пластмас. корпус (СЗТТ Екатеринбург) | 0 | 3158.1 | 0.75
Б4096. Трансформатор тока ТШП-0,66-600/5-0,2S-5ВА без шины пластмас. корпус (СЗТТ Екатеринбург) | 1 | 3158.1 | 0.75
Б4097. Трансформатор тока ТШП-0,66-750/5-0,2S-5ВА без шины пластмас. корпус (СЗТТ Екатеринбург) | 0 | 2583.9 | 0.75
Б4098. Трансформатор тока ТШП-0,66-800/5-0,2S-5ВА без шины пластмас. корпус (СЗТТ Екатеринбург) | 0 | 3062.4 | 0.75
Б4099. Трансформатор тока ТШП-0,66-1000/5-0,2S-5ВА без шины пластмас. корпус (СЗТТ Екатеринбург) | 0 | 4402.2 | 0.9
Б5002. Трансформатор тока TRFM 60/5- 1-2ВА без шины (АВВ) | 0 | 4779.48 | 0.22
Б5003. Трансформатор тока TRFM 100/5-0,5-2ВА без шины (АВВ) | 0 | 4944.3 | 0.24
Б5004. Трансформатор тока TRFM 150/5- 0,5-3ВА без шины (АВВ) | 1 | 3625.8 | 0.24
Б5005. Трансформатор тока TRFM 250/5- 0,5-4ВА без шины (АВВ) | 1 | 3625.8 | 0.19
Б5006. Трансформатор тока TRFM 400/5- 0,5-6ВА без шины (АВВ) | 1 | 4089.54 | 0.2
Б5008. Трансформатор тока СТ3 100/5- 1-2,5ВА без шины (АВВ) | 0 | 4195.02 | 0.27
Б5009. Трансформатор тока СТ3 150/5-0,5-3ВА без шины (АВВ) | 1 | 3279.78 | 0.29
Б5010. Трансформатор тока СТ3 200/5- 0,5-3ВА без шины (АВВ) | 1 | 3279.78 | 0.27
Б5011. Трансформатор тока СТ3 250/5- 0,5-5ВА без шины (АВВ) | 0 | 4323.3 | 0.31
Б5012. Трансформатор тока СТ3 300/5- 0,5-6ВА без шины (АВВ) | 0 | 4323.3 | 0.28
Б5014. Трансформатор тока СТ3 600/5- 0,5-6ВА без шины (АВВ) | 0 | 5069.76 | 0.33
Б5016. Трансформатор тока СТ3 50/5- 1-2,5ВА без шины (АВВ) | 0 | 4125 | 0.27
Б5018. Трансформатор тока СТ3 80/5- 1-2,5ВА без шины (АВВ) | 0 | 4125 | 0.27
Б5019. Трансформатор тока СТ3 500/5- 0,5-6ВА без шины (АВВ) | 0 | 4323.3 | 0.33
Б5021. Трансформатор тока СТ4 600/5- 0,5-6ВА без шины (АВВ) | 0 | 6345 | 0.43
Б5040. Трансформатор тока СМ-СТ 50/1- 1,0-1ВА без шины (ABB) | 0 | 5174.46 | 0.34
Б5041. Трансформатор тока СМ-СТ 75/1- 1,0-1,5ВА без шины (ABB) | 0 | 5174.46 | 0.34
Б5042. Трансформатор тока СМ-СТ 100/1- 1,0-2,5ВА без шины (ABB) | 0 | 5110.38 | 0.34
Б5043. Трансформатор тока СМ-СТ 150/1- 1,0-2,5ВА без шины (ABB) | 0 | 5174.46 | 0.34
Б5044. Трансформатор тока СМ-СТ 200/1- 1,0-2,5ВА без шины (ABB) | 0 | 5174.46 | 0.34
Б5045. Трансформатор тока СМ-СТ 300/1- 1,0-5ВА без шины (ABB) | 0 | 5174.46 | 0.34
Б5046. Трансформатор тока СМ-СТ 400/1- 1,0-5ВА без шины (ABB) | 0 | 5174.46 | 0.34
Б5047. Трансформатор тока СМ-СТ 500/1- 1,0-5ВА без шины (ABB) | 0 | 5174.46 | 0.34
Б5048. Трансформатор тока СМ-СТ 600/1- 1,0-5ВА без шины (ABB) | 0 | 5174.46 | 0.34
Б5050. Трансформатор тока СМ-СТ 50/5- 1,0-1ВА без шины (ABB) | 0 | 4364.46 | 0.34
Б5051. Трансформатор тока СМ-СТ 75/5- 1,0-1,5ВА без шины (ABB) | 0 | 4364.46 | 0.34
Б5052. Трансформатор тока СМ-СТ 100/5- 1,0-2,5ВА без шины (ABB) | 0 | 4364.46 | 0.34
Б5053. Трансформатор тока СМ-СТ 150/5- 1,0-2,5ВА без шины (ABB) | 0 | 4364.46 | 0.34
Б5054. Трансформатор тока СМ-СТ 200/5- 1,0-2,5ВА без шины (ABB) | 0 | 4364.46 | 0.34
Б5055. Трансформатор тока СМ-СТ 300/5- 1,0-5ВА без шины (ABB) | 0 | 4364.46 | 0.34
Б5056. Трансформатор тока СМ-СТ 400/5- 1,0-5ВА без шины (ABB) | 0 | 4364.46 | 0.34
Б5057. Трансформатор тока СМ-СТ 500/5- 1,0-5ВА без шины (ABB) | 0 | 4364.46 | 0.34
Б5058. Трансформатор тока СМ-СТ 600/5- 1,0-5ВА без шины (ABB) | 0 | 4364.46 | 0.34
Б5061. Трансформатор тока ТШП-0,66-30 50134DEK 100/5-0,5-5ВА без шины (DEKraft) | 293 | 2482.56 | 0.3
Б5062. Трансформатор тока ТШП-0,66-30 50135DEK 150/5-0,5-5ВА без шины (DEKraft) | 730 | 1649.82 | 0.3
Б5063. Трансформатор тока ТШП-0,66-30 50136DEK 200/5-0,5-5ВА без шины (DEKraft) | 604 | 1572.48 | 0.3
Б5064. Трансформатор тока ТШП-0,66-30 50137DEK 250/5-0,5-5ВА без шины (DEKraft) | 570 | 1635.84 | 0.3
Б5065. Трансформатор тока ТШП-0,66-30 50138DEK 300/5-0,5-5ВА без шины (DEKraft) | 358 | 1635.84 | 0.3
Б5066. Трансформатор тока ТШП-0,66-40 50139DEK 300/5-0,5-5ВА без шины (DEKraft) | 114 | 1808.64 | 0.4
Б5067. Трансформатор тока ТШП-0,66-40 50140DEK 400/5-0,5-5ВА без шины (DEKraft) | 454 | 1692.48 | 0.4
Б5068. Трансформатор тока ТШП-0,66-40 50142DEK 500/5-0,5-5ВА без шины (DEKraft) | 103 | 1797 | 0.4
Б5069. Трансформатор тока ТШП-0,66-60 50141DEK 400/5-0,5-5ВА без шины (DEKraft) | 53 | 3098.88 | 0.6
Б5070. Трансформатор тока ТШП-0,66-60 50143DEK 500/5-0,5-5ВА без шины (DEKraft) | 42 | 2655.36 | 0.6
Б5071. Трансформатор тока ТШП-0,66-60 50144DEK 600/5-0,5-10ВА без шины (DEKraft) | 449 | 1967.94 | 0.6
Б5072. Трансформатор тока Т0П-0,66 50170DEK 20/5-0,5-5ВА с шиной (DEKraft) | 659 | 2056.32 | 0.32
Б5073. Трансформатор тока Т0П-0,66 50171DEK 25/5-0,5-5ВА с шиной (DEKraft) | 98 | 2056.32 | 0.32
Б5074. Трансформатор тока Т0П-0,66 50172DEK 30/5-0,5-5ВА с шиной (DEKraft) | 51 | 2082.06 | 0.32
Б5075. Трансформатор тока Т0П-0,66 50173DEK 40/5-0,5-5ВА с шиной (DEKraft) | 47 | 2056.32 | 0.32
Б5076. Трансформатор тока Т0П-0,66 50174DEK 50/5-0,5-5ВА с шиной (DEKraft) | 264 | 2056.32 | 0.32
Б5077. Трансформатор тока Т0П-0,66 50175DEK 75/5-0,5-5ВА с шиной (DEKraft) | 6 | 2125.44 | 0.32
Б5078. Трансформатор тока Т0П-0,66 50176DEK 80/5-0,5-5ВА с шиной (DEKraft) | 91 | 2125.44 | 0.32
Б5079. Трансформатор тока Т0П-0,66 50177DEK 100/5-0,5-5ВА с шиной (DEKraft) | 123 | 2125.44 | 1
Б5080. Трансформатор тока ТШП-0,66-30 50104DEK 200/5-0,5S-5ВА без шины (DEKraft) | 657 | 2370.6 | 0.58
Б5081. Трансформатор тока ТШП-0,66-30 50105DEK 250/5-0,5S-5ВА без шины (DEKraft) | 588 | 2787.72 | 0.56
Б5085. Трансформатор тока METSECT5CC013 125/5А-0,5-2.5ВА без шины (Schneider Electric) | 2 | 2991.96 | 0.19
Б5501. Счетчик электроэнергии Е31 412-200 5-80А 1 фаза 2 тарифа ЖКИ 2CMA105937R1000 (АВВ) | 0 | 5851.62 | 0.5
Б5600. Счетчик моточасов модульный CONTA MODULAR 99999,9 час 230В OB180802 (ORBIS) | 0 | 5998.8 | 0.3
Б5601. Счетчик моточасов модульный СИМ-05ч-13 230В (Меандр) | 10 | 2953.56 | 0.15
Б5602. Счетчик времени наработки щитовой CLG-13T/230 110-240AC/DC 0-99999,9 (Евроавтоматика) | 0 | 2127.18 | 0.5
Т3930. Трансформатор тока Т-0,66МII-50/5-0,5S-5ВА с шиной пластмас. корпус (ЭЛТИ Кострома) | 0 | 528.84 | 0.65
Т3938. Трансформатор тока Т-0,66-250/5-0,5-5ВА с шиной (ЭЛТИ Кострома) | 2 | 994.32 | 0.55
Т3939. Трансформатор тока Т-0,66-500/5-0,5-5ВА с шиной (ЭЛТИ Кострома) | 0 | 1028.52 | 0.61
Т3940. Трансформатор тока Т-0,66-20/5-0,5-5ВА с шиной (ЭЛТИ Кострома) | 0 | 994.32 | 0.45
Т3941. Трансформатор тока Т-0,66-30/5-0,5-5ВА с шиной (ЭЛТИ Кострома) | 0 | 612 | 0.45
Т3942. Трансформатор тока Т-0,66-40/5-0,5-5ВА с шиной (ЭЛТИ Кострома) | 0 | 994.32 | 0.45
Т3943. Трансформатор тока Т-0,66-50/5-0,5-5ВА с шиной (ЭЛТИ Кострома) | 6 | 1214.82 | 0.65
Т3944. Трансформатор тока Т-0,66-75/5-0,5-5ВА с шиной (ЭЛТИ Кострома) | 0 | 994.32 | 0.45
Т3945. Трансформатор тока Т-0,66-100/5-0,5-5ВА с шиной (ЭЛТИ Кострома) | 11 | 1214.82 | 0.45
Т3946. Трансформатор тока Т-0,66-150/5-0,5-5ВА с шиной (ЭЛТИ Кострома) | 17 | 1230 | 0.45
Т3947. Трансформатор тока Т-0,66-200/5-0,5-5ВА с шиной (ЭЛТИ Кострома) | 18 | 1119.24 | 0.45
Т3948. Трансформатор тока Т-0,66-300/5-0,5-5ВА с шиной (ЭЛТИ Кострома) | 0 | 994.32 | 0.8
Т3949. Трансформатор тока Т-0,66-400/5-0,5-5ВА с шиной (ЭЛТИ Кострома) | 3 | 1131.72 | 0.47
Т3950. Трансформатор тока Т-0,66-600/5-0,5-5ВА с шиной (ЭЛТИ Кострома) | 6 | 1246.14 | 0.64
Т3951. Трансформатор тока Т-0,66-800/5-0,5-5ВА с шиной (ЭЛТИ Кострома) | 0 | 1216.62 | 0.85
Т3952. Трансформатор тока Т-0,66-1000/5-0,5-5ВА с шиной (ЭЛТИ Кострома) | 0 | 923.58 | 0.88
Т3956. Трансформатор тока Т-0,66-40/5-0,5-10ВА с шиной (ЭЛТИ Кострома) | 0 | 631.32 | 0.45
Т3957. Трансформатор тока Т-0,66-50/5-0,5-10ВА с шиной (ЭЛТИ Кострома) | 0 | 664.32 | 0.45
Т3958. Трансформатор тока Т-0,66-75/5-0,5-10ВА с шиной (ЭЛТИ Кострома) | 0 | 1180.74 | 0.45
Т3959. Трансформатор тока Т-0,66-100/5-0,5-10ВА с шиной (ЭЛТИ Кострома) | 0 | 1180.74 | 0.45
Т3960. Трансформатор тока Т-0,66-150/5-0,5-10ВА с шиной (ЭЛТИ Кострома) | 1 | 714.3 | 0.45
Т3961. Трансформатор тока Т-0,66-200/5-0,5-10ВА с шиной (ЭЛТИ Кострома) | 0 | 1180.74 | 0.5
Т3962. Трансформатор тока Т-0,66-300/5-0,5-10ВА с шиной (ЭЛТИ Кострома) | 0 | 1062.66 | 0.48
Т3963. Трансформатор тока Т-0,66-400/5-0,5-10ВА с шиной (ЭЛТИ Кострома) | 1 | 1062.66 | 0.05
Т3964. Трансформатор тока Т-0,66-600/5-0,5-10ВА с шиной (ЭЛТИ Кострома) | 1 | 1174.5 | 0.61
Т3969. Трансформатор тока Т-0,66-50/5-0,5S-5ВА с шиной (ЭЛТИ Кострома) | 0 | 1201.44 | 0.45
Т3970.Трансформатор тока Т-0,66-75/5-0,5S-5ВА с шиной (ЭЛТИ Кострома) | 0 | 1201.44 | 0.45
Т3971. Трансформатор тока Т-0,66-100/5-0,5S-5ВА с шиной (ЭЛТИ Кострома) | 3 | 1513.2 | 0.45
Т3972. Трансформатор тока Т-0,66-150/5-0,5S-5ВА с шиной (ЭЛТИ Кострома) | 9 | 1494.54 | 0.45
Т3973. Трансформатор тока Т-0,66-200/5-0,5S-5ВА с шиной (ЭЛТИ Кострома) | 1 | 1201.44 | 0.5
Т3974. Трансформатор тока Т-0,66-250/5-0,5S-5ВА с шиной (ЭЛТИ Кострома) | 9 | 1503.9 | 0.5
Т3975. Трансформатор тока Т-0,66-300/5-0,5S-5ВА с шиной (ЭЛТИ Кострома) | 0 | 1201.44 | 0.8
Т3976. Трансформатор тока Т-0,66-400/5-0,5S-5ВА с шиной (ЭЛТИ Кострома) | 0 | 1201.44 | 0.47
Т3977. Трансформатор тока Т-0,66-600/5-0,5S-5ВА с шиной (ЭЛТИ Кострома) | 0 | 1346.46 | 0.64
Т3990. Крышка трансформатора тока Т-0,66 5-150/5 (ЭЛТИ Кострома) | 8 | 14.22 | 0.01
Т3991. Крышка трансформатора тока Т-0,66 200 - 2000/5 (ЭЛТИ Кострома) | 8 | 13.86 | 0.01

## Электродвигатели. Устройства пл
Наименование | Кол-во | Стоимость | Вес
А7720. Электромагнит МО-100 380В 2,9Н*м (Электротехник Москва) | 76 | 6237.42 | 4.5
А7721. Электромагнит МО-100 380В 5,4Н*м (Электротехник Москва) | 114 | 6237.42 | 4.5
А7726. Электромагнит МИС-1100 220В ход 15мм (Электротехник Москва) | 1207 | 2465.76 | 0.72
А7727. Электромагнит МИС-1100 380В ход 15мм (Электротехник Москва) | 231 | 2465.76 | 0.07
А7728. Электромагнит МИС-2100 220В ход 20мм (Электротехник Москва) | 20 | 3168.24 | 1.2
А7729. Электромагнит МИС-2100 380В ход 20мм (Электротехник Москва) | 167 | 3168.24 | 1.2
А7732. Электромагнит МИС-3100 220В ход 20мм (Электротехник Москва) | 181 | 3443.76 | 1.5
А7733. Электромагнит МИС-3100 380В ход 20мм (Электротехник Москва) | 765 | 3443.76 | 1.5
А7734. Электромагнит МИС-3200 220В ход 20мм (Электротехник Москва) | 170 | 3966.06 | 1.8
А7735. Электромагнит МИС-3200 380В ход 20мм (Электротехник Москва) | 53 | 3966.06 | 1.8
А7737. Электромагнит МИС-4100 380В ход 25мм (Электротехник Москва) | 215 | 6897.48 | 2.63
А7738. Электромагнит МИС-5100 380В ход 25мм (Электротехник Москва) | 416 | 7078.98 | 3.5
Э0305. Электродвигатель 5АИ63А6 IM2081 3ф 0,18кВт 1000 об/мин (Гермес) | 0 | 6467.58 | 9.5
Э0308. Электродвигатель 5АИ63В6 IM1081 3ф 0,25кВт 1000 об/мин (Гермес) | 0 | 6467.58 | 10
Э0312. Электродвигатель 5АИ71А6 IM1081 3ф 0,37кВт 1000 об/мин (Гермес) | 0 | 7203.6 | 11.3
Э0313. Электродвигатель 5АИ71А6 IM2081 3ф 0,37кВт 1000 об/мин (Гермес) | 0 | 7595.1 | 11.3
Э0317. Электродвигатель 5АИ71В6 IM2081 3ф 0,55кВт 1000 об/мин (Гермес) | 0 | 8299.8 | 12.3
Э0319. Электродвигатель 5АИ80А6 IM1081 3ф 0,75кВт 1000 об/мин (Гермес) | 0 | 10022.4 | 15.7
Э0320. Электродвигатель 5АИ80А6 IM2081 3ф 0,75кВт 1000 об/мин (Гермес) | 0 | 10492.2 | 15.7
Э0324. Электродвигатель 5АИ80В6 IM1081 3ф 1,1кВт 1000 об/мин (Гермес) | 0 | 10899.36 | 19.5
Э0325. Электродвигатель 5АИ80В6 IM2081 3ф 1,1кВт 1000 об/мин (Гермес) | 0 | 11275.2 | 19.5
Э0327. Электродвигатель 5АИ90L6 IM1081 3ф 1,5кВт 1000 об/мин (Гермес) | 0 | 14469.84 | 33
Э0328. Электродвигатель 5АИ90L6 IM2081 3ф 1,5кВт 1000 об/мин (Гермес) | 0 | 15221.52 | 33
Э0333. Электродвигатель 5АИ100L6 IM1081 3ф 2,2кВт 1000 об/мин (Гермес) | 0 | 16912.8 | 32.5
Э0334. Электродвигатель 5АИ100L6 IM2081 3ф 2,2кВт 1000 об/мин (Гермес) | 0 | 17789.76 | 32.5
Э0340. Электродвигатель 5АИ112МА6 IM1081 3ф 3,0кВт 1000 об/мин (Гермес) | 0 | 22722.66 | 67
Э0350. Электродвигатель 5АИ112МВ6 IM1081 3ф 4,0кВт 1000 об/мин (Гермес) | 0 | 25572.78 | 67
Э0357. Электродвигатель 5АИ132S6 IM1081 3ф 5,5кВт 1000 об/мин (Гермес) | 0 | 32259.6 | 71
Э0368. Электродвигатель 5АИ132М6 IM1081 3ф 7,5кВт 1000 об/мин (Гермес) | 0 | 39087.36 | 71
Э0382. Электродвигатель 5АИ160S6 IM1081 3ф 11кВт 1000 об/мин (Гермес) | 1 | 48953.16 | 134
Э0383. Электродвигатель 5АИ160S6 IM2081 3ф 11кВт 1000 об/мин (Гермес) | 1 | 51396.12 | 134
Э0391. Электродвигатель 5АИ160М6 IM1081 3ф 15кВт 1000 об/мин (Гермес) | 0 | 70423.02 | 154
Э0392. Электродвигатель 5АИ160М6 IM2081 3ф 15кВт 1000 об/мин (Гермес) | 0 | 73940.28 | 154
Э0501. Электродвигатель 5АИ56А4 IM2081 3ф 0,12кВт 1500 об/мин (Гермес) | 0 | 4330.02 | 4.7
Э0502. Электродвигатель 5АИ56А4 IM1081 3ф 0,12кВт 1500 об/мин (Гермес) | 0 | 4118.58 | 4.7
Э0506. Электродвигатель 5АИ56В4 IM1081 3ф 0,18кВт 1500 об/мин (Гермес) | 0 | 4489.2 | 4.7
Э0508. Электродвигатель 5АИ56В4 IM2081 3ф 0,18кВт 1500 об/мин (Гермес) | 0 | 4682.34 | 4.7
Э0510. Электродвигатель 5АИ63А4 IM1081 3ф 0,25кВт 1500 об/мин (Гермес) | 0 | 5246.1 | 9
Э0512. Электродвигатель 5АИ63А4 IM2081 3ф 0,25кВт 1500 об/мин (Гермес) | 0 | 5512.32 | 9
Э0520. Электродвигатель 5АИ63В4 IM1081 3ф 0,37кВт 1500 об/мин (Гермес) | 0 | 5527.98 | 9.5
Э0521. Электродвигатель 5АИ63В4 IM2081 3ф 0,37кВт 1500 об/мин (Гермес) | 0 | 5794.2 | 9.5
Э0524. Электродвигатель 5АИ71A4 IM1081 3ф 0,55кВт 1500 об/мин (Гермес) | 0 | 6890.4 | 9.6
Э0525. Электродвигатель 5АИ71А4 IM2081 3ф 0,55кВт 1500 об/мин (Гермес) | 0 | 7234.92 | 9.6
Э0528. Электродвигатель 5АИ71B4 IM1081 3ф 0,75кВт 1500 об/мин (Гермес) | 0 | 7767.36 | 11.6
Э0531. Электродвигатель 5АИ71В4 IM2081 3ф 0,75кВт 1500 об/мин (Гермес) | 0 | 8158.86 | 11.6
Э0534. Электродвигатель 5АИ80А4 IM1081 3ф 1,1кВт 1500 об/мин (Гермес) | 0 | 9474.3 | 15.7
Э0537. Электродвигатель 5АИ80А4 IM2081 3ф 1,1кВт 1500 об/мин (Гермес) | 0 | 9944.1 | 15.7
Э0540. Электродвигатель 5АИ80В4 IM1081 3ф 1,5кВт 1500 об/мин (Гермес) | 0 | 10617.48 | 18
Э0543. Электродвигатель 5АИ80В4 IM2081 3ф 1,5кВт 1500 об/мин (Гермес) | 0 | 10715.52 | 18
Э0546. Электродвигатель 5АИ90L4 IM1081 3ф 2,2кВт 1500 об/мин (Гермес) | 0 | 14250.6 | 33
Э0549. Электродвигатель 5АИ90L4 IM2081 3ф 2,2кВт 1500 об/мин (Гермес) | 0 | 14923.98 | 33
Э0550. Электродвигатель 5АИ100S4 IM1081 3ф 3,0кВт 1500 об/мин (Гермес) | 0 | 17539.2 | 34
Э0554. Электродвигатель 5АИ100S4 IM2081 3ф 3,0кВт 1500 об/мин (Гермес) | 0 | 18463.14 | 34
Э0565. Электродвигатель 5АИ100L4 IM1081 3ф 4,0кВт 1500 об/мин (Гермес) | 0 | 20671.2 | 36.5
Э0566. Электродвигатель 5АИ100L4 IM2081 3ф 4,0кВт 1500 об/мин (Гермес) | 0 | 21595.14 | 36.5
Э0570. Электродвигатель 5АИ112M4 IM1081 3ф 5,5кВт 1500 об/мин (Гермес) | 0 | 25056 | 67
Э0571. Электродвигатель 5АИ112M4 IM2081 3ф 5,5кВт 1500 об/мин (Гермес) | 0 | 26308.8 | 67
Э0577. Электродвигатель 5АИ132S4 IM1081 3ф 7,5кВт 1500 об/мин (Гермес) | 0 | 32979.96 | 75
Э0583. Электродвигатель 5АИ132S4 IM2081 3ф 7,5кВт 1500 об/мин (Гермес) | 0 | 33355.8 | 75
Э0584. Электродвигатель 5АИ132M4 IM1081 3ф 11кВт 1500 об/мин (Гермес) | 0 | 40246.2 | 75
Э0585. Электродвигатель 5АИ132M4 IM2081 3ф 11кВт 1500 об/мин (Гермес) | 0 | 42282 | 75
Э0591. Электродвигатель 5АИ160S4 IM2081 3ф 15кВт 1500 об/мин (Гермес) | 0 | 60291 | 135
Э0596. Электродвигатель 5АИ160S4 IM1081 3ф 15кВт 1500 об/мин (Гермес) | 0 | 57315.6 | 135
Э0598. Электродвигатель 5АИ160М4 IM1081 3ф 18,5кВт 1500 об/мин (Гермес) | 0 | 64675.8 | 150
Э0599. Электродвигатель 5АИ160М4 IM2081 3ф 18,5кВт 1500 об/мин (Гермес) | 0 | 68121 | 150
Э0701. Электродвигатель АИР56А2 IM1081 3ф 0,18 кВт 3000 об/мин (Мосэлектромаш Лобня) | 1 | 4636.8 | 3.9
Э0704. Электродвигатель 5АИ56В2 IM1081 3ф 0,25 кВт 3000 об/мин (Гермес) | 0 | 4228.2 | 4.7
Э0708. Электродвигатель 5АИ56В2 IM2081 3ф 0,25 кВт 3000 об/мин (Гермес) | 0 | 4369.14 | 4.7
Э0710. Электродвигатель 5АИ63А2 IM1081 3ф 0,37 кВт 3000 об/мин (Гермес) | 0 | 4275.18 | 9
Э0716. Электродвигатель 5АИ63В2 IM1081 3ф 0,55 кВт 3000 об/мин (Гермес) | 0 | 5590.62 | 9.5
Э0717. Электродвигатель 5АИ63В2 IM2081 3ф 0,55 кВт 3000 об/мин (Гермес) | 0 | 5919.48 | 9.5
Э0725. Электродвигатель 5АИ71A2 IM1081 3ф 0,75 кВт 3000 об/мин (Гермес) | 0 | 6859.08 | 9.5
Э0726. Электродвигатель 5АИ71А2 IM2081 3ф 0,75 кВт 3000 об/мин (Гермес) | 0 | 7187.94 | 9.5
Э0733. Электродвигатель 5АИ71В2 IM2081 3ф 1,1 кВт 3000 об/мин (Гермес) | 0 | 7516.8 | 11.7
Э0734. Электродвигатель 5АИ71В2 IM1081 3ф 1,1 кВт 3000 об/мин (Гермес) | 0 | 8174.52 | 11.7
Э0737. Электродвигатель 5АИ80А2 IM1081 3ф 1,5 кВт 3000 об/мин (Гермес) | 0 | 9677.88 | 15.5
Э0740. Электродвигатель 5АИ80А2 IM2081 3ф 1,5 кВт 3000 об/мин (Гермес) | 0 | 10194.66 | 15.5
Э0743. Электродвигатель 5АИ80В2 IM1081 3ф 2,2 кВт 3000 об/мин (Гермес) | 0 | 10476.54 | 19.5
Э0746. Электродвигатель 5АИ80В2 IM2081 3ф 2,2 кВт 3000 об/мин (Гермес) | 0 | 10993.32 | 19.5
Э0756. Электродвигатель 5АИ100S2 IM1081 3ф 4,0 кВт 3000 об/мин (Гермес) | 0 | 18165.6 | 32.5
Э0760. Электродвигатель 5АИ100S2 IM2081 3ф 4,0 кВт 3000 об/мин (Гермес) | 0 | 18478.8 | 32.5
Э0764. Электродвигатель 5АИ100L2 IM1081 3ф 5,5 кВт 3000 об/мин (Гермес) | 0 | 19386.54 | 36.5
Э0770. Электродвигатель 5АИ100L2 IM2081 3ф 5,5 кВт 3000 об/мин (Гермес) | 0 | 20436.3 | 36.5
Э0772. Электродвигатель 5АИ112M2 IM1081 3ф 7,5 кВт 3000 об/мин (Гермес) | 0 | 25040.34 | 45
Э0773. Электродвигатель АИРМ112М2 IM1081 3ф 7,5 кВт 3000 об/мин (Сибэлектромотор Томск) | 1 | 14989.74 | 49
Э0775. Электродвигатель 5АИ112M2 IM2081 3ф 7,5 кВт 3000 об/мин (Гермес) | 0 | 26308.8 | 45
Э0781. Электродвигатель 5АИ90L2 IM1081 3ф 3,0 кВт 3000 об/мин (Гермес) | 0 | 13624.2 | 33
Э0782. Электродвигатель 5АИ90L2 IM2081 3ф 3,0 кВт 3000 об/мин (Гермес) | 0 | 14281.92 | 33
Э0786. Электродвигатель 5АИ132М2 IM1081 3ф 11 кВт 3000 об/мин (Гермес) | 0 | 35235 | 71
Э0867. Устройство плавного пуска ALTISTART48 ATS48D17Q 7,5кВт (400В) 230-400В 17А (Schneider Electric) | 0 | 65582.64 | 6.01
Э0940. Преобразователь частоты DEKV060G0R4S2B 0,4кВт 1 фаза 220В (DEKraft) | 18 | 14877 | 1.1
Э0941. Преобразователь частоты DEKV060G0R4S2 0,4кВт 1 фаза 220В (DEKraft) | 81 | 14472 | 1.1
Э0942. Преобразователь частоты DEKV060G0R75S2B 0,75кВт 1 фаза 220В (DEKraft) | 13 | 15921 | 1.1
Э0943. Преобразователь частоты DEKV060G0R75S2 0,75кВт 1 фаза 220В (DEKraft) | 199 | 16446.24 | 1.1
Э0944. Преобразователь частоты DEKV060G1R5S2B 1,5кВт 1 фаза 220В (DEKraft) | 17 | 17643.6 | 1.5
Э0945. Преобразователь частоты DEKV060G1R5S2 1,5кВт 1 фаза 220В (DEKraft) | 156 | 17766 | 1.5
Э0946. Преобразователь частоты DEKV060G2R2S2B 2,2кВт 1 фаза 220В (DEKraft) | 32 | 20253.6 | 1.5
Э0947. Преобразователь частоты DEKV060G2R2S2 2,2кВт 1 фаза 220В (DEKraft) | 133 | 20520 | 1.5
Э0948. Преобразователь частоты DEKV060G0R75T4B 0,75кВт 3 фазы 380В (DEKraft) | 489 | 20087.16 | 1.1
Э0949. Преобразователь частоты DEKV060G1R5T4B 1,5кВт 3 фазы 380В (DEKraft) | 824 | 20390.4 | 1.2
Э0950. Преобразователь частоты DEKV060G2R2T4B 2,2кВт 3 фазы 380В (DEKraft) | 72 | 23891.16 | 1.5
Э0951. Преобразователь частоты DEKV060G3R7T4B 3,7кВт 3 фазы 380В (DEKraft) | 2 | 28339.2 | 1.6
Э0952. Преобразователь частоты DEKV060G5R5T4B 5,5кВт 3 фазы 380В (DEKraft) | 0 | 34086.6 | 2.9
Э0953. Преобразователь частоты DEKV060G7R5T4B 7,5кВт 3 фазы 380В (DEKraft) | 65 | 38178 | 3.1
Э0954. Преобразователь частоты DEKV060G011T4B 11кВт 3 фазы 380В (DEKraft) | 1 | 55641.6 | 4.9
Э0955. Преобразователь частоты DEKV060G015T4B 15кВт 3 фазы 380В (DEKraft) | 0 | 55227.6 | 5
Э0959. Преобразователь частоты ADL200MN-OR7GB-S2 0,75кВт 1 фаза 220В ADL25-002 (ANDELI) | 7 | 10793.94 | 0.9
Э0960. Преобразователь частоты ADL200MN-1R5GB-S2 1,5кВт 1 фаза 220В ADL25-003 (ANDELI) | 2 | 12868.5 | 0.9
Э0961. Преобразователь частоты ADL200MN-2RG2GB-S2 2,2кВт 1 фаза 220В ADL25-004 (ANDELI) | 14 | 15615.12 | 1
Э0963. Преобразователь частоты ADL200MN-OR7GB-T4 0,75кВт 3 фазы 380В ADL25-006 (ANDELI) | 51 | 11880.12 | 0.9
Э0964. Преобразователь частоты ADL200MN-1R5GB-T4 1,5кВт 3 фазы 380В ADL25-007 (ANDELI) | 21 | 14343.48 | 1
Э0965. Преобразователь частоты ADL200MN-2R2GB-T4 2,2кВт 3 фазы 380В ADL25-008 (ANDELI) | 0 | 15481.02 | 1
Э0966. Преобразователь частоты ADL200MN-3R7GB-T4 3,7кВт 3 фазы 380В ADL25-009 (ANDELI) | 34 | 21454.74 | 2.1
Э0967. Преобразователь частоты ADL200MN-5R5GB-T4 5,5кВт 3 фазы 380В ADL25-010 (ANDELI) | 9 | 28133.94 | 2.1
Э0968. Преобразователь частоты ADL200MN-7R5GB-T4 7,5кВт 3 фазы 380В ADL25-011 (ANDELI) | 41 | 30472.86 | 3.8
Э0969. Преобразователь частоты ADL200MN-11GB-T4 11кВт 3 фазы 380В ADL25-012 (ANDELI) | 36 | 36634.98 | 3.8
Э0970. Преобразователь частоты ADL200MN-15GB-T4 15кВт 3 фазы 380В ADL25-069 (ANDELI) | 16 | 47213.52 | 7.2
Э0971. Преобразователь частоты ADL200MN-18R5GB-T4 18,5кВт 3 фазы 380В ADL25-070 (ANDELI) | 13 | 55580.46 | 7.4
Э0975. Преобразователь частоты NVF5-0.4/TD2 0,4кВт 1 фаза 220В 201990 (CHINT) | 0 | 24583.14 | 0.9
Э0976. Преобразователь частоты NVF5-0.75/TD2 0,75кВт 1 фаза 220В 201991 (CHINT) | 0 | 24583.14 | 0.9
Э0977. Преобразователь частоты NVF5-1.5/TD2 1,5кВт 1 фаза 220В 201992 (CHINT) | 0 | 24583.14 | 0.9
Э0978. Преобразователь частоты NVF5-0.75/TS4-B 0,75кВт 3 фазы 380В 201995 (CHINT) | 78 | 27163.68 | 2.4
Э0979. Преобразователь частоты NVF5-1.5/TS4-B 1,5кВт 3 фазы 380В 201996 (CHINT) | 120 | 29253.18 | 2.4
Э0980. Преобразователь частоты NVF2G-2.2/PS4 2,2кВт 3 фазы 380В 639028 (CHINT) | 12 | 32039.16 | 2.4
Э0981. Преобразователь частоты NVF5-3.7/TS4-B 3,7кВт 3 фазы 380В 201998 (CHINT) | 134 | 32039.16 | 2.4
Э0982. Преобразователь частоты NVF2G-5.5/PS4 5,5кВт 3 фазы 380В 639050 (CHINT) | 88 | 36218.28 | 3.6
Э0983. Преобразователь частоты NVF5-7.5/TS4-B 7,5кВт 3 фазы 380В 202563 (CHINT) | 94 | 42013.14 | 3.6
Э0984. Преобразователь частоты NVF2G-11/TS4 11кВт 3 фазы 380В 639015 (CHINT) | 176 | 65471.4 | 10.5
Э0985. Преобразователь частоты NVF2G-15/PS4 15кВт 3 фазы 380В 639020 (CHINT) | 8 | 65471.4 | 10.5
Э0986. Преобразователь частоты NVF2G-18.5/PS4 18,5кВт 3 фазы 380В 639024 (CHINT) | 132 | 83580.42 | 15
Э1100. Устройство плавного пуска PSR3-600-70 1,5кВт (400В) 3,9A 208-600В (АВВ) | 66 | 22327.92 | 0.49
Э1102. Устройство плавного пуска PSR6-600-70 3,0кВт (400В) 6,8A 208-600В (АВВ) | 22 | 23303.22 | 0.45
Э1104. Устройство плавного пуска PSR9-600-70 4,0кВт (400В) 9,0A 208-600В (АВВ) | 11 | 20913.24 | 0.87
Э1107. Устройство плавного пуска PSR12-600-70 5,5кВт (400В) 12,0A 208-600В (АВВ) | 74 | 26598.18 | 0.49
Э1110. Устройство плавного пуска PSR16-600-70 7,5кВт (400В) 16,0A 208-600В (АВВ) | 0 | 31966.32 | 1.2
Э1112. Устройство плавного пуска PSR25-600-70 11,0кВт (400В) 25,0A 208-600В (АВВ) | 46 | 29672.76 | 0.68
Э1114. Устройство плавного пуска PSR30-600-70 15,0кВт (400В) 30,0A 208-600В (АВВ) | 134 | 35123.52 | 0.65
Э1116. Устройство плавного пуска PSR37-600-70 18,5кВт (400В) 37,0A 208-600В (АВВ) | 109 | 48239.1 | 1
Э1118. Устройство плавного пуска PSR45-600-70 22,0кВт (400В) 45,0A 208-600В (АВВ) | 25 | 67617.24 | 1
Э1120. Устройство плавного пуска PSR60-600-70 30,0кВт (400В) 60,0A 208-600В (АВВ) | 45 | 70813.2 | 0.45
Э1123. Устройство плавного пуска PSR72-600-70 37,0кВт (400В) 72,0А 208-600В (АВВ) | 53 | 78028.44 | 2.27
Э1125. Устройство плавного пуска PSR85-600-70 45,0кВт (400В) 85,0А 208-600В (АВВ) | 12 | 96890.52 | 2.27
Э1127. Устройство плавного пуска PSR105-600-70 55,0кВт (400В) 105,0А 208-600В (АВВ) | 13 | 109300.74 | 2.27
Э1160. Устройство плавного пуска PSE18-600-70 7,5кВт (400В) 18,0А 208-600В (АВВ) | 0 | 41506.86 | 2.4
Э1161. Устройство плавного пуска PSE25-600-70 11,0кВт (400В) 25,0А 208-600В (АВВ) | 0 | 43437.84 | 2.4
Э1162. Устройство плавного пуска PSE30-600-70 15,0кВт (400В) 30,0А 208-600В (АВВ) | 0 | 46655.28 | 2.4
Э1163. Устройство плавного пуска PSE37-600-70 18,5кВт (400В) 37,0А 208-600В (АВВ) | 0 | 51480.9 | 2.4
Э1164. Устройство плавного пуска PSE45-600-70 22,0кВт (400В) 45,0А 208-600В (АВВ) | 0 | 56094.54 | 2.4
Э1165. Устройство плавного пуска PSE60-600-70 30,0кВт (400В) 60,0А 208-600В (АВВ) | 0 | 64753.14 | 2.4
Э1166. Устройство плавного пуска PSE72-600-70 37,0кВт (400В) 72,0А 208-600В (АВВ) | 0 | 78582.84 | 2.5
Э1167. Устройство плавного пуска PSE85-600-70 45,0кВт (400В) 85,0А 208-600В (АВВ) | 0 | 95850.72 | 2.5
Э1168. Устройство плавного пуска PSE105-600-70 55,0кВт (400В) 106,0А 208-600В (АВВ) | 0 | 111036.3 | 2.5
Э1169. Устройство плавного пуска PSE142-600-70 75,0кВт (400В) 143,0А 208-600В (АВВ) | 0 | 126899.16 | 4.2
Э1170. Устройство плавного пуска PSE170-600-70 90,0кВт (400В) 171,0А 208-600В (АВВ) | 0 | 140887.8 | 4.2
Э1180. Привод моторный для дист. управл. MOD XT1-XT3 220-250В AC/DC 1SDA066460R1 (ABB) | 1 | 41394.96 | 0
Э1181. Привод моторный для дист. управл. MOE XT2-XT4 220-250В AC/DC 1SDA066466R1 (ABB) | 0 | 67438.98 | 0
Э1182. Привод моторный для дист. управл. MOE XT5 220-250В AC/DC 1SDA104885R1 (ABB) | 22 | 83559.96 | 0
Э1183. Привод моторный для дист. управл. MOE XT6 220-250В AC/DC 1SDA104895R1 (ABB) | 22 | 92635.86 | 0
Э1184. Привод моторный для дист. управл. MOE T4-T5 220-250В AC/DC 1SDA054897R1 (ABB) | 19 | 111338.34 | 0
Э1185. Привод моторный для дист. управл. MOE T6 220-250В AC/DC 1SDA060398R1 (ABB) | 1 | 96433.02 | 0
Э1186. Электродвигатель для взвода включающих пружин MOTOR T7M-X1 220-250В AC/DC 1SDA062116R1 (ABB) | 6 | 52137.36 | 0
Э1187. Адаптер для вторичных цепей втычн./выкатн. выкл. 6pin AUX T4-T5-T6 P/W 1SDA054922R1 (ABB) | 13 | 1638.6 | 0
Э1188. Адаптер для вторичных цепей втычн./выкатн. выкл. 10pin ADP MOE AUE T4-T5-T6 P/W 1SDA054924R1 (ABB) | 28 | 1905.9 | 0
Э1189. Адаптер для вторичных цепей втычн./выкатн. выкл. 12pin ADP AUX T4-T5-T6 P/W 1SDA054923R1 (ABB) | 11 | 2346.12 | 0

## Молниезащита. Заземление. Огран
Наименование | Кол-во | Стоимость | Вес
48612. А8612Ограничитель перенапряжения OVR TC 06V (класс II) телекоммуникационный 10кА 6В пост (АВВ) | 2 | 3990.24 | 0.2
48614. А8614Базовый элемент BXT BAS 920300 (DEHN+SOHNE) | 2 | 1396.2 | 0.07
48651. А8651Модуль сменный BXT ML4 MY (класс II) 10кА 250В 920389 (DEHN+SOHNE) | 2 | 6899.4 | 0.03
55102.М5102 Стержень 101/A-Cu 5400627 молниеприёмный D=16мм L=1500мм медь (OBO Bettermann) | 3 | 11712.42 | 2.72
55107.М5107 Держатель ISA-A-800 5408814 молниеприёмного стержня D=16мм L=800мм (OBO Bettermann) | 13 | 3387.9 | 0.55
55109.М5109 Стержень 101/I6000 5408148 изолирующий D=20мм L=6000мм (OBO Bettermann) | 2 | 7498.62 | 3.8
55110.М5110 Cоединитель 101/IT 5408156 Т-образный (OBO Bettermann) | 7 | 781.32 | 0.2
55111.М5111 Cоединитель 101/IA-M16 5408350 (OBO Bettermann) | 5 | 1777.14 | 0.2
55113.М5113 Острие 101/ISP-M10 5408458 молниеприёмное на изолирующий стержень D=10мм (OBO Bettermann) | 4 | 484.8 | 0.1
55119.М5119 Опора F-Fix-16 5403200 молниеприёмного стержня с зажимом (OBO Bettermann) | 3 | 2728.92 | 17.32
55147.М5147 Держатель 113/B-MS-HD-16 5412811 стержня D=16мм медь (OBO Bettermann) | 7 | 310.62 | 0.1
55178.М5178 Соединитель 226 5336007 промежуточный сталь (OBO Bettermann) | 3 | 490.92 | 0.09
55194.М5194 Cоединитель 101/IK 5408296 K-образный (OBO Bettermann) | 3 | 1301.76 | 0.2
55213.М5213 Держатель 1811 5014018 дистанционный сталь (OBO Bettermann) | 49 | 114.66 | 0.19
55280.М5280 Пластина 1801/KL1 5015723 контактная длина 212мм (OBO Bettermann) | 2 | 303.3 | 0.18
55288.М5288 Кожух 1801/АН 5015707 для шин (OBO Bettermann) | 4 | 141.3 | 0.07
58614.А8614 Модуль сменный OVR T2 70 275s C для ОПН фазный (класс II) 70кА 275В SOU2CTB803854R0700 (АВВ) | 1 | 2863.08 | 0.2
65327.М5327 Герметик 30001 кровельный 310мл на основе битума (Bitumast) | 102 | 516.6 | 0.28
А8615. Ограничитель перенапряжения 5093511 V50-3-280 (класс I+II) 50kA 280В (OBO Bettermann) | 28 | 20412 | 0.45
А8616. Ограничитель перенапряжения 5093522 V50-1+NPE-280 (класс I+II) 50kA 280В (OBO Bettermann) | 0 | 13335.84 | 0.3
А8617. Ограничитель перенапряжения 5093526 V50-3+NPE-280 (класс I+II) 50kA 280В (OBO Bettermann) | 111 | 27138.24 | 0.6
А8618. Ограничитель перенапряжения 5095161 V20-1-280 (класс II) 40kA 280В (OBO Bettermann) | 73 | 4957.2 | 0.2
А8619. Ограничитель перенапряжения 5095163 V20-3-280 (класс II) 40kA 280В (OBO Bettermann) | 0 | 11372.4 | 0.45
А8621. Ограничитель перенапряжения 5095253 V20-3+NPE-280 (класс II) 40kA 280В (OBO Bettermann) | 94 | 15493.68 | 0.6
А8622. Ограничитель перенапряжения 5095333 V20-3+NPE+FS-280 (класс II) 40kA 280В (OBO Bettermann) | 33 | 18531 | 0.6
А8628. Ограничитель перенапряжения 5097650 VF230-AC/DC 2P (класс III) 7,5kA 255В (OBO Bettermann) | 0 | 7168.8 | 0.3
А8653. Ограничитель перенапряжения ОП101-1P-080-B-440 1P (класс I) 80кА 440В 18019DEK (DEKraft) | 1458 | 4175.76 | 0.03
А8655. Ограничитель перенапряжения ОП101-3P-080-B-440 3P (класс I) 80кА 440В 18021DEK (DEKraft) | 135 | 14113.44 | 0.23
А8656. Ограничитель перенапряжения ОП101-3PN-080-B-440 3P+N (класс I) 80кА 440В 18022DEK (DEKraft) | 0 | 16565.82 | 0.6
А8657. Ограничитель перенапряжения ОП101-1P-040-C-440 1P (класс II) 40кА 440В 18015DEK (DEKraft) | 13903 | 2496.12 | 0.15
А8658. Ограничитель перенапряжения ОП101-2P-040-C-440 2P (класс II) 40кА 440В 18016DEK (DEKraft) | 5 | 4210.74 | 0.25
А8659. Ограничитель перенапряжения ОП101-3P-040-C-440 3P (класс II) 40кА 440В 18017DEK (DEKraft) | 41 | 8922.96 | 0.35
А8660. Ограничитель перенапряжения ОП101-4P-040-C-440 4P (класс II) 40кА 440В 18018DEK (DEKraft) | 1190 | 11139.12 | 0.4
А8663. Ограничитель перенапряжения ОП101-1P-020-D-275 1P (класс III) 20кА 275В 18013DEK (DEKraft) | 228 | 1790.46 | 0.01
А8664. Ограничитель перенапряжения ОП101-2P-020-D-275 2P (класс III) 20кА 275В 18014DEK (DEKraft) | 1392 | 4775.94 | 0.25
А8696. Ограничитель перенапряжения VF 230-AC, IL 16A 5097649/5097650 (класс III) 7kA 255В 2P (OBO Bet | 1 | 6637.8 | 0.1
А8697. Ограничитель перенапряжения RJ 11-Tele/4-F 5081939 (класс II) телекомм 7,5kA 170В (OBO Betterm | 1 | 5273.28 | 0.2
А8698. Контакт дополнительный ASAUXSC-SPM 131785 2А 250В 1п (Eaton/Moeller) | 2 | 478.86 | 0.04
А8699. Ограничитель перенапряжения SPBT12-280/3 158330 (класс I+II) 50kA (Eaton/Moeller) | 0 | 31411.56 | 0.36
М5103. Стержень 101/ALU-1000 5401771 молниеприёмный D=16мм L=1000мм алюминий (OBO Bettermann) | 0 | 3547.08 | 0.55
М5105. Держатель 113/Z-20 5230527 для молниеприёмного стержня D=20мм (OBO Bettermann) | 1 | 715.38 | 0.06
М5117. Стержень 101/VL-AL3000 5401941/5401989 молниеприёмный для плоской кровли L=3м Al (OBO Bettermann) | 728 | 7794.6 | 0.88
М5118. Держатель 177/30-Cu 5207754 настенный для проволоки D=8-10мм полиамид(OBO Bettermann) | 1683 | 130.2 | 0.01
М5121. Проволока RD 8/ALU-T 5021294 D=8мм алюминий (OBO Bettermann) | 56.5 | 245.1 | 0.14
М5122. Проволока RD 8/Cu 5021480 D=8мм медь (OBO Bettermann) | 0 | 2417.4 | 0.45
М5123. Проволока RD 8 5021081 D=8мм сталь (OBO Bettermann) | 117728.7 | 115.08 | 0.4
М5125. Держатель 132/Cu 5202868 проволоки на коньке кровли медь+нержавеющая cталь (OBO Bettermann) | 1 | 1971.06 | 0.13
М5126. Держатель 157/F VA-230 5215552 кровельный L=230мм нержавеющая сталь (OBO Bettermann) | 1723 | 581.28 | 0.08
М5127. Держатель 157/F VA-280 5215579 кровельный L=280мм нержавеющая cталь (OBO Bettermann) | 15 | 705.12 | 0.1
М5128. Держатель 157/F VA-410 5215595 кровельный L=410мм нержавеющая cталь (OBO Bettermann) | 8 | 764.58 | 0.15
М5129. Держатель 157/F-Cu-280 5216206 кровельный L=280мм медь+нержавеющая cталь (OBO Bettermann) | 9 | 1325.28 | 0.11
М5130. Держатель 132/К-VA 5202515 проволоки на коньке кровли D=8-10мм нерж. сталь (OBO Bettermann) | 2 | 778.92 | 0.11
М5131. Держатель 132/К-Cu 5202590 проволоки на коньке кровли D=8-10мм медь (OBO Bettermann) | 25 | 1791.06 | 0.12
М5135. Хомут-держатель 303/DIN 5102138 для трубы 11/4" (OBO Bettermann) | 1 | 908.4 | 0.31
М5141. Основание 194 5207258 клейкое на бетон М 8 (OBO Bettermann) | 2 | 67.08 | 0.01
М5143. Клемма 270/Cu 5317258 медная фальцевая для проволоки и листа 10мм (OBO Bettermann) | 203 | 2736.3 | 0.15
М5144. Клемма 274 5317428 стальная фальцевая для проволоки и листа до 10мм (OBO Bettermann) | 3 | 908.4 | 0.1
М5145. Клемма 274/Cu 5317479 медная фальцевая для проволоки и листа до 10мм (OBO Bettermann) | 5 | 1958.82 | 0.11
М5148. Держатель 113/B-Z-HD 5412803 стержня D=16мм сталь (OBO Bettermann) | 10 | 508.2 | 0.06
М5149. Держатель 113/BZ-FL 5230446 для плоского проводника 30х3,5мм сталь (OBO Bettermann) | 0 | 437.76 | 0.06
М5151. Держатель 157/FK-VA 5215544 кровельный L=230мм для пров. D=8-10мм (OBO Bettermann) | 34 | 492.78 | 0.08
М5154. Держатель 113/MS 8-10 5230217 медный настенный с пластиной (OBO Bettermann) | 6 | 688.62 | 0.1
М5155. Держатель 113/B-MS-HD 8-10 5230365 медный настенный с пластиной (OBO Bettermann) | 99 | 770.58 | 0.07
М5156. Соединитель 249/ST 5311500 быстрого монтажа сталь (OBO Bettermann) | 19 | 209.64 | 0.11
М5158. Соединитель 249/Cu 5311527 быстрого монтажа медь (OBO Bettermann) | 40 | 1454.34 | 0.12
М5159. Зажим 324/S 5326303 клеммный для крепления к водостокам сталь (OBO Bettermann) | 36 | 280.98 | 0.03
М5160. Зажим 324/S-Cu 5326338 клеммный для крепления к водостокам медь (OBO Bettermann) | 5 | 1011.24 | 0.04
М5162. Клемма-держатель 262/Cu 5316154 для крепления к водосточным желобам медь (OBO Bettermann) | 3 | 2331 | 0.21
М5165. Клемма 5010/20 FT 5304520 стальная фланцевая для жести толщиной до 20мм (OBO Bettermann) | 19 | 1842.12 | 0.31
М5167. Клемма 5004/20 DIN 5304504 фальцевая оцинк. провол. D=8-10мм Hлиста=10-20мм (OBO Bettermann) | 1 | 2125.32 | 0.31
М5168. Зажим 5403219 для соединения молниеприемного стержня с круглым проводником RD 8мм | 69 | 2088.12 | 0.09
М5169. Хомут-держатель 301/S 5351057 для водосточной трубы D=100мм сталь (OBO Bettermann) | 11 | 442.2 | 0.05
М5179. Соединитель 226/VA 5336058 промежуточный нержавеющая cталь (OBO Bettermann) | 3 | 771.3 | 0.09
М5180. Соединитель 226/ZV-VA 5336074 промежуточный с биметаллической пластиной (OBO Bettermann) | 3 | 1822.74 | 0.11
М5181. Соединитель 233/ZV 5336376 промежуточный с биметаллической пластиной (OBO Bettermann) | 2 | 1893.54 | 0.1
М5182. Держатель 177/20-DIN 5207444 настенный для проволоки D=8-10мм полиамид (OBO Bettermann) | 6693 | 81.12 | 0.01
М5183. Держатель 177/30-DIN 5207460 настенный для проволоки D=8-10мм полиамид (OBO Bettermann) | 4759 | 107.88 | 0.01
М5185. Держатель 157/ND-VA 5215307 кровельный полиамид для пров. D=8-10мм (OBO Bettermann) | 9 | 621.9 | 0.17
М5186. Держатель 159/K-VA 5216818 кровельный для проволоки D=8-10мм нерж. сталь (OBO Bettermann) | 6 | 1086.54 | 0.03
М5187. Держатель 159/VA-V 5217075 кровельный для проволоки D=8мм нерж. сталь (OBO Bettermann) | 9775 | 339.18 | 0.04
М5188. Держатель 165/B-60 5218810 кровельн. на плоск. крышу для пров. D=8-10мм сталь (OBO Bettermann) | 3 | 968.76 | 0.26
М5191. Соединитель 247 5311209 Т-образный для проволоки D=8-10мм сталь (OBO Bettermann) | 4 | 565.62 | 0.11
М5193. Cоединитель 101/IDK 5408245 DK-образный (OBO Bettermann) | 2 | 6885.54 | 0.4
М5195. Держатель 133/A 5202248 кровельный дистанционный ПВХ для пров. D=8-10мм (OBO Bettermann) | 1 | 916.62 | 0.09
М5196. Держатель 133/NB 5202213 кровельный дистанционный ПВХ для пров. D=8-10мм (OBO Bettermann) | 11 | 608.76 | 0.08
М5197. Держатель 165/NBК-55 5218314 кровельный дистанцион. ПВХ для пров. D=8-10мм (OBO Bettermann) | 29 | 611.88 | 0.17
М5199. Соединитель 237/N-CU 5328284 проволоки D=8-10мм медь (OBO Bettermann) | 1 | 2118.48 | 0.09
М5203. Комплект 5000756 заземления D = 20мм L = 4 х 1500мм (OBO Bettermann) | 879 | 8477.28 | 16.5
М5208. Соединитель 256/A-DIN 30 5314658 крестовой "полоса-полоса" сталь (OBO Bettermann) | 47 | 553.68 | 0.28
М5210. Соединитель 2760/20 FT 5001641 установочный для заземляющего стержня сталь (OBO Bettermann) | 903 | 569.58 | 0.32
М5211. Стержень 219/20 5000017 заземляющий D=20мм L=1500мм сталь (OBO Bettermann) | 59 | 3530.28 | 3.65
М5212. Наконечник 1819/20 3041204 стержня заземления (OBO Bettermann) | 4 | 398.58 | 0.03
М5213. Наконечник 1820/20 3042200 ударный для монтажа заземлителя D=20мм (OBO Bettermann) | 545 | 2760.9 | 0.63
М5215. Шина уравнивания потенциалов 1809 5015073 7х25мм2 белая (OBO Bettermann) | 945 | 2099.04 | 0.23
М5220. Хомут 927/2 5057523 ленточного заземлителя для трубы 3/8"- 4" нерж. cталь (OBO Bettermann) | 9039 | 697.98 | 0.09
М5224. Стержень 213/DIN 5003024 заземляющий крестообразный L=2000мм сталь (OBO Bettermann) | 0 | 6179.7 | 4.88
М5233. Хомут 84642 УХЗ (INOX) 12-20/W2 заземления червячный нержавеющая сталь (Fortisflex) | 250 | 202.32 | 0.03
М5234. Хомут 83243 УХЗ (INOX) 16-25/W2 заземления червячный нержавеющая сталь (Fortisflex) | 1216 | 207.66 | 0.04
М5235. Хомут 83244 УХЗ (INOX) 25-40/W2 заземления червячный нержавеющая сталь (Fortisflex) | 7679 | 224.22 | 0.04
М5236. Хомут 83245 УХЗ (INOX) 40-60/W2 заземления червячный нержавеющая сталь (Fortisflex) | 2055 | 229.44 | 0.04
М5237. Хомут 83246 УХЗ (INOX) 60-80/W2 заземления червячный нержавеющая сталь (Fortisflex) | 680 | 260.64 | 0.05
М5238. Хомут 83247 УХЗ (INOX) 80-100/W2 заземления червячный нержавеющая сталь (Fortisflex) | 0 | 278.4 | 0.05
М5239. Хомут 83248 УХЗ (INOX) 100-120/W2 заземления червячный нержавеющая сталь (Fortisflex) | 70 | 298.2 | 0.05
М5240. Хомут 83249 УХЗ (INOX) 110-130/W2 заземления червячный нержавеющая сталь (Fortisflex) | 150 | 312.06 | 0.06
М5241. Проволока RD 10 5021103 D=10мм сталь (OBO Bettermann) | 28194 | 188.64 | 0.62
М5242. Проволока RD 8/ALU 5021286 D=8мм алюминий (OBO Bettermann) | 0.7 | 182.22 | 0.13
М5246. Держатель 831/30 5032032 для полосы шириной 30мм (OBO Bettermann) | 20 | 460.26 | 0.04
М5247. Держатель 831/40 5032040 для полосы шириной 40мм (OBO Bettermann) | 34 | 473.88 | 0.04
М5248. Держатель zeta50110 К188 У2 шин заземления для круглых и плоских проводников (ЗЭТА) | 1308 | 27.42 | 0.04
М5250. Соединитель 251 5312035 крестовой "проволока-проволока" сталь (OBO Bettermann) | 31 | 492.06 | 0.12
М5251. Соединитель 250 5312906 крестовой "проволока-полоса" сталь (OBO Bettermann) | 34 | 508.8 | 0.1
М5253. Соединитель 256/DIN 40 5314623 крестовой "полоса-полоса" сталь (OBO Bettermann) | 1 | 1017.9 | 0.55
М5254. Соединитель 256/ADIN40 5314666 крестовой "полоса-полоса" сталь (OBO Bettermann) | 0 | 595.5 | 0.39
М5260. Хомут-держатель 925 5040078 для трубы 1/2" для проводника до 16мм2 оцинк. (OBO Bettermann) | 9 | 482.94 | 0.05
М5262. Хомут-держатель 925 5040116 для трубы 1" для проводника до 16мм2 оцинк. (OBO Bettermann) | 4 | 543.3 | 0.06
М5263. Хомут 78512 УХЗ (16-25)/W2 заземления червячный нержавеющая сталь (Fortisflex) | 55808 | 168.54 | 0.04
М5264. Хомут 78513 УХЗ (25-40)/W2 заземления червячный нержавеющая сталь (Fortisflex) | 89953 | 183.96 | 0.04
М5265. Хомут 78514 УХЗ (40-60)/W2 заземления червячный нержавеющая сталь (Fortisflex) | 23086 | 193.2 | 0.04
М5266. Хомут 78515 УХЗ (60-80)/W2 заземления червячный нержавеющая сталь (Fortisflex) | 4180 | 222.54 | 0.05
М5267. Хомут 78516 УХЗ (80-100)/W2 заземления червячный нержавеющая сталь (Fortisflex) | 12 | 243.24 | 0.05
М5268. Хомут 78517 УХЗ (100-120)/W2 заземления червячный нержавеющая сталь (Fortisflex) | 840 | 264.9 | 0.05
М5269. Хомут 78861 УХЗ (110-130)/W2 заземления червячный нержавеющая сталь (Fortisflex) | 2590 | 273.9 | 0.06
М5270. Соединитель 252/FL DIN 5312655 крестовой "проволока-полоса" сталь (OBO Bettermann) | 0 | 763.86 | 0.28
М5274. Проводник 5052/ DIN 5019345 плоский 30х3,5мм сталь слой цинка 500 г/м2 (OBO Bettermann) | 20 | 639.48 | 0.83
М5276. Проводник 5052/ DIN 5019350 плоский 30х4,0мм сталь слой цинка 500 г/м2 (OBO Bettermann) | 104 | 703.92 | 0.96
М5277. Проводник 5052/ DIN 5019355 плоский 40х4,0мм сталь слой цинка 500 г/м2 (OBO Bettermann) | 189885 | 377.7 | 1.27
М5279. Лента 2360055 из петролатума антикоррозионная 50мм х 10м х 1,1мм (OBO Bettermann) | 997 | 1262.4 | 0.71
М5281. Пластина 1801/KL2 5015804 контактная длина 430мм (OBO Bettermann) | 3 | 2235.6 | 0.36
М5282. Пластина 1801/KL3 5015812 контактная длина 645мм (OBO Bettermann) | 10 | 3278.82 | 0.54
М5287. Кронштейн 1801/SCH 5015715 для пластин (OBO Bettermann) | 3 | 178.86 | 0.01
М5291. Хомут 83236 ТХЗ (INOX) 1/2" заземления трубный нержавеющая сталь (Fortisflex) | 1067 | 341.76 | 0.01
М5292. Хомут 83237 ТХЗ (INOX) 3/4" заземления трубный нержавеющая сталь (Fortisflex) | 697 | 356.28 | 0.01
М5293. Хомут 83238 ТХЗ (INOX) 1" заземления трубный нержавеющая сталь (Fortisflex) | 1203 | 378.18 | 0.01
М5294. Хомут 83239 ТХЗ (INOX) 1-1/4" заземления трубный нержавеющая сталь (Fortisflex) | 28 | 410.64 | 0.01
М5295. Хомут 83240 ТХЗ (INOX) 1-1/2" заземления трубный нержавеющая сталь (Fortisflex) | 810 | 435.6 | 0.01
М5296. Хомут 83241 ТХЗ (INOX) 2" заземления трубный нержавеющая сталь (Fortisflex) | 630 | 485.28 | 0.01
М5300. Комплект 60330 заземления D=20мм L=4х1500мм безмуфтовый, оцинкованная сталь (EZETEK) | 63 | 11032.14 | 15.5
М5305. Электрод 60212 заземления D=16мм L=2х1500мм, омеднённая сталь (EZETEK) | 52 | 8287.62 | 5.4
М5306. Стержень 90121 заземления D=14мм L=1500мм, омеднённая сталь (EZETEK) | 115 | 1966.98 | 1.9
М5307. Стержень 90136 заземления D=16мм L=1500мм, оцинкованная сталь (EZETEK) | 110 | 1729.02 | 2.4
М5308. Муфта 90223 соединительная D=14мм, латунь (EZETEK) | 115 | 938.76 | 0.1
М5309. Муфта 90227 соединительная D=16мм, оцинкованная сталь (EZETEK) | 108 | 375.36 | 0.12
М5310. Головка 90427 удароприёмная для стержней D=14мм, сталь (EZETEK) | 114 | 247.98 | 0.09
М5311. Головка 90428 удароприёмная для стержней D=16мм, сталь (EZETEK) | 107 | 264.84 | 0.13
М5312. Наконечник 90325 заземления для стержней D=14мм, сталь (EZETEK) | 115 | 304.08 | 0.08
М5313. Наконечник 90326 заземления для стержней D=16мм, сталь (EZETEK) | 110 | 308.34 | 0.08
М5314. Зажим 90540 заземления крестообразный стержень-полоса/пруток, оцинкованная сталь (EZETEK) | 517 | 394.38 | 0.3
М5315. Зажим 90540-2 заземления крестообразный полоса/пруток-полоса/пруток , оцинкованная сталь (EZETEK) | 522 | 396.24 | 0.31
М5316. Зажим 90558 заземления параллельный полоса-полоса, оцинкованная сталь (EZETEK) | 526 | 203.4 | 0.12
М5317. Зажим 90550 заземления параллельный пруток-стержень, оцинкованная сталь (EZETEK) | 527 | 202.2 | 0.11
М5318. Зажим 90559 заземления параллельный полоса/пруток-полоса, сталь оцинкованная (EZETEK) | 514 | 228.9 | 0.12
М5319. Зажим 62815 заземления диагональный стержень-полоса/пруток, сталь оцинкованная (EZETEK) | 510 | 315.72 | 0.17
М5320. Насадка 90634 для перфоратора SDS-max, сталь (EZETEK) | 111 | 1182.84 | 0.4
М5321. Паста 62259 токопроводящая на основе графита 100 гр. (EZETEK) | 114 | 414.24 | 0.1
М5322. Лента 90632-4 изоляционная на каучуко-битумной основе 45мм х 2м (EZETEK) | 118 | 396.96 | 0.2
М5323. Лента 90632-2 изоляционная на каучуко-битумной основе 45мм х 3м (EZETEK) | 116 | 465.48 | 0.3
М5324. Лента 90632 изоляционная на каучуко-битумной основе 45мм х 6м (EZETEK) | 110 | 679.62 | 0.6
М5325. Спрей 88821 защитный цинковый 0,4л (Svarton Welding) | 100 | 1312.02 | 0.4
М5326. Спрей 88821/520 защитный цинковый 0,52л (ЦИНКОР) | 106 | 2049.96 | 0.52
М5328. Колодец 88203 заземления контрольно-измерительный 200х200х200мм, пластик (EZETEK) | 104 | 2024.52 | 0.91
М5329. Проводник 90740 плоский 40х4мм оцинкованная сталь (EZETEK) | 1147 | 544.5 | 1.26
М5330. Проводник 90743 круглый D=6мм оцинкованная сталь (EZETEK) | 1040 | 72.18 | 0.22
М5331. Проводник 90757 круглый D=8мм оцинкованная сталь (EZETEK) | 1142 | 89.76 | 0.4
М5332. Компенсатор 91066 молниеприёмной сетки D=8мм, алюминий (EZETEK) | 104 | 418.02 | 0.07
М5333. Держатель 91002 пластиковый для круглого проводника D=6-8мм, высота 16мм, серый (EZETEK) | 714 | 47.82 | 0.01
М5334. Держатель 91001 пластиковый для круглого проводника D=6-8мм, высота 16мм, коричневый (EZETEK) | 540 | 47.28 | 0.01
М5335. Держатель 91004 пластиковый для круглого проводника D=6-8мм, высота 36мм, серый (EZETEK) | 655 | 48.9 | 0.03
М5336. Держатель 91003 пластиковый для круглого проводника D=6-8мм, высота 36мм, коричневый (EZETEK) | 561 | 48.9 | 0.03
М5337. Держатель 91102 пластиковый для круглого проводника D=6-10мм, высота 38мм, серый (EZETEK) | 900 | 54.72 | 0.02
М5338. Держатель 91105 пластиковый для круглого проводника D=6-10мм, высота 38мм, коричневый (EZETEK) | 564 | 54.42 | 0.03
М5339. Держатель 91104 пластиковый для круглого проводника D=6-10мм, высота 59мм, серый (EZETEK) | 689 | 54.42 | 0.03
М5340. Держатель 91103 пластиковый для круглого проводника D=6-10мм, высота 59мм, коричневый (EZETEK) | 550 | 54.42 | 0.03
М5341. Держатель 73418 полоса-пруток, пластик (EZETEK) | 539 | 221.46 | 0.03
М5342. Держатель 91053 круглого проводника 8-10мм на плоской кровле, пластик (EZETEK) | 650 | 142.5 | 1
М5343. Держатель 91052 круглого проводника 8-10мм на плоской кровле, пластик (EZETEK) | 520 | 106.26 | 0.1
М5344. Держатель 91053-1 круглого проводника 8-10мм на плоской мембранной кровле, пластик (EZETEK) | 554 | 146.82 | 1
М5345. Держатель 91052-1 круглого проводника 8-10мм на плоской мембранной кровле, пластик (EZETEK) | 531 | 110.16 | 0.1
М5346. Держатель 91050 круглого проводника 8мм на плоской кровле, пластик с бетонным наполнителем (EZETEK) | 528 | 131.04 | 1.05
М5347. Держатель 91037 круглого проводника 6-8мм на черепичной кровле, пластик / сталь, серый (EZETEK) | 528 | 209.58 | 0.08
М5348. Держатель 91041 круглого проводника 6-8мм на черепичной кровле, пластик / сталь, коричневый (EZETEK | 514 | 209.58 | 0.08
М5349. Держатель 90035 круглого проводника 6-8мм на коньке, пластик / сталь, серый (EZETEK) | 54 | 291.72 | 0.98
М5350. Держатель 91031 круглого проводника 6-8мм на коньке, пластик / сталь, коричневый (EZETEK) | 513 | 300.54 | 0.1
М5351. Держатель 91061 круглого проводника 8мм на водосточной трубе 80-120мм, оцинкованная сталь (EZETEK) | 523 | 105.78 | 0.05
М5352. Держатель 91108 круглого проводника 6-10мм, высота 65мм, оцинкованная сталь (EZETEK) | 513 | 275.88 | 0.17
М5353. Держатель 91107 круглого проводника 6-10мм на коньке, высота 110мм, оцинкованная сталь (EZETEK) | 545 | 367.74 | 0.29
М5354. Держатель 90025 круглого проводника 8-10мм на бетонном фасаде, высота 120мм, оцинк. сталь (EZETEK) | 519 | 299.04 | 0.09
М5355. Держатель 91032 круглого и плоского проводника на бетонном фасаде, высота 120мм, оцинк. сталь (EZET | 505 | 312.42 | 0.09
М5356. Держатель 91091 круглого проводника 6-10мм на плоском шве фальцевой кровли, оцинк. сталь (EZETEK) | 533 | 416.46 | 0.12
М5357. Держатель 91091-2 круглого проводника 6-10мм на фальцевой кровле универсальный, оцинк. сталь (EZETE | 559 | 434.1 | 0.12
М5358. Зажим 91071 соединительный для круглого проводника 8-10мм, оцинкованная сталь (EZETEK) | 618 | 171 | 0.08
М5359. Держатель 91081 круглого проводника 6-10мм на водосточном желобе, оцинкованная сталь (EZETEK) | 505 | 275.88 | 0.11
М5360. Держатель 90021 круглого проводника 8-10мм, оцинкованная сталь (EZETEK) | 560 | 193.26 | 0.03
М5361. Держатель 91092 круглого проводника 6-10мм на плоском шве фальцевой кровли, оцинк. сталь (EZETEK) | 549 | 277.08 | 0.08
М5362. Зажим 91071-2 соединительный для круглого проводника 8-10мм, прижимной, оцинкованная сталь (EZETEK) | 511 | 92.94 | 0.04
М5363. Держатель-зажим 74075 круглого проводника 8-10мм, анкерный, оцинкованная сталь (EZETEK) | 531 | 203.4 | 0.1
М5364. Держатель-зажим 91074 круглого проводника 8-10мм на скобе, оцинкованная сталь (EZETEK) | 534 | 231.18 | 0.12
М5365. Держатель 91073 соединительный для круглого проводника 8-10мм опорный, оцинк. сталь (EZETEK) | 521 | 314.4 | 0.17
М5366. Держатель 90027 для круглого и плоского проводника, оцинкованная сталь (EZETEK) | 521 | 266.16 | 0.13
М5367. Держатель 90026 для плоского проводника шириной до 40мм, оцинкованная сталь (EZETEK) | 513 | 259.26 | 0.13
М5368. Держатель 73505 для плоского проводника шириной до 60мм, оцинкованная сталь (EZETEK) | 520 | 303.3 | 0.12
М5369. Держатель-зажим 71915 соединительный для круглого проводника, оцинкованная сталь (EZETEK) | 519 | 474.42 | 1
М5370. Молниеприёмник 90870 алюминиевый D=16мм L=1000мм, с резьбой (EZETEK) | 106 | 1647.78 | 0.6
М5371. Молниеприёмник 90872 алюминиевый D=16мм L=2000мм, с резьбой (EZETEK) | 102 | 2733.78 | 1.2
М5372. Молниеприёмник 90873 алюминиевый D=16мм L=3000мм, с резьбой (EZETEK) | 101 | 3969.36 | 1.8
М5373. Держатель 90853 молниеприёмника, длина 330мм, оцинкованная сталь (EZETEK) | 503 | 249 | 0.14
М5700. Стержень NL3000 молниеприёмный D=16мм L=3000мм алюминий (ДКС) | 89 | 12582.6 | 3.74
М5701. Стержень NL4000 молниеприёмный D=16мм L=4000мм алюминий (ДКС) | 379 | 16469.22 | 4.16
М5702. Мачта NL5000 молниеприёмная сборная D=40мм L=5000мм нерж. сталь (ДКС) | 98 | 32199.42 | 8.54
М5703. Мачта NL7000 молниеприёмная сборная D=40мм L=7000мм нерж. сталь (ДКС) | 121 | 42813.84 | 10.02
М5704. Тренога NL0700 для молниеприёмных мачт (ДКС) | 710 | 33345.48 | 8.86
М5705. Основание NL0500 бетонное D=500мм 40кг (ДКС) | 0 | 4931.88 | 40
М5706. Стержень NL7200 молниеприёмный D=16мм L=2000мм алюминий с держателями (ДКС) | 135 | 8868.72 | 1.69
М5707. Стержень NL7150 молниеприёмный D=16мм L=1500мм алюминиевый с держателями (ДКС) | 49 | 7529.64 | 1.5
М5710. Комплект NE1104 вертикального заземлителя D = 16мм, L = 1500 + 1500мм (ДКС) | 2274 | 6177.72 | 6
М5711. Комплект NE1103 вертикального заземлителя D = 16мм, L = 2 х 1500мм безмуфтовый (ДКС) | 1854 | 4834.14 | 5.12
М5712. Комплект NE1150 вертикального заземлителя D = 16мм, L = 4 х 1500мм безмуфтовый (ДКС) | 1551 | 9577.44 | 11.38
М5713. Заземлитель NE1212 вертикальный безмуфтовый D = 16мм, L = 1500мм, нижняя секция (ДКС) | 824 | 1897.74 | 2.35
М5714. Заземлитель NE1211 вертикальный безмуфтовый D = 16мм, L = 1500мм, верхняя секция (ДКС) | 1532 | 1899.06 | 2.36
М5715. Соединитель NE1302 универсальный для вертикального заземлителя D = 16мм (ДКС) | 1759 | 494.28 | 0.32
М5716. Стержень NE5503 заземляющий профильный L=3000мм сталь (ДКС) | 3716 | 5206.8 | 10.48
М5718. Проводник NC2254 плоский 25х4мм L=62м оцинкованная сталь (ДКС) | 41876 | 294.96 | 0.81
М5719. Проводник NC2444 плоский 40х4мм L=38м оцинкованная сталь (ДКС) | 167211.7 | 421.8 | 1.25
М5720. Проводник NC2405 плоский 40х5мм L=30м оцинкованная сталь (ДКС) | 19385 | 503.76 | 1.57
М5721. Проводник NC2505 плоский 50х5мм L=25м оцинкованная сталь (ДКС) | 15400 | 613.62 | 2.01
М5722. Проводник NC1008 круглый D=8мм L=110м оцинкованная сталь (ДКС) | 283001 | 120.66 | 47.3
М5723. Проводник NC1010 круглый D=10мм L=80м оцинкованная сталь (ДКС) | 2800 | 193.2 | 0.64
М5724. Зажим ND2202 угловой коньковый (ДКС) | 2771 | 374.58 | 0.14
М5725. Зажим ND2001 фальцевый для крепления круглого проводника (ДКС) | 11734 | 836.82 | 0.2
М5726. Держатель ND1000 универсальный с бетоном для крепления круглого проводника (ДКС) | 79755 | 186.3 | 1.1
М5727. Держатель ND2000 универсальный для круглого и плоского проводника (ДКС) | 102697 | 92.46 | 0.18
М5728. Основание ND2104 клейкое для крепления круглого проводника (ДКС) | 59328 | 218.58 | 0.06
М5729. Держатель ND2106 дистанционный L=100мм для круглого проводника (ДКС) | 5074 | 246.72 | 0.1
М5730. Держатель ND2307 фасадный для круглого и плоского проводника L=100мм (ДКС) | 30323 | 244.2 | 0.06
М5731. Держатель ND2306 фасадный для круглого и плоского проводника L=125мм (ДКС) | 2695 | 374.52 | 0.08
М5732. Держатель ND2305 фасадный для круглого и плоского проводника L=160мм (ДКС) | 2081 | 538.26 | 0.1
М5733. Держатель ND2304 фасадный для круглого и плоского проводника L=250мм (ДКС) | 1363 | 612.3 | 0.2
М5734. Скоба-держатель ND2311 для крепления плоского и круглого проводника (ДКС) | 30380 | 165.36 | 0.05
М5735. Скоба-держатель ND2310 для крепления плоского и круглого проводника (ДКС) | 13848 | 276.06 | 0.13
М5740. Соединитель NG3101 "проволока-полоса" 80х80мм (ДКС) | 733 | 515.34 | 0.28
М5741. Соединитель NG3105 "полоса-полоса" для плоского проводника 25-50мм (ДКС) | 8669 | 596.4 | 0.32
М5742. Соединитель NG3106 "полоса-полоса" для плоского проводника 25-50мм (ДКС) | 3204 | 1326.12 | 0.84
М5743. Соединитель NG3103 универсальный для круглого проводника 8мм (ДКС) | 33480 | 158.16 | 0.09
М5750. Лента NA1001 антикоррозионная 100ммх10м (ДКС) | 5734 | 1442.7 | 1.3
Э1011. Главная заземляющая шина ШЗ-3-54УХЛ2/ГЗШ-8/ шкаф 300х355х185мм 275А (МПО Электромонтаж) | 5 | 6082.32 | 5
Э1012. Главная заземляющая шина ШЗ-3-41УХЛ3/ГЗШ-8/ шкаф 300х310х170мм 275А (МПО Электромонтаж) | 14 | 3036.54 | 3.3
Э1013. Главная заземляющая шина ШЗ-3-40УХЛ3/ГЗШ-8/ шкаф 420х340х155мм 480А (МПО Электромонтаж) | 3 | 3826.5 | 5.5
Э1015. Главная заземляющая шина ШЗ-3-20УХЛ3/ГЗШ-10/ шкаф 310х580х220мм 630А (МПО Электромонтаж) | 1 | 11203.56 | 5.5
Э1016. Главная заземляющая шина ШЗ-3-20УХЛ3/ГЗШ-10М/ шкаф 310х580х220мм 630А (МПО Электромонтаж) | 3 | 10990.5 | 9.1
Э1017. Главная заземляющая шина ШЗ-3-20УХЛ3/ГЗШ-10/ шкаф 310х580х220мм 950А (МПО Электромонтаж) | 0 | 12586.92 | 9.2
Э1019. Главная заземляющая шина ШЗ-3-20УХЛ3/ГЗШ-20/ шкаф 310х580х220мм 860А (МПО Электромонтаж) | 2 | 12584.22 | 9.2
Э1020. Главная заземляющая шина ШЗ-3-20УХЛ3/ГЗШ-20/ шкаф 310х580х220мм 630А (МПО Электромонтаж) | 4 | 11763.6 | 9.2
Э1021. Главная заземляющая шина ШЗ-3-20УХЛ3/ГЗШ-20М/ шкаф 310х580х220мм 630А (МПО Электромонтаж) | 4 | 11845.98 | 9
Э1025. Коробка уравнивания потенциалов 130х106х50мм для бетона шина 7 зажимов 63А (МПО Электромонтаж) | 7 | 311.94 | 0.13
Э1026. Коробка уравнивания потенциалов 130х106х50мм для бетона шина 8 зажимов 100А (МПО Электромонтаж) | 0 | 469.26 | 0.5
Э1031. Коробка уравнивания потенциалов 151х122х73мм для бетона шина 13 зажимов 63А (МПО Электромонтаж) | 0 | 373.8 | 0.25
Э1048. Коробка уравнивания потенциалов 100х100х50мм для ГСК шина 8 зажимов 125А (МПО Электромонтаж) | 0 | 295.26 | 0.5
Э1059. Коробка уравнивания потенциалов 100х100х50мм для откр.устан. шина 7 зажимов 63А (МПО Электромонтаж) | 33 | 283.5 | 0.2
Э1060. Коробка уравнивания потенциалов 100х100х50мм для откр.устан.шина 8 заж-ов 100А (МПО Электромонтаж) | 49 | 320.1 | 0.5
Э1065. Коробка уравнивания потенциалов 150х110х70мм для откр.устан.шина 13 зажимов 63А (МПО Электромонтаж) | 26 | 518.4 | 0.35
Э1070. Коробка уравнивания потенциалов 80х80х50мм для откр.устан.шина 8 зажимов 150А (МПО Электромонтаж) | 15 | 421.98 | 0.1
Э1071. Коробка уравнивания потенциалов 80х120х50мм для откр.устан.шина 10/12 зажимов 150А (МПО Электромонт | 15 | 541.32 | 0.2
Э1072. Коробка уравнивания потенциалов 125х167х82мм для откр.устан.шина 14 зажимов 150А (МПО Электромонтаж | 4 | 1554.06 | 0.4
Э1073. Коробка уравнивания потенциалов 140х200х75мм для откр.устан.шина 20 зажимов 150А (МПО Электромонтаж | 20 | 1103.04 | 0.5
Э1076. Коробка уравнивания потенциалов 140х112х70мм для ГСК шина 10 зажимов 150А (МПО Электромонтаж) | 0 | 535.62 | 0.2
Э1081. Коробка уравнивания потенциалов DP9026 88х88х49мм шина 1х4-25кв.мм, 5х4-10кв.мм 63А IP54 (Hensel) | 1 | 1469.22 | 0.14

## Материалы
Наименование | Кол-во | Стоимость | Вес
60654.Т0654 Переходник TP7TG16 армированная труба IP65 - жесткая труба 16мм IP67 (ВМ Италия) | 23 | 42.42 | 0.01
60660. Т0660 Переходник F12 коробка - армированная труба 12мм IP67 (Электромонтаж) | 6 | 20.4 | 0.01
60662. Т0662 Переходник F20 коробка - армированная труба 20мм IP67 (Электромонтаж) | 52 | 31.32 | 0.02
60664.Т0664 Переходник 40108 1/4" коробка - армированная труба 8мм IP65 (PM Италия) | 21 | 39.6 | 0.1
60670.Т0670 Переходник 40122 3/4" коробка - армированная труба 22мм IP65 (PM Италия) | 28 | 54.96 | 0.04
60831.Т0831 Уголок TP4CU16 соединительный для жестких труб 16мм (ВМ Италия) | 1 | 15.96 | 0.01
60843.Т0843 Муфта GFLEX20 соединительная для гофрированных труб 20мм (L.A.P Италия) | 13 | 3.06 | 0.09
60844.Т0844 Муфта GFLEX25 соединительная для гофрированных труб 25мм (L.A.P Италия) | 249 | 4.14 | 0.1
60930. М0930 Лента 7100081320 / 7000062611 Temflex 1300 15ммХ10м изоляционная желтая ПВХ (3М) | 0 | 92.34 | 0.03
60989. М0989 Лента IMT38205 изоляционная жёлто-зелёная ПВХ 19ммХ20м (Schneider Electric) | 95 | 195.54 | 0.11
60990. М0990 Лента IMT38206 изоляционная зелёная ПВХ 19ммХ20м (Schneider Electric) | 98 | 194.04 | 0.11
60991. М0991 Лента IMT38207 изоляционная коричневая ПВХ 19ммХ20м (Schneider Electric) | 41 | 173.46 | 0.11
60993. М0993 Лента IMT38200 изоляционная красная ПВХ 19ммХ20м (Schneider Electric) | 36 | 173.46 | 0.11
60994. М0994 Лента IMT38201 изоляционная желтая ПВХ 19ммХ20м (Schneider Electric) | 52 | 195.54 | 0.11
60995. М0995 Лента IMT38202 изоляционная синяя ПВХ 19ммХ20м (Schneider Electric) | 99 | 194.04 | 0.11
61142. Т1142 Оконцеватель SF7 для металлорукава 2" (50мм) (Китай) | 0 | 62.34 | 0.02
61169.Т1169 Муфта DPN-25 вводная для металлорукава 1" (25мм) внутренняя резьба (Китай) | 33 | 215.04 | 0.07
61182. Т1182 Муфта трубная DKJ-20/МТ-20 для металлорукава 20мм и трубы 3/4" (Китай) | 1 | 82.68 | 0.06
61423.Т1423 Муфта SSCP-125 соединительная 1-1/4" труба-труба с винтовым зажимом, цинковый сплав (Китай) | 7 | 103.56 | 0.1
61453.Т1453 Муфта CCN-100 соединительная 1" труба-коробка, цинковый сплав (Китай) | 342 | 54 | 0.09
61454.Т1454 Муфта CCN-125 соединительная 1-1/4" труба-коробка, цинковый сплав (Китай) | 213 | 87.54 | 0.14
61458.Т1458 Муфта CCP-100 соединительная 1" труба-труба, цинковый сплав (Китай) | 312 | 74.34 | 0.11
61459.Т1459 Муфта CCP-125 соединительная 1-1/4" труба-труба, цинковый сплав (Китай) | 182 | 113.76 | 0.19
61468.Т1468 Муфта SSCP-100A соединительная 1" труба- труба с винтовым зажимом, алюминий (Китай) | 262 | 23.28 | 0.02
61471.Т1471 Муфта EF01 соединительная 1/2 - 3/8" труба-металлорукав с винтовым зажимом, цинковый сплав (К | 791 | 18.42 | 0.02
61472.Т1472 Муфта EF02 соединительная 1/2 " труба-металлорукав с винтовым зажимом, цинковый сплав (Китай) | 0 | 25.44 | 0.03
61473.Т1473 Муфта EF03 соединительная 3/4" труба-металлорукав с винтовым зажимом, цинковый сплав (Китай) | 0 | 36.06 | 0.04
61474.Т1474 Муфта EF04 соединительная 1" труба-металлорукав с винтовым зажимом, цинковый сплав (Китай) | 228 | 61.32 | 0.05
61478.Т1478 Контргайка SLN-100 1" для муфт труба-коробка, оцинкованная сталь (Китай) | 571 | 6.54 | 0.01
61484.Т1484 Устройство СС050 вводное для трубы 1/2" с хомутом, алюминий (Hanysen Китай) | 26 | 68.46 | 0.1
61485.Т1485 Устройство СС075 вводное для трубы 3/4" с хомутом, алюминий (Hanysen Китай) | 7 | 81.36 | 0.1
61486.Т1486 Устройство СС100 вводное для трубы 1" с хомутом, алюминий (Hanysen Китай) | 61 | 109.08 | 0.12
61490.Т1490 Контргайка LN075Z 3/4" для муфт труба-коробка, цинковый сплав (Hanysen Китай) | 344 | 4.08 | 0.01
61491.Т1491 Контргайка LN100Z 1" для муфт труба-коробка, цинковый сплав (Hanysen Китай) | 76 | 6.84 | 0.01
61595.Т1595 Муфта АК 3/4" DN20 соединительная, наружная резьба (AGAflex Польша) | 7 | 295.98 | 0.17
61596.Т1596 Муфта IК 1/2" DN15 соединительная, внутренняя резьба (AGAflex Польша) | 8 | 259.02 | 0.15
61597.Т1597 Муфта IК 3/4" DN20 соединительная, внутренняя резьба (AGAflex Польша) | 8 | 297.42 | 0.18
61912.М1912 Полоса 1465775 перфорированная 25х3мм L=3м гор. оцинкованная (OBO Bettermann) | 18 | 512.4 | 0.49
61980.М1980 Болт 1151428 с прямоугольной головкой М10х30мм оцинкованный с шайбой и гайкой (OBO Bettermann) | 53 | 79.5 | 0.05
61981.М1981 Болт 1151029 с прямоугольной головкой М6х30мм оцинкованный с шайбой и гайкой (OBO Bettermann) | 0 | 56.34 | 0.02
61982.М1982 G-профиль 1115065 перфорированный 32х15х1,5мм L=2м оцинкованный (OBO Bettermann) | 2 | 215.88 | 0.69
61983.М1983 Гайка 1146629 скользящая М10 без винта оцинкованная (OBO Bettermann) | 15 | 129.9 | 0
61984.М1984 Болт 1153420 с Г-образной головкой М10х35мм оцинкованный с шайбой и гайкой (OBO Bettermann) | 112 | 192.54 | 0.07
61986.М1986 Болт 1154419 с Г-образной головкой М10х30мм оцинкованный с шайбой и гайкой (OBO Bettermann) | 105 | 198.9 | 0.05
61987.М1987 Болт 1154435 с Г-образной головкой М10х40мм оцинкованный с шайбой и гайкой (OBO Bettermann) | 37 | 237.9 | 0.06
61988.М1988 Колпачок 1124563 защитный для профильных реек полиэтилен (OBO Bettermann) | 47 | 97.68 | 0.01
61989.М1989 Болт 1148384 с прямоугольной головкой М10х30мм с пружиной, шайбой и гайкой (OBO Bettermann) | 2 | 58.86 | 0.1
61996.Т1996 Муфта 015200 для двустенных труб 200мм (ДКС) | 15 | 233.94 | 0.12
62520.М2520 Канат 8/4,8мм (Dстали=4,8мм) латунированный в ПВХ оболочке (Танис Беларусь) | 22.2 | 29.88 | 0.1
62534.М2534 Канат 57668 8/6 (Dстали=6мм) оцинкованный в ПВХ оболочке (Китай) | 12.8 | 54.3 | 0.16
62611.М2611 Канат стальной 2мм неоцинкованный ГОСТ 3062-80 | 106.5 | 7.44 | 0.02
62613.М2613 Канат стальной 4,1/4,2мм неоцинкованный ГОСТ 2688-80 | 70 | 25.56 | 0.06
62613.Т2613 Трубка ТУТ6/3 термоусаживаемая Dвнутр=6/3мм черная (Термоформ Соликамск) | 2 | 9.96 | 0.01
62614.М2614.Канат стальной 5,1мм неоцинкованный ГОСТ 2688-80 | 953.7 | 29.04 | 0.1
62615.М2615.Канат стальной 6,2мм неоцинкованный ГОСТ 2688-80 | 200.5 | 35.94 | 0.14
62615.Т2615 Трубка ТУТ8/4 термоусаживаемая Dвнутр=8/4мм черная (Термоформ Соликамск) | 27.2 | 11.04 | 0.01
62623.М2623 Канат стальной 3,1мм оцинкованный ГОСТ 3062-80 | 5 | 13.98 | 0.05
62624.М2624 Канат стальной 4,1/4,2мм оцинкованный ГОСТ 2688-80 | 86.8 | 29.34 | 0.07
62633.Т2633 Трубка ТУТ60/30 термоусаживаемая Dвнутр=60/30мм черная (Кобальт Соликамск) | 0.5 | 115.44 | 0.15
62638.Т2638 Трубка ТУТ15/6 1.5 термоусаживаемая толстостенная Dвнутр=15/6мм черная (Кобальт Соликамск) | 0 | 36.54 | 0.03
62640.Т2640 Трубка ТПУ-К 10/5 термоусаживаемая Dвнутр=10/5мм черная (Изопласт Обнинск) | 2 | 7.2 | 0.02
62641.М2641 Канат из нержавеющей стали 4,0мм DIN 3055/ART 8379 (Китай) | 15.6 | 89.28 | 0.06
62642.Т2642 Трубка ТУТ28/11 2.0 термоусаживаемая толстостенная Dвнутр=28/11мм черная (Кобальт Соликамск) | 0 | 83.46 | 0.08
62670.М2670 Канат 5303206 стальной 3,0мм оцинкованный DIN 3055 (OBO Bettermann) | 100 | 71.4 | 0.03
62804.Т2804 Трубка ТУТ3/1,5 термоусаживаемая Dвнутр=3/1,5мм прозрачная (Термоформ Соликамск) | 0 | 53.28 | 0
62806.Т2806 Трубка ТУТ4/2 термоусаживаемая Dвнутр=4/2мм зелёная (Термоформ Соликамск) | 0 | 10.44 | 0
62807.Т2807 Трубка ТУТ4/2 термоусаживаемая Dвнутр=4/2мм синяя (Термоформ Соликамск) | 0 | 9 | 0
62808.Т2808 Трубка ТУТ4/2 термоусаживаемая Dвнутр=4/2мм красная (Термоформ Соликамск) | 30 | 44.64 | 0
62809.Т2809 Трубка ТУТ4/2 термоусаживаемая Dвнутр=4/2мм прозрачная (Термоформ Соликамск) | 6 | 9 | 0
62813.Т2813 Трубка ТУТ6/3 термоусаживаемая Dвнутр=6/3мм красная (Термоформ Соликамск) | 3.2 | 42.54 | 0.01
62817.Т2817 Трубка ТУТ8/4 термоусаживаемая Dвнутр=8/4мм синяя (Термоформ Соликамск) | 85.2 | 60.3 | 0.01
62818.Т2818 Трубка ТУТ8/4 термоусаживаемая Dвнутр=8/4мм красная (Термоформ Соликамск) | 0 | 53.04 | 0.01
62819.Т2819 Трубка ТУТ8/4 термоусаживаемая Dвнутр=8/4мм прозрачная (Термоформ Соликамск) | 71.2 | 55.5 | 0.01
62861.Т2861 Трубка ТУТ60/30 термоусаживаемая Dвнутр=60/30мм зелёная (Термоформ Соликамск) | 5.5 | 98.58 | 0.15
62877.Т2877 Трубка ТУТнг-LS-8/4 термоусаживаемая Dвнутр=8/4мм жёлтая (КВТ Калуга) | 0.7 | 9.12 | 0.01
62882.Т2882 Трубка ТУТнг-LS-12/6 термоусаживаемая Dвнутр=12/6мм белая (КВТ Калуга) | 0.3 | 18.48 | 0.02
62890.М2890 Талреп М6 шпилька-шпилька DIN1480 ход 80мм (GoralMet) | 8 | 79.74 | 0.06
62892.М2892 Талреп М10 шпилька-шпилька DIN1480 ход 85мм (GoralMet) | 3 | 153.72 | 0.23
62893.Т2893 Трубка РАДПЛАСТ Т-2 3/1,5 термоусаживаемая Dвнутр=3/1,5мм зелёная (Загорский ОЗП) | 0.3 | 8.58 | 0
62899.Т2899 Трубка РАДПЛАСТ Т-2 30/15 термоусаживаемая Dвнутр=30/15мм серая (Загорский ОЗП) | 0 | 78.18 | 0.05
62982. Т2982 Трубка DCGNT-R032NE 3,2/1,6мм термоусаживаемая чёрная (Contact Italia, Италия) | 0 | 17.94 | 0
62985. Т2985 Трубка DCGNT-R160NE 16/8мм термоусаживаемая чёрная (Contact Italia, Италия) | 13.7 | 62.58 | 0.01
63000.Т3000 Трубка NA201 1,6/0,8мм термоусаживаемая белая L=1м (ECS Cable Protection Польша) | 4 | 25.86 | 0
63006.Т3006 Трубка H 1,6/0,8мм термоусаживаемая прозрачная L=1м (DSG Canusa Германия) | 0 | 44.1 | 0
63010.Т3010 Трубка NA201 2,4/1,2мм термоусаживаемая белая L=1м (ECS Cable Protection Польша) | 0 | 23.04 | 0
63012.Т3012 Трубка NA201 2,4/1,2мм термоусаживаемая зелёная L=1м (ECS Cable Protection Польша) | 4 | 23.1 | 0
63014.Т3014 Трубка NA201 2,4/1,2мм термоусаживаемая красная L=1м (ECS Cable Protection Польша) | 0 | 19.62 | 0
63031.Т3031 Трубка HB 4,8/2,4мм термоусаживаемая прозрачная L=1м (DSG Canusa Германия) | 28 | 73.62 | 0
63032.Т3032 Трубка NA201 4,8/2,4мм термоусаживаемая чёрная L=1м (ECS Cable Protection Польша) | 12 | 39.24 | 0
63040.Т3040 Трубка NA201 6,4/3,2мм термоусаживаемая чёрная L=1м (ECS Cable Protection Польша) | 33 | 47.76 | 0.01
63041.Т3041 Трубка NA201 9,5/4,8мм термоусаживаемая белая L=1м (ECS Cable Protection Польша) | 0 | 61.5 | 0.01
63051.Т3051 Трубка NA201 12,7/6,4мм термоусаживаемая синяя L=1м (ECS Cable Protection Польша) | 46 | 64.26 | 0.01
63052.Т3052 Трубка NA201 12,7/6,4мм термоусаживаемая красная L=1м (ECS Cable Protection Польша) | 47 | 79.98 | 0.01
63053.Т3053 Трубка NA201 12,7/6,4мм термоусаживаемая жёлто-зелёная L=1м (ECS Cable Protection Польша) | 22 | 82.68 | 0.01
63056.Т3056 Трубка NA201 16,0/8,0мм термоусаживаемая жёлтая L=1м (ECS Cable Protection Польша) | 3 | 75.6 | 0.01
63057.Т3057 Трубка NA201 19,1/9,5мм термоусаживаемая белая L=1м (ECS Cable Protection Польша) | 3 | 123.3 | 0.02
63058.Т3058 Трубка NA201 19,1/9,5мм термоусаживаемая жёлтая L=1м (ECS Cable Protection Польша) | 4 | 127.74 | 0.02
63068.Т3068 Трубка NA201 25,4/12,7мм термоусаживаемая синяя L=1м (ECS Cable Protection Польша) | 1 | 127.44 | 0.04
63072.Т3072 Трубка NA201 25,4/12,7мм термоусаживаемая чёрная L=1м (ECS Cable Protection Польша) | 2 | 117.72 | 0.04
63084.Т3084 Трубка HB 38,0/19,0мм термоусаживаемая прозрачная L=1м (DSG Canusa Германия) | 13 | 546.9 | 0.06
63097.Т3097 Трубка DERAY KYF-190 - 12,7/6,4мм фторопластовая термоусаж. прозрачная L=1,22м (DSG Canusa Гер | 4.88 | 540 | 0.01
63356.Т3356 Трубка ССМ А 55/16мм термоусаживаемая с клеем чёрная L=1,0м (DSG Canusa) | 4 | 1075.86 | 0.2
63357.Т3357 Трубка ССМ А 65/19мм термоусаживаемая с клеем чёрная L=1,0м (DSG Canusa) | 1 | 1259.04 | 0.3
63484. Т3484 Трубка HTS-50 50/25мм термоусаживаемая синяя (Электромонтаж) | 18.3 | 51.36 | 0.08
63491. Т3491 Трубка HTS-60 60/30мм термоусаживаемая прозрачная (Электромонтаж) | 50.7 | 67.2 | 0.08
63510.Т3510 Набор 100SM цветных термоусаживаемых трубок (DSG Canusa Россия) | 0 | 2574.36 | 0.23
63513.Т3513 Набор 400 PLUS цветных термоусаживаемых трубок (DSG Canusa Россия) | 1 | 1999.2 | 0.22
63518.Т3518 Набор 105 цветных 6,4/3,2мм термоусаживаемых трубок (DSG Canusa Россия) | 0 | 336.06 | 0.05
63523.Т3523 Набор 302 жёлто-зелёных 4,8/1,5мм термоусаживаемых трубок (DSG Canusa Россия) | 0 | 159 | 0.01
63524.Т3524 Набор 401 прозрачных 6,0/1,4мм термоусаживаемых трубок с клеем (DSG Canusa Россия) | 0 | 663.72 | 0.02
63530.Т3530 Набор ТМАРК-25-21048BK 4,8/2,4мм чёрных термоусаживаемых трубок (ECS Cable Protection Россия) | 0 | 196.5 | 0.04
63531.Т3531 Набор ТМАРК-25-KT040BK 4,0/1,0мм чёрных термоусаживаемых трубок с клеем (ECS Cable Protection | 0 | 178.08 | 0.04
63548.Т3548 Набор ТМАРК-25-21024RD 2,4/1,2мм красных термоусаживаемых трубок (ECS Cable Protection Россия) | 3 | 86.04 | 0.04
65005.М5005 Плетёнка ПМЛ-16х24 медная луженая для кабеля D=16-24мм (Автопровод Беларусь) | 1.1 | 282.84 | 0.13
65037.М5037 Оплётка 15PET - 8 кабельная 6-14мм полиэстер черная (IPROTEX Германия) | 1 | 49.2 | 0.01
65038.М5038 Оплётка 15PET - 10 кабельная 6-15мм полиэстер черная (IPROTEX Германия) | 2.4 | 55.56 | 0.01
65042.М5042 Оплётка 15PET - 25 кабельная 18-33мм полиэстер черная (IPROTEX Германия) | 1.6 | 181.62 | 0.02
65043.М5043 Оплётка 15PET - 35 кабельная 30-52мм полиэстер черная (IPROTEX Германия) | 2.95 | 124.68 | 0.03
65045.М5045 Оплётка 15PET - 50 кабельная 45-50мм полиэстер черная (IPROTEX Германия) | 2 | 207.24 | 0.03
65048.М5048 Оплётка 15PET - 8 кабельная 6-14мм полиэстер серая (IPROTEX Германия) | 1.41 | 58.14 | 0.01
65055.М5055 Оплётка 15PET - 8 кабельная 6-14мм полиэстер красная (IPROTEX Германия) | 0.9 | 83.7 | 0.01
65070.М5070 Оплетка innoSHRINK XTFS 25/12мм термоусаживаемая черная (Innotect GmbH) | 1 | 313.98 | 0.01
65071.М5071 Оплетка innoSHRINK XTFS 30/15мм термоусаживаемая черная (Innotect GmbH) | 0.7 | 350.34 | 0.01
65073.М5073 Оплетка innoSHRINK XTFS 80/40мм термоусаживаемая черная (Innotect GmbH) | 0 | 529.74 | 0.01
65076.М5076 Оплетка innoSNAP 70PET-8 cамозакрывающаяся 5-8мм полиэстер черная (Innotect GmbH) | 16.9 | 163.32 | 0.01
65081.М5081 Оплетка innoSNAP 70PET-25 cамозакрывающаяся 22-25мм полиэстер черная (Innotect GmbH) | 4 | 158.1 | 0.01
65090. М5090 Оплетка RH1030 кабельная RBH-30BK полиэстер 25-48мм черная (ETELEC ITALIA) | 0.5 | 75 | 0.02
66807.М6807 Покрытие NPGAN0041 защитное "Антикор" 400мл (Nanoprotech) | 2 | 519 | 0.45
66857.М6857 Смазка WD00016 WD-40 универсальная 300 мл (WD-40 Company Ltd. Англия) | 0 | 577.08 | 0.32
67023.М7023 Удалитель застывшей монтажной пены "KUDO FOAM REMOVER" 400мл (Kudo) | 5 | 602.16 | 0.4
67113.М7113 Клей 1198353 "Супер Момент Стекло" 3 гр. ремонт секундный (Henkel) | 4 | 215.1 | 0.01
67122.М7122 Клей 1371325 "Момент Супер Эпокси Металл" эпоксидный двухкомпонентный 2х6 мл (Henkel) | 3 | 434.46 | 0.01
67123.М7123 Клей 1405797 "Момент Супер Эпокси" 14 мл шприц прозрачный (Henkel) | 17 | 302.16 | 0.02
М0800. Лента TPL510S 50мм х 10м армированная тканевыми волокнами серая (Klebebander Китай) | 58 | 78.66 | 0.05
М0801. Лента 50х25TPL 50мм х 25м армированнная тканевыми волокнами серая (Klebebander Китай) | 35 | 178.44 | 0.18
М0802. Лента TPL550S 50мм х 50м армированная тканевыми волокнами серая (Klebebander Китай) | 31 | 295.92 | 0.2
М0803. Лента TPL550B 50мм х 50м армированная тканевыми волокнами черная (Klebebander Китай) | 0 | 276.84 | 0.2
М0804. Скотч 028/227(127/128) 50мм х 57м 40мкм прозрачный (Klebebander Россия) | 336 | 64.38 | 0.15
М0805. Скотч 50мм х 57м 40мкм черный (Klebebander Россия) | 56 | 87.6 | 0.15
М0806. Лента SFV2515T сверхсильная SmartFix HEAVY двухсторонняя 2,5х150см прозрачная (W-con Китай) | 63 | 184.8 | 0.2
М0807. Лента SFV2530T сверхсильная SmartFix HEAVY двухсторонняя 2,5х300см прозрачная (W-con Китай) | 13 | 285.12 | 0.2
М0808. Лента SFV2515G всепогодная SmartFix HEAVY двухсторонняя 2,5х150см серая (W-con Китай) | 24 | 203.64 | 0.2
М0809. Лента SFV2530G всепогодная SmartFix HEAVY двухсторонняя 2,5х300см серая (W-con Китай) | 12 | 307.2 | 0.2
М0810. Лента FRM512 SmartFix FIBER стеклотканевая 50мм х 125см черная (W-con Китай) | 18 | 238.44 | 0.15
М0814. Суперлента RIM810T для ремонтных работ 48мм х 10м серая (Милен Китай) | 14 | 88.26 | 0.15
М0815. Скотч 50245 малярный 24мм х 30м (Tolsen, Китай) | 0 | 72.9 | 0.2
М0816. Скотч 50246 малярный 36мм х 30м (Tolsen Китай) | 104 | 134.58 | 0.18
М0817. Скотч KTK020T малярный 25мм х 40м (Klebebander Россия) | 107 | 74.34 | 0.1
М0818. Скотч KCK018T малярный 50мм х 50м (Klebebander Россия) | 188 | 122.64 | 0.09
М0819. Усиленный скотч на тканевой основе 50281 48мм х 25м (Tolsen Китай) | 6 | 300.54 | 0.22
М0820. Лента ФУМ 33013 PTFE 10мх12мм (Tolsen, Китай) | 0 | 26.94 | 0.01
М0821. Лента 302-013 двусторонняя клеящая белая 9мм х10м (Aviora Китай) | 187 | 99.66 | 0.01
М0822. Лента 302-020 двусторонняя клеящая белая 19мм х10м (Aviora Китай) | 16 | 177.84 | 0.01
М0823. Лента 302-021 двусторонняя клеящая белая 25мм х10м (Aviora Китай) | 37 | 229.92 | 0.01
М0824. Лента 302-117 уплотнительная тефлоновая (фумлента) 12мм х 10м (Aviora Китай) | 45 | 23.4 | 0.01
М0825. Лента 303-013 двусторонняя клеящая прозрачная 15мм х 3м стойкая к УФ (Aviora Китай) | 109 | 207.24 | 0.04
М0826. Лента 302-133 двусторонняя клеящая черная 19мм х 2м для зеркал (Aviora Китай) | 25 | 133.26 | 0.04
М0827. Лента 302-016 двусторонняя клеящая белая 24мм х 2м (Aviora Китай) | 155 | 62.82 | 0.04
М0830. Диспенсер 50000 для клейкой ленты шириной до 50мм наружным диаметром 115мм (Tolsen, Китай) | 13 | 546.6 | 0.5
М0835. Стрейч-плёнка 101/65 500мм х 17мкм 1,0кг (Россия) | 13 | 397.68 | 1.3
М0836. Стрейч-плёнка 302/85(303/75) 500мм х 20мкм 1,5кг (Россия) | 61 | 517.86 | 2
М0837. Самоклеящаяся стекловолоконная лента 50270 48мм х 45м (Tolsen Китай) | 0 | 141.78 | 0.9
М0840. Лента 7000042541 Scotch Super33+ 19ммХ20м изоляционная чёрная ПВХ (3М) | 93 | 1490.28 | 0.11
М0901. Лента ESB1925NE 19ммХ25м изоляционная черная ПВХ (ВМ Италия) | 806 | 197.64 | 0.07
М0902. Лента ESB1925BL 19ммХ25м изоляционная синяя ПВХ (ВМ Италия) | 516 | 197.64 | 0.07
М0903. Лента ESB1925GV 19ммХ25м изоляционная жёлто-зелёная ПВХ (ВМ Италия) | 95 | 189.9 | 0.07
М0904. Лента ESB1925BI 19ммХ25м изоляционная белая ПВХ (ВМ Италия) | 320 | 197.64 | 0.07
М0905. Лента ESB1925VE 19ммХ25м изоляционная зелёная ПВХ (ВМ Италия) | 138 | 205.26 | 0.07
М0907. Лента ESB1925MA 19ммХ25м изоляционная коричневая ПВХ (ВМ Италия) | 40 | 185.28 | 0.07
М0908. Лента ESC1920NE 19ммХ20м изоляционная черная ПВХ (ВМ Италия) | 359 | 259.02 | 0.09
М0909. Лента ESB1925RO 19ммХ25м изоляционная красная ПВХ (ВМ Италия) | 120 | 201.18 | 0.07
М0910. Лента ESB1925GI 19ммХ25м изоляционная желтая ПВХ (ВМ Италия) | 39 | 204.54 | 0.07
М0911. Лента ESB1925GR 19ммХ25м изоляционная серая ПВХ (ВМ Италия) | 35 | 204.54 | 0.07
М0912. Лента ETA1920NE 19ммХ20м изоляционная черная ПВХ (ВМ Италия) | 33 | 740.4 | 0.11
М0913. Лента NA5633 ISOEL 633 изоляционная черная ПВХ 19ммХ20м (ETELEC ITALIA) | 34 | 583.32 | 0.11
М0920. Лента ESB1525NE 15ммХ25м изоляционная черная ПВХ (ВМ Италия) | 467 | 192.84 | 0.06
М0921. Лента ESB1525BL 15ммХ25м изоляционная синяя ПВХ (ВМ Италия) | 187 | 187.8 | 0.06
М0922. Лента ESB1525MA 15ммХ25м изоляционная коричневая ПВХ (ВМ Италия) | 0 | 169.86 | 0.06
М0923. Лента ESB1525RO 15ммХ25м изоляционная красная ПВХ (ВМ Италия) | 131 | 187.62 | 0.06
М0924. Лента ESB1525GV 15ммХ25м изоляционная желто-зеленая ПВХ (ВМ Италия) | 216 | 162.3 | 0.06
М0925. Лента ESB1525GI 15ммХ25м изоляционная желтая ПВХ (ВМ Италия) | 0 | 171.42 | 0.06
М0926. Лента ESB1525BI 15ммХ25м изоляционная белая ПВХ (ВМ Италия) | 108 | 187.68 | 0.06
М0927. Лента ESB1525VE 15ммХ25м изоляционная зеленая ПВХ (ВМ Италия) | 50 | 155.28 | 0.06
М0928. Лента ESB1525GR 15ммХ25м изоляционная серая ПВХ (ВМ Италия) | 119 | 187.68 | 0.06
М0930. Лента IMT1920RD 19ммХ20м изоляционная красная ПВХ (Systeme Electric) | 28869 | 91.56 | 0.11
М0931. Лента IMT1920YE 19ммХ20м изоляционная желтая ПВХ (Systeme Electric) | 23183 | 91.56 | 0.11
М0932. Лента IMT1920BU 19ммХ20м изоляцилнная синяя ПВХ (Systeme Electric) | 48763 | 91.56 | 0.11
М0933. Лента IMT1920BK 19ммХ20м изоляционная черная ПВХ (Systeme Electric) | 82059 | 91.56 | 0.11
М0934. Лента IMT1920WH 19ммХ20м изоляционная белая ПВХ (Systeme Electric) | 11855 | 91.56 | 0.11
М0935. Лента IMT1920YG 19ммХ20м изоляционная желто-зеленая ПВХ (Systeme Electric) | 24666 | 106.08 | 0.11
М0936. Лента IMT1920GN 19ммХ20м изоляционная зеленая ПВХ (Systeme Electric) | 23178 | 91.56 | 0.11
М0937. Лента IMT1920GY 19ммХ20м изоляционная серая ПВХ (Systeme Electric) | 18477 | 91.56 | 0.11
М0942. Лента ESB1510NE 15ммХ10м изоляционная черная ПВХ (ВМ Италия) | 169 | 79.08 | 0.03
М0943. Лента ESB1510BL 15ммХ10м изоляционная синяя ПВХ (ВМ Италия) | 352 | 76.68 | 0.03
М0944. Лента ESB1510MA 15ммХ10м изоляционная коричневая ПВХ (ВМ Италия) | 49 | 69.9 | 0.03
М0945. Лента ESB1510RO 15ммХ10м изоляционная красная ПВХ (ВМ Италия) | 205 | 78.9 | 0.03
М0946. Лента ESB1510GV 15ммХ10м изоляционная жёлто-зелёная ПВХ (ВМ Италия) | 114 | 72.78 | 0.03
М0947. Лента ESB1510GI 15ммХ10м изоляционная желтая ПВХ (ВМ Италия) | 167 | 79.02 | 0.03
М0948. Лента ESB1510BI 15ммХ10м изоляционная белая ПВХ (ВМ Италия) | 243 | 76.68 | 0.03
М0949. Лента ESB1510VE 15ммХ10м изоляционная зеленая ПВХ (ВМ Италия) | 195 | 78.96 | 0.03
М0950. Лента ESB1510GR 15ммХ10м изоляционная серая ПВХ (ВМ Италия) | 204 | 78.96 | 0.03
М0951. Лента ESB2525NE 25ммХ25м изоляционная черная ПВХ (ВМ Италия) | 205 | 284.88 | 0.1
М0952. Лента ESB2525BL 25ммХ25м изоляционная синяя ПВХ (ВМ Италия) | 65 | 290.16 | 0.1
М0953. Лента ESB2525MA 25ммХ25м изоляционная коричневая ПВХ (ВМ Италия) | 69 | 300.18 | 0.1
М0954. Лента ESB2525RO 25ммХ25м изоляционная красная ПВХ (ВМ Италия) | 103 | 290.16 | 0.1
М0955. Лента ESB2525GV 25ммХ25м изоляционная жёлто-зелёная ПВХ (ВМ Италия) | 90 | 298.68 | 0.1
М0956. Лента ESB2525GI 25ммХ25м изоляционная жёлтая ПВХ (ВМ Италия) | 39 | 247.14 | 0.1
М0957. Лента ESB2525BI 25ммХ25м изоляционная белая ПВХ (ВМ Италия) | 16 | 247.14 | 0.1
М0958. Лента ESB2525VE 25ммХ25м изоляционная зелёная ПВХ (ВМ Италия) | 43 | 247.14 | 0.1
М0959. Лента ESB2525GR 25ммХ25м изоляционная серая ПВХ (ВМ Италия) | 32 | 247.14 | 0.1
М0960. Лента NA4015 ISOEL 8900 15BK изоляционная черная ПВХ 15ммХ10м (ETELEC ITALIA) | 750 | 80.88 | 0.03
М0961. Лента NA4115 ISOEL 8900 15BE изоляционная синяя ПВХ 15ммХ10м (ETELEC ITALIA) | 128 | 82.62 | 0.03
М0962. Лента NA4715 ISOEL 8900 15VE изоляционная зеленая ПВХ 15ммХ10м (ETELEC ITALIA) | 346 | 85.92 | 0.03
М0963. Лента NA4315 ISOEL 8900 15RD изоляционная красная ПВХ 15ммХ10м (ETELEC ITALIA) | 290 | 85.92 | 0.03
М0964. Лента NA4815 ISOEL 8900 15YE изоляционная желтая ПВХ 15ммХ10м (ETELEC ITALIA) | 343 | 85.92 | 0.03
М0965. Лента NA4415 ISOEL 8900 15WH изоляционная белая ПВХ 15ммХ10м (ETELEC ITALIA) | 289 | 82.32 | 0.03
М0966. Лента NA4615 ISOEL 8900 15YG изоляционная желто-зеленая ПВХ 15ммХ10м (ETELEC ITALIA) | 68 | 86.76 | 0.03
М0967. Лента NA4515 ISOEL 8900 15BW изоляционная коричневая ПВХ 15ммХ10м (ETELEC ITALIA) | 55 | 76.26 | 0.03
М0968. Лента NA4215 ISOEL 8900 15GR изоляционная серая ПВХ 15ммХ10м (ETELEC ITALIA) | 26 | 76.26 | 0.03
М0969. Лента NA4019 ISOEL 8900 19BK изоляционная черная ПВХ 19ммХ25м (ETELEC ITALIA) | 225 | 223.08 | 0.07
М0970. Лента NA4119 ISOEL 8900 19BE изоляционная синяя ПВХ 19ммХ25м (ETELEC ITALIA) | 296 | 231.18 | 0.07
М0971. Лента NA4719 ISOEL 8900 19VE изоляционная зеленая ПВХ 19ммХ25м (ETELEC ITALIA) | 181 | 233.52 | 0.07
М0972. Лента NA4319 ISOEL 8900 19RD изоляционная красная ПВХ 19ммХ25м (ETELEC ITALIA) | 124 | 231.18 | 0.07
М0973. Лента NA4819 ISOEL 8900 19YE изоляционная желтая ПВХ 19ммХ25м (ETELEC ITALIA) | 254 | 233.52 | 0.07
М0974. Лента NA4419 ISOEL 8900 19WH изоляционная белая ПВХ 19ммХ25м (ETELEC ITALIA) | 364 | 233.52 | 0.07
М0975. Лента NA4619 ISOEL 8900 19YG изоляционная желто-зеленая ПВХ 19ммХ25м (ETELEC ITALIA) | 129 | 232.5 | 0.07
М0976. Лента NA4519 ISOEL 8900 19BW изоляционная коричневая ПВХ 19ммХ25м (ETELEC ITALIA) | 85 | 217.86 | 0.07
М0977. Лента NA4219 ISOEL 8900 19GR изоляционная серая ПВХ 19ммХ25м (ETELEC ITALIA) | 10 | 208.98 | 0.07
М0978. Лента NA4025 ISOEL 8900 25BK изоляционная черная ПВХ 25ммХ25м (ETELEC ITALIA) | 45 | 282.12 | 0.1
М0979. Лента NA4125 ISOEL 8900 25BE изоляционная синяя ПВХ 25ммХ25м (ETELEC ITALIA) | 180 | 285.78 | 0.1
М0980. Лента NA4525 ISOEL 8900 25BW изоляционная коричневая ПВХ 25ммХ25м (ETELEC ITALIA) | 75 | 285.78 | 0.1
М0981. Лента NA4325 ISOEL 8900 25RD изоляционная красная ПВХ 25ммХ25м (ETELEC ITALIA) | 30 | 287.88 | 0.1
М0982. Лента NA4625 ISOEL 8900 25YG изоляционная желто-зеленая ПВХ 25ммХ25м (ETELEC ITALIA) | 81 | 300.6 | 0.1
М0983. Лента NA4425 ISOEL 8900 25WH изоляционная белая ПВХ 25ммХ25м (ETELEC ITALIA) | 61 | 286.08 | 0.1
М0984. Лента NA4825 ISOEL 8900 25YE изоляционная желтая ПВХ 25ммХ25м (ETELEC ITALIA) | 60 | 285.78 | 0.1
М0985. Лента NA4725 ISOEL 8900 25VE изоляционная зеленая ПВХ 25ммХ25м (ETELEC ITALIA) | 26 | 285.78 | 0.1
М0986. Лента NA4225 ISOEL 8900 25GR изоляционная серая ПВХ 25ммХ25м (ETELEC ITALIA) | 61 | 285.78 | 0.1
М1110. Изолента TIK504T красная ПВХ 15ммХ20м (Klebebander Китай) | 114 | 41.34 | 0.04
М1111. Изолента TIK503T зеленая ПВХ 15ммХ20м (Klebebander Китай) | 168 | 40.62 | 0.04
М1112. Изолента TIK506T черная ПВХ 15ммХ20м (Klebebander Китай) | 358 | 40.86 | 0.04
М1113. Изолента TIK505T синяя ПВХ 15ммХ20м (Klebebander Китай) | 292 | 40.86 | 0.04
М1114. Изолента TIK502T желтая ПВХ 15ммХ20м (Klebebander Китай) | 172 | 40.62 | 0.04
М1115. Изолента TIK501T белая ПВХ 15ммХ20м (Klebebander Китай) | 292 | 40.86 | 0.04
М1116. Изолента TIK507Т желто-зелёная ПВХ 15ммХ20м (Klebebander Китай) | 75 | 41.04 | 0.04
М1118. Изолента TIK906T черная ПВХ 19ммХ20м (Klebebander Китай) | 538 | 51.84 | 0.05
М1119. Изолента TIK905T синяя ПВХ 19ммХ20м (Klebebander Китай) | 385 | 51.84 | 0.04
М1120. Изолента TIK904T красная ПВХ 19ммХ20м (Klebebander Китай) | 108 | 51.54 | 0.05
М1121. Изолента TIK903T зелёная ПВХ 19ммХ20м (Klebebander Китай) | 112 | 51.84 | 0.05
М1122. Изолента TIK902T желтая ПВХ 19ммХ20м (Klebebander Китай) | 194 | 51.9 | 0.05
М1123. Изолента TIK901T белая ПВХ 19ммХ20м (Klebebander Китай) | 357 | 51.9 | 0.05
М1124. Изолента ТIK907T желто-зелёная ПВХ 19ммХ20м (Klebebander Китай) | 91 | 57.84 | 0.05
М1147. Изолента 38023 чёрная ПВХ 19мм х 9.15м (Tolsen, Китай) | 183 | 53.64 | 0.04
М1148. Изолента 38024 белая ПВХ 19мм х 9,15м (Tolsen, Китай) | 417 | 49.92 | 0.06
М1149. Изолента 38025 красная ПВХ 19мм х 9,15м (Tolsen, Китай) | 0 | 40.38 | 0.07
М1180. Изолента ХБ 200г двухсторонняя (Литер Ростов-на-Дону) | 96 | 204.66 | 0.2
М1181. Изолента ХБ 300г двухсторонняя (Литер Ростов-на-Дону) | 57 | 307.02 | 0.3
М1185. Изолента ХБ 110г односторонняя (Литер Ростов-на-Дону) | 168 | 94.38 | 0.11
М1200. Текстолит А 1,0х800х1400мм (Электроизолит) | 0 | 5350.86 | 1.7
М1202. Текстолит А 1,5х800х1400мм (Электроизолит) | 0 | 6406.2 | 2.5
М1204. Текстолит А 2,0х800х1400мм (Электроизолит) | 0 | 6689.58 | 3.9
М1206. Текстолит А 3,0х800х1400мм (Электроизолит) | 0 | 10325.16 | 4.9
М1208. Текстолит А 4,0х800х1400мм (Электроизолит) | 3 | 18910.08 | 9
М1210. Текстолит А 6,0х800х1400мм (Электроизолит) | 0 | 19635.9 | 12
М1212. Текстолит А 8,0х800х1400мм (Электроизолит) | 0 | 32131.2 | 15
М1214. Текстолит А 10,0х800х1400мм (Электроизолит) | 0 | 30882.54 | 22
М1230. Стеклотекстолит СТЭФ 2,0х1000х1500мм (Электроизолит) | 0 | 11916.66 | 5
М1232. Стеклотекстолит СТЭФ 4,0х1000х1500мм (Электроизолит) | 0 | 21366.6 | 8
М1234. Стеклотекстолит СТЭФ 6,0х1000х1500мм (Электроизолит) | 0 | 37290.24 | 12
М1240. Стеклотекстолит СФ-1-35Г 1,5х1000х1200мм фольгированный односторонний (Бобровский изоляц. завод) | 0 | 16486.38 | 5
М1241. Стеклотекстолит СФ-2-35Г 1,5х1000х1200мм фольгированный двухсторонний (Бобровский изоляц. завод) | 0 | 15894.54 | 5.2
М1270. Гетинакс марки "I" 1,0х980х1200мм (Молдавизолит) | 3 | 2360.46 | 1.7
М1272. Гетинакс марки "I" 2,0х980х1200мм (Молдавизолит) | 5 | 5298.84 | 4
М1273. Гетинакс марки "I" 3,0х980х1200мм (Молдавизолит) | 0 | 5195.52 | 5
М1275. Гетинакс марки "I" 5,0х980х1200мм (Молдавизолит) | 0 | 8415.36 | 11
М1800. Полоса 40х4мм L=3м "черная" (Россия) | 96 | 290.28 | 3.09
М1812. Полоса К202 перфорированная 20х3мм L=2м окрашенная (КЗЭМИ Курган) | 0 | 191.52 | 0.39
М1819. Полоса К107 перфорированная 40х3мм L=2м окрашенная (КЗЭМИ Курган) | 68 | 414.36 | 0.8
М1821. Полоса К106 перфорированная 40х4мм L=2м окрашенная (КЗЭМИ Курган) | 0 | 484.86 | 1.07
М1825. Швеллер К347 перфорированный 32х20х2мм L=2м окрашенный (КЗЭМИ Курган) | 8 | 485.88 | 0.9
М1836. Швеллер К240 перфорированный 60х32х2,5мм L=2м окрашенный (КЗЭМИ Курган) | 60 | 995.04 | 2.16
М1837. Швеллер К235 перфорированный 60х30х2,5мм L=2м окрашенный (КЗЭМИ Курган) | 8 | 1039.08 | 1.89
М1838. Швеллер К225 перфорированный 80х40х2,5мм L=2м окрашенный (КЗЭМИ Курган) | 0 | 1130.88 | 2.86
М1843. Z-профиль К241 перфорированный 62х32х2мм L=2м окрашенный (КЗЭМИ Курган) | 44 | 810.6 | 1.32
М1844. Z-профиль К238 перфорированный 67,5х30х2,5мм L=2м окрашенный (КЗЭМИ Курган) | 0 | 722.22 | 1.55
М1845. Z-профиль К239 перфорированный 97х60х3мм L=2м окрашенный (КЗЭМИ Курган) | 14 | 1389.66 | 2.75
М1853. Уголок К237 перфорированный 50х36х3мм L=2м окрашенный (КЗЭМИ Курган) | 34 | 857.7 | 1.55
М1854. Уголок К242 перфорированный 60х40х4мм L=2м окрашенный (КЗЭМИ Курган) | 8 | 1151.7 | 1.89
М1862. С-профиль К101/2 перфорированный 25х10х1,5мм L=2м окрашенный (КЗЭМИ Курган) | 34 | 365.94 | 0.56
М1867. С-профиль К108 перфорированный 40х20х2мм L=2м окрашенный (КЗЭМИ Курган) | 48 | 681.42 | 1.32
М1900. Полоса К200Ц перфорированная 16х0,8мм L=2м горячее цинкование (КЗЭМИ Курган) | 0 | 80.64 | 0.08
М1901. Полоса К209Ц перфорированная 20х1мм L=2м оцинкованный лист (КЗЭМИ Курган) | 40 | 98.4 | 0.12
М1902. Полоса К202Ц перфорированная 20х2мм L=2м оцинкованный лист (КЗЭМИ Курган) | 80 | 204.72 | 0.38
М1903. Полоса К202Ц перфорированная 20х3мм L=2м горячее цинкование (КЗЭМИ Курган) | 62 | 375.12 | 0.38
М1904. Полоса К107Ц перфорированная 40х2мм L=2м оцинкованный лист (КЗЭМИ Курган) | 22 | 356.7 | 0.81
М1905. Полоса К107Ц перфорированная 40х3мм L=2м оцинкованная (КЗЭМИ Курган) | 42 | 729.48 | 0.81
М1906. Полоса К106Ц перфорированная 40х4мм L=2м горячее цинкование (КЗЭМИ Курган) | 24 | 726.84 | 1.07
М1907. Полоса перфорированная 30х2мм L=2м оцинкованная (Россия) | 30 | 151.8 | 0.43
М1914. Швеллер К347Ц перфорированный 32х20х2мм L=2м оцинкованный лист (КЗЭМИ Курган) | 0 | 531.24 | 0.93
М1915. Швеллер К347Ц перфорированный 32х20х2мм L=2м горячее цинкование (КЗЭМИ Курган) | 8 | 708.72 | 0.93
М1916. Швеллер К240Ц перфорированный 60х32х2,5мм L=2м горячее цинкование (КЗЭМИ Курган) | 16 | 1705.02 | 2.16
М1917. Швеллер К235Ц перфорированный 60х32х2мм L=2м оцинкованный лист (КЗЭМИ Курган) | 10 | 1067.64 | 1.89
М1918. Швеллер К235Ц перфорированный 60х32х2,5мм L=2м горячее цинкование (КЗЭМИ Курган) | 8 | 1717.68 | 1.89
М1919. Швеллер К225Ц перфорированный 80х40х2,5мм L=2м горячее цинкование (КЗЭМИ Курган) | 4 | 2103.96 | 2.86
М1921. Z-профиль К241Ц перфорированный 62х32х2мм L=2м оцинкованный лист (КЗЭМИ Курган) | 0 | 1066.32 | 1.32
М1922. Z-профиль К238Ц перфорированный 67,5х30х2,5мм L=2м горячее цинкование (КЗЭМИ Курган) | 21 | 1209.36 | 2.64
М1923. Z-профиль К239Ц перфорированный 97х60х3мм L=2м горячее цинкование (КЗЭМИ Курган) | 4 | 1879.92 | 2.75
М1924. Уголок К237Ц перфорированный 50х36х3мм L=2м горячее цинкование (КЗЭМИ Курган) | 0 | 1376.88 | 1.55
М1926. С-профиль К101Ц перфорированный 25х10х1,5мм L=2м оцинкованный лист (КЗЭМИ Курган) | 10 | 312.9 | 0.56
М1927. С-профиль К101Ц перфорированный 25х10х1,5мм L=2м горячее цинкование (КЗЭМИ Курган) | 40 | 418.5 | 0.56
М1928. С-профиль К108Ц перфорированный 40х20х2мм L=2м горячее цинкование (КЗЭМИ Курган) | 48 | 1012.56 | 1.32
М1930. Профиль монтажный STRUT MS 41х21х1,5мм S14 перфорированный оцинкованный L=3м (Россия) | 90 | 359.7 | 1.12
М1931. Профиль монтажный 40х20х2мм С-образный перфорированный оцинкованный L=2м (Россия) | 0 | 597 | 2
М1933. Профиль монтажный STRUT MS 41х41х1,5мм S14 перфорированный оцинкованный L=3м (Россия) | 0 | 448.02 | 1.6
М1934. Профиль монтажный STRUT MS 41х41х2,5мм S14 перф. оцинк. с зубчатой накаткой L=3м (Россия) | 30 | 737.1 | 2.47
М1935. Профиль монтажный MS 30х20х1,5мм US11 U-образный перфорированный оцинкованный L=3м (Россия) | 15 | 192 | 1.17
М1937. Профиль монтажный 30х30х2мм U-образный перфорированный оцинкованный L=2м (Россия) | 136 | 326.4 | 2
М1938. Профиль монтажный 40х40х2мм U-образный перфорированный оцинкованный L=3м (Россия) | 36 | 385.44 | 1.33
М1939. Профиль монтажный MS40х40х2,5мм U3S11 U-образный перфорированный оцинкованный L=3м (Россия) | 15 | 537.96 | 2
М1940. Профиль монтажный 40х40х3мм U-образный перфорированный оцинкованный L=3м (Россия) | 0 | 759.36 | 2.61
М1942. Профиль монтажный 45х30х2мм U-образный перфорированный оцинкованный L=3м (Россия) | 0 | 475.74 | 1.52
М1943. Профиль монтажный 45х30х2,5мм U-образный перфорированный оцинкованный L=3м (Россия) | 0 | 612.84 | 1.98
М1944. Профиль монтажный MS 30х30х2мм S11 L-образный перфорированный оцинкованный L=2м (Россия) | 132 | 188.64 | 0.7
М1945. Профиль монтажный MS 30х30х2,5мм S11 L-образный перфорированный оцинкованный L=2м (Россия) | 4 | 313.5 | 0.67
М1946. Профиль монтажный MS 40х40х2мм S11 L-образный перфорированный оцинкованный L=2м (Россия) | 32 | 332.1 | 0.54
М1947. Профиль монтажный MS 40х40х2,5мм L2S11 L-образный перфорированный оцинкованный L=2м (Россия) | 58 | 429 | 0.45
М1948. Профиль монтажный 50х50х3мм U-образный перфорированный оцинкованный L=3м (Россия) | 0 | 947.22 | 2.17
М1949. Профиль монтажный 20х30х1,0мм С-образный перфорированный оцинкованный L=3м (Россия) | 230 | 144.42 | 0.78
М1950. Профиль монтажный MS30х20х2мм С-образный перфорированный оцинкованный L=3м (Россия) | 69 | 398.16 | 0.87
М1951. Профиль монтажный 30х30х1,5мм С-образный перфорированный оцинкованный L=3м (Россия) | 0 | 376.02 | 1.01
М1952. Профиль монтажный 40х40х3мм L-образный перфорированный оцинкованный L=3м (Россия) | 30 | 540.96 | 1.8
М1954. Профиль монтажный 40х40х2мм CS14 С-образный перфорированный оцинкованный L=3м (Россия) | 0 | 614.4 | 1.85
М1981. Рейка 1115669 монтажная перфорированная 35х7,5х1мм L=2м гальв. оцинкованная (OBO Bettermann) | 8 | 447 | 0.33
М2401. Профиль BPM4103 PSM 41x41x2,5 L=300 С-образный (ДКС) | 1553 | 511.26 | 0.72
М2402. Профиль BPM4104 PSM 41x41x2,5 L=400 С-образный (ДКС) | 1502 | 672.84 | 0.97
М2403. Профиль BPM4105 PSM 41x41x2,5 L=500 С-образный (ДКС) | 0 | 820.98 | 1.22
М2404. Профиль BPM4106 PSM 41x41x2,5 L=600 С-образный (ДКС) | 480 | 977.58 | 1.51
М2405. Профиль BPM4107 PSM 41x41x2,5 L=700 С-образный (ДКС) | 0 | 1140.48 | 1.76
М2406. Профиль BPM4108 PSM 41x41x2,5 L=800 С-образный (ДКС) | 0 | 1290.54 | 1.93
М2408. Профиль BPM4110 PSM 41x41x2,5 L=1000 С-образный (ДКС) | 0 | 1603.56 | 2.44
М2409. Профиль BPM4112 PSM 41x41x2,5 L=1200 С-образный (ДКС) | 3489 | 1916.76 | 2.88
М2410. Профиль BPM4113 PSM 41x41x2,5 L=1300 С-образный (ДКС) | 38 | 2084.7 | 3.28
М2411. Профиль BPM4120 PSM 41x41x2,5 L=2000 С-образный (ДКС) | 8 | 1715.82 | 2.4
М2415. Профиль BPL2903 PSL 48x29x1,5 L=300 П-образный (ДКС) | 14351 | 185.64 | 0.31
М2416. Профиль BPL2904 PSL 48x29x1,5 L=400 П-образный (ДКС) | 6069 | 245.94 | 0.42
М2417. Профиль BPL2905 PSL 48x29x1,5 L=500 П-образный (ДКС) | 10781 | 288.3 | 0.52
М2418. Профиль BPL2906 PSL 48x29x1,5 L=600 П-образный (ДКС) | 1160 | 366.54 | 0.61
М2419. Профиль BPL2907 PSL 48x29x1,5 L=700 П-образный (ДКС) | 950 | 430.32 | 0.76
М2420. Профиль BPL2908 PSL 48x29x1,5 L=800 П-образный (ДКС) | 362 | 456.66 | 0.82
М2421. Профиль BPL2910 PSL 48x29x1,5 L=1000 П-образный (ДКС) | 507 | 599.28 | 1.02
М2422. Профиль BPL2912 PSL 48x29x1,5 L=1200 П-образный (ДКС) | 217 | 719.1 | 1.26
М2424. Профиль BPL2920 PSL 48x29x1,5 L=2000 П-образный (ДКС) | 15816 | 649.2 | 1.21
М2425. Соединитель BPN2903 PSL /PSM L=300 (ДКС) | 1328 | 555.6 | 0.47
М2428. Профиль BPM2920 PSM 50x29x2,5 L=2000 П-образный (ДКС) | 16 | 811.74 | 1.93
М2429. Профиль BPM2930 PSM 50x29x2,5 L=3000 П-образный (ДКС) | 33 | 816.78 | 1.93
М2430. Профиль BPM2903 PSM 50x30x2,5 L=300 П-образный (ДКС) | 24 | 274.02 | 0.5
М2437. Профиль BPM2110 DMB 21х41х2,5 L=1000 С-образный (ДКС) | 5 | 966.42 | 1.74
М2438. Профиль BPM2120 DMB 21х41х2,5 L=2000 С-образный (ДКС) | 2146 | 966.42 | 1.74
М2439. Профиль BPM2130 DMB 21х41х2,5 L=3000 С-образный (ДКС) | 3 | 1040.58 | 1.89
М2448. Профиль BPL2120 DBL 21х41х1,5 L=2000 С-образный (ДКС) | 8 | 608.34 | 1.1
М2449. Профиль BPL2130 DBL 21х41х1,5 L=3000 С-образный (ДКС) | 42 | 654.96 | 1.25
М2483. Пластина BMD1011HDZ соединительная с 2-мя отверстиями гор. цинк (ДКС) | 3399 | 259.86 | 0.16
М2484. Пластина BMD1012HDZ соединительная с 4-мя отверстиями гор. цинк (ДКС) | 5779 | 543.42 | 0.35
М2485. Пластина BMD1021HDZ соединительная L-образная с 3-мя отверстиями гор. цинк (ДКС) | 273 | 547.86 | 0.25
М2486. Пластина BMD1022HDZ соединительная L-образная с 4-мя отверстиями гор. цинк (ДКС) | 0 | 639.18 | 0.33
М2487. Пластина BMD1031HDZ соединительная Т-образная с 4-мя отверстиями гор. цинк (ДКС) | 789 | 812.22 | 0.34
М2488. Пластина BMD1041HDZ соединительная Х-образная с 4-мя отверстиями гор. цинк (ДКС) | 296 | 826.92 | 0.43
М2489. Уголок BMC1011HDZ крепежный одиночный с 2-мя отверстиями гор. цинк (ДКС) | 37014 | 308.04 | 0.15
М2490. Уголок BMC1012HDZ крепежный удлиненный с 3-мя отверстиями гор. цинк (ДКС) | 7882 | 452.94 | 0.24
М2491. Уголок BMC1021HDZ крепежный двойной с 4-мя отверстиями гор. цинк (ДКС) | 10532 | 615.9 | 0.32
М2492. Уголок BMC1022HDZ крепежный усиленный с 4-мя отверстиями гор. цинк (ДКС) | 7417 | 1331.34 | 0.42
М2495. Крепеж BMH1010HDZ к металлическим балкам, L=96мм гор. цинк (ДКС) | 9607 | 771.24 | 0.4
М2496. Крепление BMD1051HDZ стеновое для С-образного профиля гор. цинк (ДКС) | 28 | 973.44 | 0.38
М2497. Пластина MSF504 соединительная с 4-мя отверстиями оцинкованная (Россия) | 2 | 187.2 | 0.33
М2498. Уголок MSA600 крепежный одиночный с 2-мя отверстиями оцинкованный (Россия) | 0 | 172.8 | 0.14
М2499. Уголок BMC1026HDZ крепежный двойной 60гр гор. цинк (ДКС) | 0 | 581.28 | 0.34
М2510. Канат 2,5/0,9мм (Dстали=0,9мм) латунированный в ПВХ оболочке (Танис Беларусь) | 1020.3 | 7.86 | 0.01
М2511. Канат 3/1,9мм (Dстали=1,9мм) латунированный в ПВХ оболочке (Танис Беларусь) | 1394.2 | 11.76 | 0.02
М2514. Канат 4/2,7мм (Dстали=2,7мм) латунированный в ПВХ оболочке (Танис Беларусь) | 275.4 | 19.92 | 0.04
М2517. Канат 6/3,2мм (Dстали=3,2мм) латунированный в ПВХ оболочке (Танис Беларусь) | 149 | 40.26 | 0.07
М2530. Трос 3/2 (Dстали=2мм) оцинкованный в ПВХ оболочке (GL Китай) | 388.9 | 15.18 | 0.03
М2531. Трос 4/3 (Dстали=3мм) оцинкованный в ПВХ оболочке (GL Китай) | 536.1 | 23.46 | 0.06
М2532. Трос 5/4 (Dстали=4мм) оцинкованный в ПВХ оболочке (GL Китай) | 0 | 36.54 | 0.09
М2533. Трос 6/5 (Dстали=5мм) оцинкованный в ПВХ оболочке (GL Китай) | 0 | 29.16 | 0.12
М2600. Трос стальной 1мм оцинкованный DIN3053 / DIN3055 (GL Китай) | 416.5 | 3.78 | 0.01
М2601. Трос стальной 1,5мм оцинкованный DIN3053 / DIN3055 (GL Китай) | 507.7 | 7.62 | 0.01
М2602. Трос стальной 2мм оцинкованный DIN3053 / DIN3055 (GL Китай) | 1201.8 | 9.6 | 0.02
М2603. Трос стальной 3мм оцинкованный DIN3053 / DIN3055 (GL Китай) | 677.6 | 16.56 | 0.04
М2604. Трос стальной 4мм оцинкованный DIN3055 / DIN3060 (GL Китай) | 1104.8 | 27.36 | 0.06
М2605. Трос стальной 5мм оцинкованный DIN3055 / DIN3060 (GL Китай) | 391.8 | 42.66 | 0.09
М2606. Трос стальной 6мм оцинкованный DIN3055 / DIN3060 (GL Китай) | 571.8 | 65.16 | 0.14
М2607. Трос стальной 8мм оцинкованный DIN3055 / DIN3060 (GL Китай) | 0 | 145.44 | 0.19
М2633. Канат из нержавеющей стали 1,0мм DIN 3055/ART 8379 (Китай) | 269.2 | 7.2 | 0.01
М2634. Канат из нержавеющей стали 1,5мм DIN 3055/ ART 8379 (Китай) | 17.3 | 29.16 | 0.02
М2636. Канат из нержавеющей стали 2,0мм DIN 3055/ART 8379 (Китай) | 231.1 | 16.02 | 0.01
М2639. Канат из нержавеющей стали 3,0мм DIN 3055/ART 8379 (Китай) | 432.2 | 27.6 | 0.03
М2681. Цепь 3мм длиннозвенная оцинкованная DIN763 / DIN5685/С (Тайвань) | 0 | 63.12 | 0.15
М2682. Цепь 4мм длиннозвенная оцинкованная DIN763 / DIN5685/С (Тайвань) | 0 | 93.24 | 0.27
М2683. Цепь 5мм длиннозвенная оцинкованная DIN763 / DIN5685/С (Тайвань) | 0 | 182.22 | 0.43
М2684. Цепь 6мм длиннозвенная оцинкованная DIN763 / DIN5685/С (Тайвань) | 0 | 217.8 | 0.63
М2687. Цепь 3мм короткозвенная оцинкованная DIN766 / DIN5685/С (Тайвань) | 2.1 | 72.18 | 0.17
М2688. Цепь 4мм короткозвенная оцинкованная DIN766 / DIN5685/С (Тайвань) | 0 | 113.64 | 0.3
М2689. Цепь 5мм короткозвенная оцинкованная DIN766 / DIN5685/С (Тайвань) | 0 | 201.78 | 0.5
М2690. Цепь 6мм короткозвенная оцинкованная DIN766 / DIN5685/С (Тайвань) | 0 | 285.9 | 0.73
М2801. Талреп М6 крюк-кольцо DIN1480 для троса ход 80мм (GoralMet) | 90 | 114.24 | 0.06
М2802. Талреп М8 крюк-кольцо DIN1480 для троса ход 75мм (GoralMet) | 105 | 167.88 | 0.15
М2803. Талреп М10 крюк-кольцо DIN1480 для троса ход 85мм (GoralMet) | 59 | 216.42 | 0.24
М2804. Талреп М12 крюк-кольцо DIN1480 для троса ход 80мм (GoralMet) | 40 | 298.08 | 0.37
М2805. Талреп М14 крюк-кольцо DIN1480 для троса ход 90мм (GoralMet) | 3 | 443.1 | 0.51
М2806. Талреп М16 крюк-кольцо DIN1480 для троса ход 110мм (GoralMet) | 30 | 629.88 | 1
М2807. Карабин DIN 5299С для троса до 4мм (GL Китай) | 0 | 25.5 | 0.01
М2808. Карабин DIN 5299С для троса до 5мм (GL Китай) | 110 | 24.72 | 0.02
М2809. Карабин С0010767 DIN 5299С для троса до 8мм (Китай) | 95 | 50.76 | 0.07
М2811. Карабин DIN 5299С для троса до 10мм (GL Китай) | 6 | 57.48 | 0.12
М2814. Коуш С00010795 3мм DIN 6899 для троса (Китай) | 98 | 6 | 0
М2815. Коуш С00010796 4мм DIN 6899 для троса (Китай) | 73 | 8.16 | 0
М2816. Коуш С00010797 5мм DIN 6899 для троса (Китай) | 60 | 9.48 | 0.01
М2817. Коуш С00010798 6мм DIN 6899 для троса (Китай) | 20 | 8.46 | 0.01
М2821. Талреп М6 крюк-крюк DIN1480 для троса ход 80мм (GoralMet) | 0 | 128.16 | 0.06
М2822. Талреп М8 крюк-крюк DIN1480 для троса ход 75мм (GoralMet) | 0 | 172.08 | 0.15
М2823. Талреп М10 крюк-крюк DIN1480 для троса ход 85мм (GoralMet) | 0 | 263.64 | 0.24
М2824. Талреп М12 крюк-крюк DIN1480 для троса ход 80мм (GoralMet) | 0 | 383.04 | 0.37
М2825. Талреп М14 крюк-крюк DIN1480 для троса ход 90мм (GoralMet) | 0 | 526.44 | 0.51
М2831. Зажим 3мм винтовой DIN741 для троса (GL Китай) | 429 | 6.84 | 0.01
М2832. Зажим 5мм винтовой DIN741 для троса (GL Китай) | 165 | 9.06 | 0.01
М2833. Зажим 6мм винтовой DIN741 для троса (GL Китай) | 127 | 10.74 | 0.02
М2834. Зажим 8мм винтовой DIN741 для троса (GL Китай) | 171 | 17.1 | 0.03
М2835. Зажим 10мм винтовой DIN741 для троса (GL Китай) | 120 | 29.4 | 0.06
М2837. Зажим 16мм винтовой DIN741 для троса (GL Китай) | 0 | 95.4 | 0.24
М2841. Зажим 2мм "Duplex" для троса (GL Китай) | 308 | 13.26 | 0.1
М2842. Зажим 3мм "Duplex" для троса (GL Китай) | 87 | 14.4 | 0.11
М2843. Зажим 4мм "Duplex" для троса (GL Китай) | 102 | 24.42 | 0.24
М2844. Зажим 5мм "Duplex" для троса (GL Китай) | 139 | 25.74 | 0.29
М2845. Зажим 6мм "Duplex" для троса (GL Китай) | 0 | 39.48 | 0.5
М2847. Зажим 8мм "Duplex" для троса (GL Китай) | 0 | 93 | 1.06
М2860. Зажим 5302021 для троса 3мм (OBO Bettermann) | 18 | 44.34 | 0.01
М2861. Зажим 5302056 для троса 5мм (OBO Bettermann) | 8 | 49.68 | 0.01
М2862. Зажим 5302064 для троса 6мм (OBO Bettermann) | 9 | 62.28 | 0.02
М2869. Блок одношкивный 8мм оцинкованный корпус (GL Китай) | 0 | 133.92 | 0.08
М2870. Блок одношкивный 9мм оцинкованный корпус (GL Китай) | 0 | 224.22 | 0.14
М2871. Блок одношкивный 12мм оцинкованный корпус (GL Китай) | 0 | 295.68 | 0.23
М2872. Соединитель цепей с гайкой 3,5мм (GL Китай) | 0 | 30.9 | 0.01
М2873. Соединитель цепей с гайкой 5мм (GL Китай) | 89 | 46.08 | 0.02
М2874. Соединитель цепей с гайкой 6мм (GL Китай) | 73 | 27.66 | 0.04
М2876. Соединитель цепей с гайкой 8мм (GL Китай) | 0 | 63.78 | 0.07
М2877. Соединитель цепей с гайкой 10мм (GL Китай) | 0 | 128.22 | 0.13
М2878. Соединитель цепей с гайкой 12мм (GL Китай) | 0 | 222.6 | 0.22
М2883. Талреп М12 кольцо-кольцо DIN1480 для троса ход 80мм (GoralMet) | 0 | 383.04 | 0.37
М2887. Талреп М10 вилка-вилка DIN1480 для троса ход 85мм (GoralMet) | 0 | 579.06 | 0.25
М2888. Талреп М12 вилка-вилка DIN1480 для троса ход 80мм (GoralMet) | 0 | 808.32 | 0.4
М3017. Рым-болт С00010736 М6 DIN 580 кованый оцинкованный (Китай) | 9 | 30.42 | 0.05
М3018. Рым-болт С00010737 М8 DIN 580 кованый оцинкованный (Китай) | 33 | 38.22 | 0.06
М3019. Рым-болт С00010738 М10 DIN 580 кованый оцинкованный (Китай) | 4 | 66.48 | 0.11
М3020. Рым-болт С00010739 М12 DIN 580 кованый оцинкованный (Китай) | 0 | 70.56 | 0.18
М3022. Рым-гайка С00010749 М6 DIN 582 кованая оцинкованная (Китай) | 4 | 36.9 | 0.05
М3023. Рым-гайка С00010750 М8 DIN 582 кованая оцинкованная (Китай) | 34 | 42.9 | 0.05
М3024. Рым-гайка С00010751 М10 DIN 582 кованая оцинкованная (Китай) | 16 | 42.12 | 0.09
М3025. Рым-гайка С00010752 М12 DIN 582 кованая оцинкованная (Китай) | 16 | 65.34 | 0.16
М3201. Коуш 3мм DIN 6899/ART 9073 нержавеющая сталь для троса (Китай) | 49 | 16.92 | 0.05
М3202. Коуш 4мм DIN 6899/ART 9073 нержавеющая сталь для троса (Китай) | 31 | 21 | 0.06
М3203. Коуш 5мм DIN 6899/ART 9073 нержавеющая сталь для троса (Китай) | 0 | 33.72 | 0.07
М3204. Коуш 6мм DIN 6899/ART 9073 нержавеющая сталь для троса (Китай) | 0 | 42.66 | 0.07
М3205. Коуш 8мм DIN 6899/ART 9073 нержавеющая сталь для троса (Китай) | 25 | 65.16 | 0.1
М3214. Зажим 2мм винтовой DIN 741/ART 9074 нержавеющая сталь для троса (Китай) | 0 | 104.04 | 0.03
М3215. Зажим 3мм винтовой DIN 741/ART 9074 нержавеющая сталь для троса (Китай) | 36 | 84.06 | 0.03
М3216. Зажим 4мм винтовой DIN 741/ART 9074 нержавеющая сталь для троса (Китай) | 37 | 93.24 | 0.04
М3217. Зажим 5мм винтовой DIN 741/ART 9074 нержавеющая сталь для троса (Китай) | 0 | 130.5 | 0.04
М3218. Зажим 6мм винтовой DIN 741/ART 9074 нержавеющая сталь для троса (Китай) | 0 | 171.42 | 0.05
М3219. Зажим 8мм винтовой DIN 741/ART 9074 нержавеющая сталь для троса (Китай) | 0 | 180.3 | 0.06
М3229. Зажим 3мм "Duplex" ART 8284 нержавеющая сталь для троса (Китай) | 14 | 89.4 | 0.04
М3230. Зажим 4мм "Duplex" ART 8284 нержавеющая сталь для троса (Китай) | 1 | 106.98 | 0.04
М3231. Зажим 5мм "Duplex" ART 8284 нержавеющая сталь для троса (Китай) | 0 | 273.24 | 0.04
М3237. Зажим 2мм "Simplex" ART 8304 нержавеющая сталь для троса (Китай) | 0 | 61.32 | 0.01
М3238. Зажим 3мм "Simplex" ART 8304 нержавеющая сталь для троса (Китай) | 0 | 78.06 | 0.04
М3239. Зажим 4мм "Simplex" ART 8304 нержавеющая сталь для троса (Китай) | 8 | 67.56 | 0.05
М3240. Зажим 5мм "Simplex" ART 8304 нержавеющая сталь для троса (Китай) | 0 | 166.32 | 0.05
М3246. Карабин-защёлка 3х30мм DIN 5299C/ ART 9075 нержавеющая сталь для троса (Китай) | 2 | 112.56 | 0.01
М3247. Карабин-защёлка 4х40мм DIN 5299C/ ART 9075 нержавеющая сталь для троса (Китай) | 8 | 94.86 | 0
М3248. Карабин-защёлка 5х50мм DIN 5299C/ ART 9075 нержавеющая сталь для троса (Китай) | 9 | 96.72 | 0.01
М3249. Карабин-защёлка 6х60мм DIN 5299C/ ART 9075 нержавеющая сталь для троса (Китай) | 13 | 126.18 | 0.01
М3250. Карабин-защёлка 7х70мм DIN 5299C/ ART 9075 нержавеющая сталь для троса (Китай) | 0 | 241.74 | 0
М3251. Карабин-защёлка 8х80мм DIN 5299C/ ART 9075 нержавеющая сталь для троса (Китай) | 0 | 304.86 | 0.01
М3258. Талреп 6мм кольцо-кольцо DIN 1480/ART 9072 A нержавеющая сталь для троса (Китай) | 1 | 397.14 | 0.1
М3259. Талреп 8мм кольцо-кольцо DIN 1480/ART 9072 A нержавеющая сталь для троса (Китай) | 0 | 664.38 | 0.18
М3266. Талреп 6мм кольцо-крюк DIN 1480/ART 9072 C нержавеющая сталь для троса (Китай) | 0 | 353.28 | 0.01
М3267. Талреп 8мм кольцо-крюк DIN 1480/ART 9072 C нержавеющая сталь для троса (Китай) | 4 | 657.84 | 0.18
М3268. Талреп 10мм кольцо-крюк DIN 1480/ART 9072 C нержавеющая сталь для троса (Китай) | 0 | 1116.9 | 0.2
М3269. Талреп 12мм кольцо-крюк DIN 1480/ART 9072 C нержавеющая сталь для троса (Китай) | 0 | 1813.98 | 0.25
М3275. Талреп 6мм крюк-крюк DIN 1480/ART 9072 B нержавеющая сталь для троса (Китай) | 14 | 262.44 | 0.18
М3276. Талреп 8мм крюк-крюк DIN 1480/ART 9072 B нержавеющая сталь для троса (Китай) | 0 | 610.32 | 0.08
М3277. Талреп 10мм крюк-крюк DIN 1480/ART 9072 B нержавеющая сталь для троса (Китай) | 0 | 1038.72 | 0.16
М3300. Текстолит ПТ 1,0х1090х1030мм (Молдавизолит) | 4 | 2356.44 | 1.7
М3301. Текстолит ПТ 2,0х1150х1030мм (Молдавизолит) | 4 | 4581.6 | 3.4
М3302. Текстолит ПТ 3,0х1150х1030мм (Молдавизолит) | 2 | 7708.14 | 5.2
М3303. Текстолит ПТ(ПТК) 4,0х1150х1030мм (Молдавизолит) | 1 | 8926.86 | 7
М3304. Текстолит ПТ 5,0х1150х1030мм (Молдавизолит) | 2 | 11541.6 | 8.6
М3305. Текстолит ПТ 6,0х1150х1030мм (Молдавизолит) | 2 | 14872.2 | 10.5
М3307. Текстолит ПТ 10,0х1150х1030мм (Молдавизолит) | 2 | 23742.72 | 17.2
М3308. Текстолит ПТ 12,0х1150х1030мм (Молдавизолит) | 0 | 24635.52 | 20.7
М3309. Текстолит ПТ 14,0х1150х1030мм (Молдавизолит) | 0 | 27840 | 25
М3311. Текстолит ПТ 2,0х1000х1500мм (Электроизолит) | 0 | 5699.88 | 6
М3312. Текстолит ПТ 3,0х1000х1500мм (Электроизолит) | 0 | 8863.32 | 6
М3313. Текстолит ПТ 4,0х1000х1500мм (Электроизолит) | 0 | 14555.94 | 9
М3348. Оргстекло ТОСП 1,0х1150х1250мм литьевое прозрачное (ДОС Дзержинск) | 0 | 2206.44 | 2
М3349. Оргстекло ТОСП 2,0х1400х1600мм литьевое прозрачное (ДОС Дзержинск) | 3 | 6756.84 | 4.5
М3350. Оргстекло ТОСП 3,0х1400х1600мм литьевое прозрачное (ДОС Дзержинск) | 0 | 8248.02 | 7.01
М3352. Оргстекло ТОСП 4,0х1400х1600мм литьевое прозрачное (ДОС Дзержинск) | 4 | 10989.66 | 8.01
М3354. Оргстекло ТОСП 5,0х1400х1600мм литьевое прозрачное (ДОС Дзержинск) | 0 | 13195.2 | 10.01
М3356. Оргстекло ТОСП 6,0х1400х1600мм литьевое прозрачное (ДОС Дзержинск) | 0 | 15670.44 | 12.01
М5010. Плетёнка ПМЛ-2х4 У3 медная луженая для кабеля D=2-4мм (Россия) | 558.05 | 43.2 | 0.01
М5011. Плетёнка ПМЛ-3х6 У3 медная луженая для кабеля D=3-6мм (Россия) | 1010.6 | 93.6 | 0.02
М5012. Плетёнка ПМЛ-6х10 У3 медная луженая для кабеля D=6-10мм (Россия) | 1399.8 | 149.34 | 0.03
М5013. Плетёнка ПМЛ-10х16 У3 медная луженая для кабеля D=10-16мм (Россия) | 932.9 | 273.3 | 0.06
М5014. Плетёнка ПМЛ-16х24 У3 медная луженая для кабеля D=16-24мм (Россия) | 239.3 | 662.7 | 0.12
М5015. Плетёнка ПМЛ-24х30 У3 медная луженая для кабеля D=24-30мм (Россия) | 113.2 | 733.98 | 0.15
М5016. Плетёнка ПМЛ-30х40 У3 медная луженая для кабеля D=30-40мм (Россия) | 79.2 | 897.48 | 0.15
М5020. Оплётка GTRPA-03 кабельная 3-5мм полиамид (ДКС) | 18.6 | 43.62 | 0
М5021. Оплётка GTRPA-04 кабельная 4-6мм полиамид (ДКС) | 4831.5 | 45.12 | 0
М5022. Оплётка GTRPA-05 кабельная 5-8мм полиамид (ДКС) | 146.5 | 58.5 | 0.01
М5023. Оплётка GTRPA-06 кабельная 6-10мм полиамид (ДКС) | 60 | 69.6 | 0.01
М5024. Оплётка GTRPA-08 кабельная 8-13мм полиамид (ДКС) | 966.5 | 77.82 | 0.01
М5025. Оплётка GTRPA-10 кабельная 10-16мм полиамид (ДКС) | 19260.7 | 90.84 | 0.01
М5026. Оплётка GTRPA-12 кабельная 12-20мм полиамид (ДКС) | 0 | 114.78 | 0
М5027. Оплётка GTRPA-15 кабельная 15-24мм полиамид (ДКС) | 19449.2 | 152.28 | 0.01
М5028. Оплётка GTRPA-20 кабельная 20-32мм полиамид (ДКС) | 20981.2 | 162.96 | 0.02
М5029. Оплётка GTRPA-25 кабельная 25-40мм полиамид (ДКС) | 15 | 235.62 | 0.03
М5030. Оплётка GTRPA-30 кабельная 30-45мм полиамид (ДКС) | 4097 | 335.94 | 0.03
М5031. Оплётка GTRPA-40 кабельная 40-60мм полиамид (ДКС) | 35.7 | 509.46 | 0.03
М5032. Оплётка GTRPA-50 кабельная 50-75мм полиамид (ДКС) | 1200 | 517.98 | 0.03
М5040. Оплётка 85359 XP-3 кабельная 1-6мм полиэстер чёрная (Fortisflex) | 27346 | 17.82 | 0
М5041. Оплётка 85360 XP-6 кабельная 3-9мм полиэстер чёрная (Fortisflex) | 17890 | 26.76 | 0.01
М5042. Оплётка 85361 XP-8 кабельная 5-12мм полиэстер чёрная (Fortisflex) | 91 | 34.08 | 0.01
М5043. Оплётка 85362 XP-10 кабельная 7-17мм полиэстер чёрная (Fortisflex) | 7573 | 37.74 | 0.01
М5044. Оплётка 85363 XP-12 кабельная 8-20мм полиэстер чёрная (Fortisflex) | 20600 | 41.4 | 0.02
М5045. Оплётка 85364 XP-16 кабельная 10-27мм полиэстер чёрная (Fortisflex) | 10499 | 52.44 | 0.01
М5046. Оплётка 85365 XP-20 кабельная 14-30мм полиэстер чёрная (Fortisflex) | 21048 | 55.92 | 0.01
М5047. Оплётка 85366 XP-25 кабельная 18-33мм полиэстер чёрная (Fortisflex) | 26400 | 57.48 | 0.02
М5048. Оплётка 85367 XP-32 кабельная 20-50мм полиэстер чёрная (Fortisflex) | 13950 | 113.88 | 0.02
М5049. Оплётка 85368 XP-38 кабельная 30-60мм полиэстер чёрная (Fortisflex) | 14400 | 137.16 | 0.03
М5050. Оплётка 85369 XP-50 кабельная 40-80мм полиэстер чёрная (Fortisflex) | 1250 | 171.3 | 0.05
М5051. Оплётка 85370 XT-12/6 кабельная термоусаживаемая чёрная (Fortisflex) | 6733 | 155.46 | 0.02
М5052. Оплётка 85371 XT-20/10 кабельная термоусаживаемая чёрная (Fortisflex) | 3390 | 190.86 | 0.02
М5053. Оплётка 85372 XT-25/12 кабельная термоусаживаемая чёрная (Fortisflex) | 1545 | 209.82 | 0.03
М5054. Оплётка 85373 XT-30/15 кабельная термоусаживаемая чёрная (Fortisflex) | 1550 | 310.08 | 0.04
М5055. Оплётка 85374 XT-40/20 кабельная термоусаживаемая чёрная (Fortisflex) | 495 | 386.04 | 0.05
М5056. Оплётка 85375 XT-50/25 кабельная термоусаживаемая чёрная (Fortisflex) | 1150 | 425.94 | 0.06
М5057. Оплётка 85378 XS-5 кабельная 5-8мм самозаворачивающаяся полиэстер чёрная (Fortisflex) | 888 | 95.1 | 0.01
М5058. Оплётка 85379 XS-8 кабельная 8-11мм самозаворачивающаяся полиэстер чёрная (Fortisflex) | 10789 | 117.42 | 0.02
М5059. Оплётка 85380 XS-10 кабельная 10-14мм самозаворачивающаяся полиэстер чёрная (Fortisflex) | 11797 | 142.08 | 0.02
М5060. Оплётка 85381 XS-13 кабельная 13-17мм самозаворачивающаяся полиэстер чёрная (Fortisflex) | 18300 | 173.34 | 0.03
М5061. Оплётка 85382 XS-16 кабельная 16-18мм самозаворачивающаяся полиэстер чёрная (Fortisflex) | 3300 | 199.8 | 0.04
М5062. Оплётка 85383 XS-19 кабельная 19-24мм самозаворачивающаяся полиэстер чёрная (Fortisflex) | 5350 | 256.44 | 0.05
М5063. Оплётка 85384 XS-25 кабельная 25-30мм самозаворачивающаяся полиэстер чёрная (Fortisflex) | 3150 | 312.6 | 0.03
М5064. Оплётка 85385 XS-32 кабельная 32-34мм самозаворачивающаяся полиэстер чёрная (Fortisflex) | 1775 | 427.08 | 0.09
М5065. Оплётка 85386 XS-38 кабельная 38-54мм самозаворачивающаяся полиэстер чёрная (Fortisflex) | 1820 | 501.78 | 0.1
М5066. Оплётка 90928 XV-19 кабельная с замком-липучкой D обхвата - 15мм полиэстер чёрная (Fortisflex) | 576 | 258.66 | 0.01
М5067. Оплётка 90929 XV-32 кабельная с замком-липучкой D обхвата - 20мм полиэстер чёрная (Fortisflex) | 451 | 322.98 | 0.02
М5068. Оплётка 90930 XV-51 кабельная с замком-липучкой D обхвата - 30мм полиэстер чёрная (Fortisflex) | 451 | 368.58 | 0.02
М5080. Оплетка RH1003 кабельная RBH-03BK полиэстер 2-8мм черная (ETELEC ITALIA) | 1.8 | 29.64 | 0
М5081. Оплетка RH1004 кабельная RBH-04BK полиэстер 3-9мм черная (ETELEC ITALIA) | 1.8 | 40.74 | 0
М5082. Оплетка RH1005 кабельная RBH-05BK полиэстер 4-11мм черная (ETELEC ITALIA) | 421.5 | 43.8 | 0
М5083. Оплетка RH1006 кабельная RBH-06BK полиэстер 5-15мм черная (ETELEC ITALIA) | 1072 | 49.8 | 0.01
М5084. Оплетка RH1008 кабельная RBH-08BK полиэстер 6-18мм черная (ETELEC ITALIA) | 105 | 64.92 | 0.01
М5085. Оплетка RH1010 кабельная RBH-10BK полиэстер 8-21мм черная (ETELEC ITALIA) | 1029.8 | 69.78 | 0.01
М5086. Оплетка RH1012 кабельная RBH-12BK полиэстер 10-20мм черная (ETELEC ITALIA) | 245.7 | 92.7 | 0.01
М5087. Оплетка RH1015 кабельная RBH-15BK полиэстер 12-29мм черная (ETELEC ITALIA) | 34.4 | 119.94 | 0.01
М5088. Оплетка RH1020 кабельная RBH-20BK полиэстер 15-33мм черная (ETELEC ITALIA) | 450.5 | 123.84 | 0.01
М5089. Оплетка RH1025 кабельная RBH-25BK полиэстер 20-45мм черная (ETELEC ITALIA) | 207.62 | 159.78 | 0.01
М5091. Оплетка RH1050 кабельная RBH-50BK полиэстер 45-75мм черная (ETELEC ITALIA) | 9.75 | 374.88 | 0.03
М5092. Оплетка RH2006 кабельная RBH-06GR полиэстер 5-15мм серая (ETELEC ITALIA) | 268.65 | 50.34 | 0.01
М5093. Оплетка RH2010 кабельная RBH-10GR полиэстер 8-21мм серая (ETELEC ITALIA) | 65 | 64.02 | 0.01
М5094. Оплетка RH2015 кабельная RBH-15GR полиэстер 12-29мм серая (ETELEC ITALIA) | 1 | 101.82 | 0.01
М5095. Оплетка RH2003 кабельная RBH-03GR полиэстер 2-8мм серая (ETELEC ITALIA) | 74.1 | 28.32 | 0
М6806. Покрытие NPSA0002 защитное "Антикор" 210мл (Nanoprotech) | 11 | 309.12 | 0.25
М6808. Покрытие NPSI0003 "диэлектрик" 210 мл (Nanoprotech) | 16 | 319.8 | 0.25
М6809. Покрытие NPGDI0040 "диэлектрик" 400мл (Nanoprotech) | 10 | 574.2 | 0.45
М6810. Смазка NPSI0025 силиконовая 210 мл (Nanoprotech) | 7 | 349.92 | 0.25
М6811. Смазка NPSI0026 силиконовая 400мл (Nanoprotech) | 10 | 583.2 | 0.45
М6812. Очиститель NPOE0031 электроконтактов 210 мл (Nanoprotech) | 22 | 306.9 | 0.25
М6813. Нейтрализатор NPGRR0033 ржавчины 250 мл (Nanoprotech) | 9 | 598.92 | 0.3
М6822. Средство BIG D-40 смазочное многофункциональное 100мл (Турция) | 20 | 244.14 | 0.12
М6823. Средство BIG D-40 смазочное многофукциональное 200мл (Турция) | 7 | 294.54 | 0.23
М6824. Средство BIG D-40 смазочное многофункциональное 400мл (Турция) | 13 | 492.24 | 0.42
М6825. Смазка BIG D ASC9002 силиконовая 150мл (Россия) | 18 | 197.7 | 0.13
М6826. Смазка BIG D ASC9001 силиконовая 500мл (Турция) | 0 | 381.18 | 0.5
М6831. Спрей "CLEANER" очищающий, обезжиривающий 0,4л (SOLINS Россия) | 30 | 367.44 | 0.45
М6834. Спрей "FLUX-OFF" для удаления флюса 0,4л (SOLINS Россия) | 16 | 419.04 | 0.45
М6836. Спрей "ISOCLEAN" на основе изопропанола, очищающий, обезжиривающий 0,4л (SOLINS Россия) | 19 | 396.12 | 0.45
М6837. Спрей "LABEL OFF" очищающий, обезжиривающий 0,2л (SOLINS Россия) | 4 | 403.44 | 0.25
М6839. Спрей "PLASTIK-71" защитный 150 мл (SOLINS Россия) | 9 | 349.92 | 0.28
М6841. Краска-спрей 37039HDZ антикоррозионная цинковая 400мл (WEICON GmbH\Co. KG) | 4171 | 3945.24 | 0.45
М6855. Смазка WD0000 WD-40 универсальная 100 мл (WD-40 Company Ltd. Англия) | 57 | 519.48 | 0.12
М6856. Смазка WD0001 WD-40 универсальная 200 мл (WD-40 Company Ltd. Англия) | 24 | 610.98 | 0.23
М6858. Смазка WD0002 WD-40 универсальная 420 мл (WD-40 Company Ltd. Англия) | 16 | 1285.44 | 0.42
М6868. Паста ПКВ кварце-вазелиновая 500 гр. (Россия) | 28 | 317.34 | 0.5
М6870. Масло "ПМС-5" силиконовое 20мл (SOLINS Россия) | 10 | 242.76 | 0.02
М6871. Масло "ПМС-100" силиконовое 20мл (SOLINS Россия) | 11 | 123 | 0.02
М6873. Масло "ПМС-200" силиконовое 20 мл (SOLINS Россия) | 10 | 122.4 | 0.02
М6874. Масло "ПМС-200" силиконовое флакон 100 мл (SOLINS Россия) | 9 | 413.28 | 0.12
М6875. Паста КПТ-19 кремнийорганическая теплопроводная 20гр. (Россия) | 34 | 97.8 | 0.02
М6876. Паста КПТ-8 кремнийорганическая теплопроводная 1000гр. (SOLINS Россия) | 10 | 2062.56 | 1
М6877. Паста КПТ-8 кремнийорганическая теплопроводная 20гр. (SOLINS Россия) | 3 | 98.4 | 0.02
М6878. Паста КПТ-8 кремнийорганическая теплопроводная 250гр. (SOLINS Россия) | 17 | 551.1 | 0.25
М6879. Смазка графитная 20гр. (Рик Екатеринбург) | 14 | 25.92 | 0.02
М6880. Смазка "Суперконт" универсальная высокоэлектропроводящая упак. 1,5 кг. (Берс Екатеринбург) | 3 | 10716.3 | 2
М6881. Паста КПП контактная проводящая 100 гр. (КВТ Калуга) | 0 | 595.32 | 0.1
М6882. Паста Molykote HSC Plus универсальная токопроводящая 100 гр. (Dow Corning Германия) | 4 | 4488.72 | 0.1
М7001. Гипс строительный Г-5 (алебастр) 3кг белый (Artel, Россия) | 25 | 211.02 | 3
М7002. Гипс строительный Г-5 (алебастр) 5кг белый (Artel, Россия) | 10 | 348.72 | 5
М7003. Пена монтажная бытовая "Sila Home Max Foam Compact" 400мл всесезонная (Sila) | 19 | 304.74 | 0.5
М7004. Пена монтажная бытовая "Sila Home Max Foam" 750мл всесезонная (Sila) | 14 | 496.14 | 0.7
М7005. Пена монтажная бытовая "Sila Home Optimum Foam" 750мл всесезонная (Sila) | 25 | 453.42 | 0.65
М7007. Пена монтажная 5556 "KRASS Home Edition 35" 500мл всесезонная (KRASS) | 22 | 454.14 | 0.61
М7008. Пена монтажная 5576 "KRASS Home Edition" для окон и дверей 750мл всесезонная (KRASS) | 7 | 670.26 | 0.92
М7009. Пена монтажная 5562 "KRASS Home Edition 50 Пистолетная" 750мл всесезонная (KRASS) | 8 | 738.06 | 0.93
М7010. Пена монтажная 8307567/5581 "KRASS Professional V50 Пистолетная" всесезонная 750мл (KRASS) | 11 | 773.1 | 0.93
М7012. Пена 8310606/5583 монтажная "KRASS Professional V69 Пистолетная" 890мл (KRASS) | 4 | 736.68 | 0.93
М7013. Пена монтажная 8310605 "KRASS Professional V69 Пистолетная ЗИМА" 890мл (KRASS) | 0 | 740.7 | 0.93
М7014. Пена монтажная профессиональная "Sila Pro TopGun65 STANDART" летняя 850мл (Sila) | 9 | 596.64 | 0.89
М7015. Пена монтажная профессиональная "Sila Pro TopGun70" 880мл летняя (Sila) | 11 | 644.16 | 1
М7016. Пена монтажная профессиональная "Sila Pro TopGun65 STANDART" 850мл зимняя (Sila) | 18 | 614.28 | 0.89
М7017. Пена монтажная бытовая "Home 15+" 520мл всесезонная (Kudo) | 17 | 382.92 | 0.38
М7018. Пена монтажная бытовая "Home 20+" 650мл всесезонная (Kudo) | 9 | 473.04 | 0.48
М7019. Пена монтажная профессиональная "TREND 65++" 1000мл летняя (Kudo) | 6 | 765.3 | 0.98
М7020. Пена монтажная профессиональная "TREND WINDOW 60" 1000мл летняя (Kudo) | 6 | 703.2 | 0.98
М7021. Пена монтажная профессиональная "Home 35" 650мл всесезонная (Kudo) | 4 | 516.48 | 0.58
М7022. Пена монтажная профессиональная "Home 70" 1000мл всесезонная (Kudo) | 5 | 788.16 | 1
М7024. Очиститель монтажной пены " FOAM\GUN CLEANER" 650мл (Kudo) | 6 | 259.98 | 0.4
М7025. Очиститель застывшей пены "Sila Pro Foam Remover" 500 мл (Sila) | 5 | 266.04 | 0.51
М7026. Очиститель монтажной пены "Sila Pro HighClean" 500 мл (Sila) | 11 | 231.48 | 0.51
М7027. Пистолет 1901115 / 1901015 для монтажной пены (Китай) | 3 | 2117.82 | 0.75
М7031. Пена 107552 монтажная "SOUDAL" "Окна-Двери" 500мл (SOUDAL Бельгия) | 6 | 434.28 | 0.61
М7032. Пена 114093 монтажная "SOUDAL" "Окна-Двери" 750мл (SOUDAL Бельгия) | 4 | 595.26 | 0.93
М7034. Герметик серый 137854 "SOUDAFLEX 40FC" 300мл полиуретановый высокомодульный (Soudal) | 16 | 572.28 | 0.35
М7036. Герметик ULASW00180 силиконовый санитарный 80мл белый (Ultima) | 19 | 216.48 | 0.09
М7037. Герметик ULAST01180 силиконовый санитарный 80мл (Ultima) | 10 | 213.84 | 0.09
М7045. Герметик белый 8306705 "KRASS" 300мл универсальный силиконовый (Carina Silicones Евросою | 30 | 469.32 | 0.34
М7046. Герметик бесцветный 8306710/6710 "KRASS" 300мл универсальный силиконовый (Carina Silicones Евросою | 34 | 469.44 | 0.34
М7048. Герметик серый "KRASS" 300мл универсальный силиконовый (Carina Silicones Евросоюз) | 0 | 295.8 | 0.34
М7050. Герметик бесцветный 8310608/5363 "KRASS" 300мл нейтральный силиконовый (Carina Silicones Евросоюз) | 11 | 540.96 | 0.34
М7051. Герметик белый 8306703/5351 "KRASS" 300 мл для кухни и ванны силиконовый (Carina Silicones Евросою | 17 | 533.1 | 0.34
М7052. Герметик бесцветный 8306708/5356 "KRASS" 300 мл для кухни и ванны силиконовый (Carina Silicones Ев | 17 | 523.38 | 0.34
М7053. Герметик бесцветный 8310613/5345 "KRASS" 300 мл для аквариумов силиконовый (Carina Silicones Еврос | 17 | 700.44 | 0.34
М7054. Герметик 8310614/5347 чёрный "KRASS" 300 мл для аквариумов силиконовый (Carina Silicones Евросоюз) | 13 | 829.92 | 0.34
М7055. Герметик бесцветный 8310611/5315 "KRASS" 300 мл для металла силиконовый (Carina Silicones Евросоюз | 10 | 559.32 | 0.34
М7061. Пена 5285 "KRASS Ultraflex Short" монтажная 500мл всесезонная (KRASS) | 18 | 383.4 | 0.6
М7063. Пена 5283 "KRASS Ultraflex Extra" монтажная 650мл всесезонная (KRASS) | 24 | 570.18 | 0.84
М7064. Пена 5279 "KRASS Ultraflex 40" монтажная 600мл всесезонная для пистолета (KRASS) | 3 | 649.44 | 0.8
М7066. Пена 5281 "KRASS Ultraflex 65" монтажная 820мл всесезонная для пистолета (KRASS) | 10 | 814.32 | 1
М7067. Пистолет 43041 скелетный для клея и герметика (Электромонтаж, пр-во Tolsen, Китай) | 0 | 339.3 | 0.6
М7068. Пистолет 1901001 скелетный для клея и герметика (T4P, Китай) | 22 | 310.38 | 0.9
М7069. Пистолет 1901004 полукорпусной для клея и герметика (T4P, Китай) | 12 | 324.96 | 0.9
М7070. Очиститель 5600 "KRASS" монтажной пены 500мл (KRASS) | 13 | 263.64 | 0.51
М7072. Пистолет 12-7303 для монтажной пены (Rexant) | 13 | 574.56 | 0.27
М7073. Пистолет 12-7301 для монтажной пены пластмассовый корпус (Rexant) | 16 | 292.68 | 0.15
М7100. Клей 3451 "Titebond" многоцелевой "Multi-purpose" 296мл (Franklininternational США) | 7 | 591.12 | 0.48
М7101. Клей 5261 "Titebond" сверхсильный "Heavy Duty" 296мл (Franklininternational США) | 19 | 746.7 | 0.48
М7104. Клей "Контактол Авто" токопроводящий 2г с серебром (Россия) | 12 | 273.78 | 0.01
М7106. Клей "Радиал" теплопроводный 2г (Россия) | 107 | 184.8 | 0
М7108. Клей 608976 "Супер Момент" 3г секундный (ЛАБ Индастриз) | 94 | 116.46 | 0.01
М7109. Клей 622917 "Супер Момент Гель" 3г секундный (ЛАБ Индастриз) | 5 | 151.44 | 0.01
М7116. Клей 781737 "Момент-1" 125мл универсальный (ЛАБ Индастриз) | 18 | 344.76 | 0.14
М7117. Клей 873854 "Момент-1" 30мл универсальный (ЛАБ Индастриз) | 20 | 107.7 | 0.04
М7118. Клей 873873 "Момент Кристалл" прозрачный 30мл универсальный (ЛАБ Индастриз) | 32 | 120.48 | 0.04
М7119. Клей 997778 "Момент Гель" 30мл (ЛАБ Индастриз) | 11 | 112.5 | 0.04
М7120. Клей 1294781 "Момент Золотой Стандарт" сверхпрочный 125мл универсальный (ЛАБ Индастриз) | 13 | 394.08 | 0.14
М7128. Клей 422981 "Момент Столяр" 250г (ЛАБ Индастриз) | 11 | 261.48 | 0.3
М7129. Клей 1568047 "Момент Супер ПВА" 250г столярный (ЛАБ Индастриз) | 14 | 264.06 | 0.3
М7132. Клей 873855 "Момент Марафон" 30мл обувной (ЛАБ Индастриз) | 21 | 109.8 | 0.04
М7133. Клей 697133 "Момент Монтаж Суперсильный" МВ-70 400г (ЛАБ Индастриз) | 26 | 455.16 | 0.46
М7134. Клей 1193517 "Момент Монтаж Суперсильный МВп-70 Прозрачный" 280г (ЛАБ Индастриз) | 7 | 465.6 | 0.34
М7135. Клей 1079437 "Момент Монтаж Суперсильный Плюс" МВ-100 400г (ЛАБ Индастриз) | 28 | 482.76 | 0.46
М7137. Клей 600618 "Момент Монтаж Экспресс" МВ-50 400г (ЛАБ Индастриз) | 17 | 413.64 | 0.46
М7139. Клей 2353533 "Момент FIX Эксперт" тюбик 250г (ЛАБ Индастриз) | 11 | 264.12 | 0.29
М7140. Клей 2126035 "Момент FIX Эксперт" 380г (ЛАБ Индастриз) | 12 | 339.42 | 0.42
М7141. Клей 1139012 "Момент 88 Особопрочный" 30 мл (ЛАБ Индастриз) | 11 | 113.88 | 0.04
М7142. Клей 1623298 "Момент Пластик" 30 мл (ЛАБ Индастриз) | 11 | 119.46 | 0.04
М7143. Клей ULTIMA 306 ADHES30600 "Жидкие Гвозди" для всех работ 360г коричневый (Ultima) | 20 | 396.9 | 0.4
М7144. Клей ULTIMA 309 ADHES30900 "Жидкие Гвозди" для тяжелых конструкций 360г коричневый (Ultima) | 10 | 435.78 | 0.4
М7145. Клей ULADH01260 "Mirror Bond" для зеркал 280мл бежевый (Ultima) | 18 | 194.04 | 0.33
М7146. Клей UA5826 холодная сварка "ТЕРМОСТОЙКАЯ +250 град." 58г (Ultima) | 16 | 106.86 | 0.09
М7147. Клей UA5824 холодная сварка "УНИВЕРСАЛЬНЫЙ БЫСТРОГО ДЕЙСТВИЯ" 58г (Ultima) | 22 | 97.26 | 0.09
М7148. Клей UA5825 холодная сварка "УНИВЕРСАЛЬНЫЙ БЫСТРОГО ДЕЙСТВИЯ" 58г (Ultima) | 19 | 102.72 | 0.09
М7149. Клей ULTIMA 300 ADHES30030 "Жидкие Гвозди" прозрачный тюбик 250г (Ultima) | 6 | 224.4 | 0.28
М7157. Клей С0039198 SBL1-3 "Супер-клей Сверхпрочный" 3гр. (СИЛА) | 25 | 48.6 | 0
М7158. Клей С0042302 SSBL12-3 "Супер-клей Сверхпрочный" 3гр. (СИЛА) | 22 | 33.6 | 0.01
М7159. Клей Б0034921 SSBL12-1 "Супер-клей" 1гр. (СИЛА) | 21 | 15.96 | 0.01
М7160. Клей С0045533 SBL1-6 "Супер-клей Сверхпрочный" 1гр. х 6шт. (СИЛА) | 14 | 123.42 | 0.01
М7161. Клей Б0034923 SSBL1-6 "Супер-клей" 6гр. (СИЛА) | 18 | 109.68 | 0.01
М7162. Клей С0039400 SABL1-33 "Супер-клей Сверхпрочный + Антиклей" 3гр. + 3гр. (СИЛА) | 25 | 103.56 | 0.01
М7163. Клей С0039396 SGBL1-3 "Супер-клей Гель" 3гр. (СИЛА) | 21 | 64.68 | 0
М7164. Клей С0042300 SSGBL12-3 "Супер-клей Гель" 3гр. (СИЛА) | 24 | 46.02 | 0.01
М7165. Клей Б0033119 505-3 "Супер-клей 505" 3гр. (СИЛА) | 39 | 21.78 | 0.01
М7166. Клей Б0033120 505-6 "Супер-клей 505" 6гр. (СИЛА) | 49 | 45.24 | 0.01
М7167. Клей Б0034922 SGTB-30 "Универсальный Гель" прозрачный 30мл (СИЛА) | 15 | 93.72 | 0.01
М7168. Клей Б0035609 SUTB-30 "Универсальный" прозрачный 30мл (СИЛА) | 13 | 84.78 | 0.01
М7169. Клей Б0002921 SSBL1-15 "Обувной" 15мл (СИЛА) | 20 | 69.48 | 0.01
М7170. Клей Б0002919 SUBL1-15 "Универсальный" прозрачный 15мл (СИЛА) | 23 | 69.48 | 0.01
М7171. Клей Б0035612 SSTB-30 "Обувной" 30мл (СИЛА) | 12 | 75 | 0.01
М7172. Клей Б0013934 SEPBL1-55 "Эпоксидный Пластилин Холодная сварка" 55гр. (СИЛА) | 19 | 206.16 | 0.01
М7173. Клей Б0002922 SEBL1-6 "Эпоксидный" в шприце 6мл (СИЛА) | 31 | 107.64 | 0.01
М7178. Клей 5002 "Titebond"столярный влагостойкийD3 Premium II Wood Glue 118мл (Franklininternational США) | 3 | 436.02 | 0.13
М7179. Клей 5004 "Titebond"столярный влагостойкийD3 Premium II Wood Glue 473мл (Franklininternational США) | 3 | 1073.94 | 0.52
М7182. Лак 09-3789 КО-921 электроизоляционный 100мл (Россия) | 13 | 557.46 | 0.25
М7190. Цапонлак бесцветный НЦ-62Б 30мл / с кистью 22мл (ТехноПайка / Пайка и Монтаж, Россия) | 30 | 62.58 | 0.12
М7191. Цапонлак жёлтый НЦ-62Б 30мл / с кистью 22мл (ТехноПайка / Пайка и Монтаж, Россия) | 5 | 59.22 | 0.12
М7192. Цапонлак зелёный НЦ-62Б 30мл / с кистью 22мл (ТехноПайка / Пайка и Монтаж, Россия) | 19 | 62.16 | 0.12
М7193. Цапонлак красный НЦ-62Б 30мл / с кистью 22мл (ТехноПайка / Пайка и Монтаж, Россия) | 14 | 60.72 | 0.12
М7194. Цапонлак синий НЦ-62Б 30мл / с кистью 22мл (ТехноПайка / Пайка и Монтаж, Россия) | 19 | 62.16 | 0.12
М7195. Цапонлак фиолетовый 30мл / с кистью 22мл (ТехноПайка / Пайка и Монтаж, Россия) | 0 | 60.72 | 0.01
М7197. Клей 00267 "POXIPOL" холодная сварка цвет-прозрачный 16 гр./14 мл (FENEDUR S.A. Уругвай) | 40 | 373.14 | 0.02
М7198. Клей 00266 "POXIPOL" холодная сварка цвет-металл 21 гр./14 мл (FENEDUR S.A. Уругвай) | 47 | 335.1 | 0.02
М7199. Клей 00269 "POXIPOL" холодная сварка цвет-прозрачный 82 гр./70 мл (FENEDUR S.A. Уругвай) | 32 | 1099.32 | 0.08
М7200. Мастика МТО терморасширяющаяся огнезащитная 310мл (Евроресурс) | 18 | 608.04 | 0
М7201. Мастика МТО терморасширяющаяся огнезащитная 2,5кг (Евроресурс) | 3 | 2600.04 | 0
М7203. Мастика МТО терморасширяющаяся огнезащитная 10кг (Евроресурс) | 2 | 10400.04 | 0
М7205. Мастика Invamat 611 терморасширяющаяся огнезащитная 310мл (СтройОптТорг) | 0 | 1200 | 0
М7214. Герметик чёрный 8311263 "KRASS" термостойкий Т=1500°С 300 мл для каминов и печей (Турция) | 20 | 436.38 | 0.34
М7215. Герметик ЭП71 термостойкий Т=200°С 310 мл (Про Энерго Россия) | 47 | 942.84 | 0.43
М7217. Герметик DS1202 огнезащитный 300мл (ДКС) | 131 | 1313.76 | 0.56
М7219. Герметик FIRE SILICONE B1 FR огнеупорный силиконовый 300мл (Soudal Бельгия) | 22 | 1828.32 | 0.43
М7223. Пена DF1201 однокомпонентная огнезащитная 740мл (ДКС) | 23863 | 2817.6 | 0.92
М7230. Пена PRO B1 FIRESTOP монтажная огнестойкая 750мл для пистолета (Sila) | 9 | 819 | 0.91
М7231. Пена FIRE BLOCK монтажная огнестойкая 850мл для пистолета (Profflex) | 19 | 895.26 | 0.9
М7232. Пена PRO B1 FIRESTOP 65 монтажная огнестойкая 850мл для пистолета (Sila) | -1 | 878.58 | 0.97
М7247. Огнезащитный состав "Огракс ВВ" для кабеля 18кг (Россия) | 18 | 25399.92 | 18
М7248. Огнезащитное покрытие МПВО для кабелей 25кг (НПЛ-38080 Москва) | 0 | 15730.26 | 25
М7249. Огнезащитный состав ОЗС-МВ для воздуховодов 50кг (НПЛ-38080 Москва) | 1 | 5808 | 50
М7250. Огнезащитная краска ОЗК-45Д для деревянных конструкций 50кг (НПЛ-38080 Москва) | 1 | 30009.6 | 50
М7280. Мастика МГКП огнеупорная (НПЛ-38080 Москва) | 96.775 | 524.7 | 1
Т0101. Труба 90916 гофрированная 16мм ПВХ (Dвнутр. 11,5мм) лёгкая, без зонда, IP55 (ДКС Россия) | 46036.15 | 18.06 | 0.03
Т0102. Труба 90920 гофрированная 20мм ПВХ (Dвнутр. 14,9мм) лёгкая, без зонда, IP55 (ДКС Россия) | 3980.3 | 21.36 | 0.04
Т0103. Труба 90925 гофрированная 25мм ПВХ (Dвнутр. 19,0мм) лёгкая, без зонда, IP55 (ДКС Россия) | 227.8 | 35.34 | 0.06
Т0104. Труба 90932 гофрированная 32мм ПВХ (Dвнутр. 24,9мм) лёгкая, без зонда, IP55 (ДКС Россия) | 942.4 | 47.94 | 0.09
Т0105. Труба 90940 гофрированная 40мм ПВХ (Dвнутр. 31,8мм) лёгкая, без зонда, IP55 (ДКС Россия) | 1711.6 | 76.62 | 0.12
Т0106. Труба 90950 гофрированная 50мм ПВХ (Dвнутр. 40,2мм) лёгкая, без зонда, IP55 (ДКС Россия) | 879.2 | 110.52 | 0.18
Т0107. Труба 11600 гофрированная 16мм ПВХ (Dвнутр. 10,7мм) лёгкая, без зонда, IP55 (Рувинил Россия) | 5856.5 | 13.62 | 0.03
Т0108. Труба 12000 гофрированная 20мм ПВХ (Dвнутр. 14,1мм) лёгкая, без зонда, IP55 (Рувинил Россия) | 20358.3 | 15.72 | 0.04
Т0112. Труба 10116-100 гофрированная 16мм ПВХ (Dвнутр. 10,7мм) лёгкая, с зондом, IP55 (Экопласт Россия) | 154973.6 | 13.14 | 0.04
Т0113. Труба 10120-100 гофрированная 20мм ПВХ (Dвнутр. 14,1мм) лёгкая, с зондом, IP55 (Экопласт Россия) | 208254.3 | 17.34 | 0.05
Т0114. Труба 10125-50 гофрированная 25мм ПВХ (Dвнутр. 18,3мм) лёгкая, с зондом, IP55 (Экопласт Россия) | 46713.85 | 29.34 | 0.06
Т0115. Труба 91916 гофрированная 16мм ПВХ (Dвнутр. 11,5мм) лёгкая, с зондом, IP55 (ДКС Россия) | 9732.55 | 19.08 | 0.04
Т0116. Труба 91920 гофрированная 20мм ПВХ (Dвнутр. 14,9мм) лёгкая, с зондом, IP55 (ДКС Россия) | 14277.7 | 23.46 | 0.05
Т0117. Труба 91925 гофрированная 25мм ПВХ (Dвнутр. 19,0мм) лёгкая, с зондом, IP55 (ДКС Россия) | 1639.5 | 35.88 | 0.07
Т0118. Труба 91932 гофрированная 32мм ПВХ (Dвнутр. 24,9мм) лёгкая, с зондом, IP55 (ДКС Россия) | 11201.1 | 53.28 | 0.1
Т0119. Труба 91940 гофрированная 40мм ПВХ (Dвнутр. 31,8мм) лёгкая, с зондом, IP55 (ДКС Россия) | 28688.1 | 72.6 | 0.12
Т0120. Труба 91950 гофрированная 50мм ПВХ (Dвнутр. 40,2мм) лёгкая, с зондом, IP55 (ДКС Россия) | 301.5 | 120.66 | 0.19
Т0121. Труба 11601 гофрированная 16мм ПВХ (Dвнутр. 10,7мм) лёгкая, с зондом, IP55 (Рувинил Россия) | 277827.2 | 14.22 | 0.04
Т0122. Труба 12001 гофрированная 20мм ПВХ (Dвнутр. 14,1мм) лёгкая, с зондом, IP55 (Рувинил Россия) | 365347.6 | 18.72 | 0.04
Т0123. Труба 12501 гофрированная 25мм ПВХ (Dвнутр. 18,3мм) лёгкая, с зондом, IP55 (Рувинил Россия) | 82835.3 | 31.68 | 0.06
Т0129. Труба 91516 гофрированная 16мм ПВХ (Dвнутр. 11,3мм) тяжёлая, с зондом, IP55 (ДКС Россия) | 2126.6 | 31.74 | 0.05
Т0130. Труба 91520 гофрированная 20мм ПВХ (Dвнутр. 14,7мм) тяжёлая, с зондом, IP55 (ДКС Россия) | 4471.7 | 44.4 | 0.07
Т0131. Труба 91525 гофрированная 25мм ПВХ (Dвнутр. 18,9мм) тяжёлая, с зондом, IP55 (ДКС Россия) | 935.8 | 67.44 | 0.09
Т0132. Труба 91532 гофрированная 32мм ПВХ (Dвнутр. 24,6мм) тяжёлая, с зондом, IP55 (ДКС Россия) | 21365.7 | 91.92 | 0.13
Т0133. Труба 91540 гофрированная 40мм ПВХ (Dвнутр. 31,5мм) тяжёлая, с зондом, IP55 (ДКС Россия) | 1480 | 127.14 | 0.15
Т0134. Труба 91550 гофрированная 50мм ПВХ (Dвнутр. 40,1мм) тяжёлая, с зондом, IP55 (ДКС Россия) | 623.8 | 171.78 | 0.22
Т0153. Труба 11116 гофрированная 16мм ПВХ (Dвнутр. 10,7мм) тяжёлая, с зондом, IP55 (Экопласт Россия) | 36229.7 | 27.12 | 0.04
Т0154. Труба 11120 гофрированная 20мм ПВХ (Dвнутр. 14,1мм) тяжёлая, с зондом, IP55 (Экопласт Россия) | 2158 | 36.66 | 0.07
Т0155. Труба 11125 гофрированная 25мм ПВХ (Dвнутр. 18,3мм) тяжёлая, с зондом, IP55 (Экопласт Россия) | 10080.5 | 57.06 | 0.06
Т0160. Труба 91916В гофрированная 16мм ПВХ (Dвнутр. 11,5мм) лёгкая, с зондом чёрная (ДКС Россия) | 11420 | 22.86 | 0.04
Т0161. Труба 91920В гофрированная 20мм ПВХ (Dвнутр. 14,9мм) лёгкая, с зондом чёрная (ДКС Россия) | 80231.6 | 29.52 | 0.05
Т0162. Труба 91925В гофрированная 25мм ПВХ (Dвнутр. 19,0мм) лёгкая, с зондом чёрная(ДКС Россия) | 14480 | 46.92 | 0.07
Т0201. Труба 70716 гофрированная 16мм ПНД (Dвнутр. 11,3мм) лёгкая, без зонда (ДКС Россия) | 5100.1 | 21.42 | 0.03
Т0202. Труба 70720 гофрированная 20мм ПНД (Dвнутр. 14,5мм) лёгкая, без зонда (ДКС Россия) | 4377.5 | 28.98 | 0.04
Т0203. Труба 70725 гофрированная 25мм ПНД (Dвнутр. 18,6мм) лёгкая, без зонда (ДКС Россия) | 796.8 | 34.86 | 0.06
Т0204. Труба 70732 гофрированная 32мм ПНД (Dвнутр. 24,1мм) лёгкая, без зонда (ДКС Россия) | 2786.1 | 58.38 | 0.09
Т0207. Труба 70916 гофрированная 16мм ПНД (Dвнутр. 11,3мм) лёгкая, без зонда (ДКС Россия) | 1400 | 21.78 | 0.03
Т0209. Труба 70925 гофрированная 25мм ПНД (Dвнутр. 18,6мм) лёгкая, без зонда (ДКС Россия) | 1245 | 39.78 | 0.06
Т0210. Труба 70932 гофрированная 32мм ПНД (Dвнутр. 24,1мм) лёгкая, без зонда (ДКС Россия) | 1300 | 59.58 | 0.09
Т0211. Труба 70940 гофрированная 40мм ПНД (Dвнутр. 30,7мм) лёгкая, без зонда (ДКС Россия) | 880 | 82.14 | 0.12
Т0212. Труба 70950 гофрированная 50мм ПНД (Dвнутр. 39,9мм) лёгкая, без зонда (ДКС Россия) | 660 | 111 | 0.18
Т0213. Труба 71916 гофрированная 16мм ПНД (Dвнутр. 11,3мм) лёгкая, с зондом (ДКС Россия) | 179643.2 | 24.12 | 0.04
Т0214. Труба 71920 гофрированная 20мм ПНД (Dвнутр. 14,5мм) лёгкая, с зондом (ДКС Россия) | 56141.8 | 29.58 | 0.05
Т0215. Труба 71925 гофрированная 25мм ПНД (Dвнутр. 18,6мм) лёгкая, с зондом (ДКС Россия) | 37120.8 | 40.92 | 0.06
Т0216. Труба 71932 гофрированная 32мм ПНД (Dвнутр. 24,1мм) лёгкая, с зондом (ДКС Россия) | 31875 | 58.5 | 0.1
Т0217. Труба 71940 гофрированная 40мм ПНД (Dвнутр. 30,7мм) лёгкая, с зондом (ДКС Россия) | 8100 | 83.4 | 0.12
Т0218. Труба 71950 гофрированная 50мм ПНД (Dвнутр. 39,9мм) лёгкая, с зондом (ДКС Россия) | 4634 | 116.58 | 0.19
Т0219. Труба 71516 гофрированная 16мм ПНД (Dвнутр. 10,9мм) тяжёлая, с зондом (ДКС Россия) | 13324.2 | 31.92 | 0.05
Т0220. Труба 71520 гофрированная 20мм ПНД (Dвнутр. 14,2мм) тяжелая, с зондом (ДКС Россия) | 2125.3 | 42.66 | 0.07
Т0221. Труба 71525 гофрированная 25мм ПНД (Dвнутр. 18,1мм) тяжелая, с зондом (ДКС Россия) | 60970.2 | 55.14 | 0.09
Т0222. Труба 71532 гофрированная 32мм ПНД (Dвнутр. 23,4мм) тяжелая, с зондом (ДКС Россия) | 166.4 | 73.74 | 0.13
Т0223. Труба 71540 гофрированная 40мм ПНД (Dвнутр. 30,1мм) тяжелая, с зондом (ДКС Россия) | 6580 | 133.32 | 0.08
Т0224. Труба 71550 гофрированная 50мм ПНД (Dвнутр. 38,2мм) тяжелая, с зондом (ДКС Россия) | 2580 | 176.28 | 0.07
Т0229. Труба 11916 гофрированная 16мм ППЛ (Dвнутр. 11,2мм) легкая, с зондом (ДКС Россия) | 1258.1 | 98.7 | 0.04
Т0230. Труба 11920 гофрированная 20мм ППЛ (Dвнутр. 14,8мм) легкая, с зондом (ДКС Россия) | 1190 | 133.14 | 0.05
Т0231. Труба 11925 гофрированная 25мм ППЛ (Dвнутр. 18,8мм) легкая, с зондом (ДКС Россия) | 1255 | 185.1 | 0.06
Т0232. Труба 11932 гофрированная 32мм ППЛ (Dвнутр. 24,2мм) легкая, с зондом (ДКС Россия) | 0 | 262.92 | 0.1
Т0233. Труба 11940 гофрированная 40мм ППЛ (Dвнутр. 30,8мм) легкая, с зондом (ДКС Россия) | 5400 | 342.18 | 0.12
Т0234. Труба 11950 гофрированная 50мм ППЛ (Dвнутр. 39,7мм) легкая, с зондом (ДКС Россия) | 0 | 470.22 | 0.19
Т0235. Труба 4P904 гофрированная 7,1мм ППЛ (Dвнутр. 4,6мм) разрезная тип "Е" (ДКС Россия) | 718.4 | 15.6 | 0.01
Т0236. Труба 4P907 гофрированная 9,9мм ППЛ (Dвнутр. 6,8мм) разрезная тип "Е" (ДКС Россия) | 452.7 | 18.06 | 0.02
Т0237. Труба 4P908 гофрированная 12,0мм ППЛ (Dвнутр. 8,5мм) разрезная тип "Е" (ДКС Россия) | 470.5 | 23.52 | 0.03
Т0238. Труба 4P910 гофрированная 12,7мм ППЛ (Dвнутр. 9,8мм) разрезная тип "Е" (ДКС Россия) | 868.1 | 24.3 | 0.04
Т0240. Труба 4P913 гофрированная 16,0мм ППЛ (Dвнутр. 12,7мм) разрезная тип "Е" (ДКС Россия) | 68.2 | 29.88 | 0.04
Т0241. Труба 4P919 гофрированная 24,2мм ППЛ (Dвнутр. 19,3мм) разрезная тип "Е" (ДКС Россия) | 596.9 | 46.26 | 0.06
Т0242. Труба 4P926 гофрированная 31,2мм ППЛ (Dвнутр. 25,8мм) разрезная тип "Е" (ДКС Россия) | 184 | 70.8 | 0.07
Т0243. Труба 4P904B гофрированная 7,1мм ППЛ (Dвнутр. 4,6мм) разрезная тип "В" (ДКС Россия) | 566 | 19.32 | 0.01
Т0244. Труба 4P907B гофрированная 9,9мм ППЛ (Dвнутр. 6,8мм) разрезная тип "В" (ДКС Россия) | 330.3 | 22.68 | 0.02
Т0245. Труба 4P910B гофрированная 12,7мм ППЛ (Dвнутр. 9,8мм) разрезная тип "В" (ДКС Россия) | 33.2 | 29.46 | 0.04
Т0246. Труба 4P913B гофрированная 16,0мм ППЛ (Dвнутр. 12,7мм) разрезная тип "В" (ДКС Россия) | 432 | 36.36 | 0.04
Т0247. Труба 4О907 гофрированная 9,9мм ППЛ (Dвнутр. 6,8мм) неразрезная тип "Е" (ДКС Россия) | 1442.7 | 18.06 | 0.02
Т0248. Труба 60116HFFRLS гофр. безгалоген. трудногорюч. малодым. 16мм (Dвнутр. 10,7мм) лёгкая, с зондом | 0 | 50.88 | 0.04
Т0249. Труба 60120HFFRLS гофр. безгалоген. трудногорюч. малодым. 20мм (Dвнутр. 14.1мм) лёгкая, с зондом | 780 | 81.36 | 0.05
Т0250. Труба 60125HFFRLS гофр. безгалоген. трудногорюч. малодым. 25мм (Dвнутр. 18.3мм) лёгкая, с зондом | 0 | 99.54 | 0.09
Т0251. Труба 21132 гофрированная 32мм ПНД (Dвнутр. 24,3мм) тяжёлая, с зондом (Экопласт Россия) | 2536.4 | 65.22 | 0.13
Т0252. Труба 20116 гофрированная 16мм ПНД (Dвнутр. 10,7мм) лёгкая, с зондом (Экопласт Россия) | 60787.9 | 18 | 0.04
Т0253. Труба 20120 гофрированная 20мм ПНД (Dвнутр. 14,1мм) лёгкая, с зондом (Экопласт Россия) | 82036.2 | 23.28 | 0.05
Т0254. Труба 20125 гофрированная 25мм ПНД (Dвнутр. 18,3мм) лёгкая, с зондом (Экопласт Россия) | 29353.5 | 32.82 | 0.09
Т0255. Труба 20132 гофрированная 32мм ПНД (Dвнутр. 24,3мм) лёгкая, с зондом (Экопласт Россия) | 10987.9 | 50.7 | 0.13
Т0256. Труба 20140 гофрированная 40мм ПНД (Dвнутр. 31,5мм) лёгкая, с зондом (Экопласт Россия) | 3090 | 72.36 | 0.15
Т0257. Труба 20150 гофрированная 50мм ПНД (Dвнутр. 40,1мм) лёгкая, с зондом (Экопласт Россия) | 5432.1 | 101.04 | 0.19
Т0258. Труба 20116HF-GR гофрированная безгалогенная 16мм ПНД (Dвнутр. 10,7мм) лёгкая, с зондом (Экопласт) | 17394 | 22.44 | 0.04
Т0259. Труба 20120HF-GR гофрированная безгалогенная 20мм ПНД (Dвнутр. 14,1мм) лёгкая, с зондом (Экопласт) | 35584.2 | 29.7 | 0.05
Т0260. Труба 20125HF-GR гофрированная безгалогенная 25мм ПНД (Dвнутр. 18,3мм) лёгкая, с зондом (Экопласт) | 6534.4 | 41.28 | 0.09
Т0261. Труба 20132HF-GR гофрированная безгалогенная 32мм ПНД (Dвнутр. 24,3мм) лёгкая, с зондом (Экопласт) | 3952.5 | 63.9 | 0.13
Т0263. Труба 20120HFR-UF гофрированная 20мм ПНД (Dнутр. 14,1мм) лёгкая атмосферостойкая, с зондом (Эко | 30628 | 117.48 | 0.05
Т0264. Труба 20116HFR гофр. безгалоген. трудногорючая 16мм ПНД (Dвнутр. 10,7мм) лёгкая, с зондом (Экопласт | 40000 | 43.5 | 0.04
Т0265. Труба 20120HFR гофр. безгалоген. трудногорючая 20мм ПНД (Dвнутр. 14.1мм) лёгкая, с зондом (Экопласт | 107808 | 62.34 | 0.05
Т0266. Труба 20125HFR гофр. безгалоген. трудногорючая 25мм ПНД (Dвнутр. 18.3мм) лёгкая, с зондом (Экопласт | 18470 | 85.2 | 0.09
Т0267. Труба 21116HFR гофр. безгалогенная трудногорючая 16мм ПНД (Dвнутр. 10,7мм) тяжёлая, с зондом | 0 | 60.9 | 0.04
Т0268. Труба 21120HFR гофр. безгалогенная трудногорючая 20мм ПНД (Dвнутр. 14.1мм) тяжёлая, с зондом | 0 | 88.74 | 0.05
Т0269. Труба 21125HFR гофр. безгалогенная трудногорючая 25мм ПНД (Dвнутр. 18.3мм) тяжёлая, с зондом | 0 | 122.94 | 0.09
Т0270. Труба 71716 гофрированная 16мм ПНД (Dвнутр. 11,3мм) лёгкая, с зондом (ДКС Россия) | 25199.7 | 24.36 | 0.04
Т0271. Труба 71720 гофрированная 20мм ПНД (Dвнутр. 14,5мм) лёгкая, с зондом (ДКС Россия) | 1129.9 | 31.62 | 0.05
Т0272. Труба 71725 гофрированная 25мм ПНД (Dвнутр. 18,6мм) лёгкая, с зондом (ДКС Россия) | 617.3 | 41.64 | 0.13
Т0273. Труба 71732 гофрированная 32мм ПНД (Dвнутр. 24,1мм) лёгкая, с зондом (ДКС Россия) | 315 | 62.94 | 0.1
Т0274. Труба 71740 гофрированная 40мм ПНД (Dвнутр. 30,7мм) лёгкая, с зондом (ДКС Россия) | 10640 | 98.1 | 0.25
Т0275. Труба 71750 гофрированная 50мм ПНД (Dвнутр. 39,9мм) лёгкая, с зондом (ДКС Россия) | 270 | 129.78 | 0.06
Т0276. Труба 21611 гофрированная 16мм ПНД (Dвнутр. 10,7мм) тяжёлая, с зондом (Рувинил Россия) | 14810.9 | 22.38 | 0.05
Т0277. Труба 22011 гофрированная 20мм ПНД (Dвнутр. 14,1мм) тяжелая, с зондом (Рувинил Россия) | 14152.5 | 32.28 | 0.07
Т0278. Труба 22511 гофрированная 25мм ПНД (Dвнутр. 18,3мм) тяжелая, с зондом (Рувинил Россия) | 21214.9 | 41.04 | 0.09
Т0279. Труба 23211 гофрированная 32мм ПНД (Dвнутр. 24,3мм) тяжелая, с зондом (Рувинил Россия) | 796.1 | 60.54 | 0.13
Т0280. Труба 24011 гофрированная 40мм ПНД (Dвнутр. 31,2мм) тяжелая, с зондом (Рувинил Россия) | 1245 | 74.22 | 0.07
Т0281. Труба 25011 гофрированная 50мм ПНД (Dвнутр. 39,6мм) тяжелая, с зондом (Рувинил Россия) | 1815 | 95.76 | 0.22
Т0284. Труба 81816 гофрированная 16мм ПЛЛ (Dвнутр. 11,3мм) ПВ-0 безгалогенная, с зондом (ДКС Россия) | 28342 | 86.52 | 0.03
Т0285. Труба 81820 гофрированная 20мм ПЛЛ (Dвнутр. 14,8мм) ПВ-0 безгалогенная, с зондом (ДКС Россия) | 40931.6 | 121.38 | 0.05
Т0286. Труба 81825 гофрированная 25мм ПЛЛ (Dвнутр. 19,1мм) ПВ-0 безгалогенная, с зондом (ДКС Россия) | 46 | 166.98 | 0.1
Т0287. Труба 81832 гофрированная 32мм ПЛЛ (Dвнутр. 24,3мм) ПВ-0 безгалогенная, с зондом (ДКС Россия) | 8775 | 227.94 | 0.1
Т0288. Труба 81840 гофрированная 40мм ПЛЛ (Dвнутр. 30,8мм) ПВ-0 безгалогенная, с зондом (ДКС Россия) | 640 | 296.7 | 0.13
Т0289. Труба 81850 гофрированная 50мм ПЛЛ (Dвнутр. 39,7мм) ПВ-0 безгалогенная, с зондом (ДКС Россия) | 0 | 428.64 | 0.2
Т0293. Труба 61601 гофр. безгалогенная трудногорючая (FRNF) 16мм ПНД (Dвнутр. 10,7мм) лёгкая, с зондом (Ру | 38766.2 | 41.82 | 0.04
Т0294. Труба 62001 гофр. безгалогенная трудногорючая (FRNF) 20мм ПНД (Dвнутр. 14,1мм) лёгкая, с зондом (Ру | 38178.3 | 55.62 | 0.05
Т0295. Труба 62501 гофр. безгалогенная трудногорючая (FRNF) 25мм ПНД (Dвнутр. 18,3мм) лёгкая, с зондом (Ру | 10711 | 86.76 | 0.09
Т0296. Труба 63201 гофр. безгалогенная трудногорючая (FRNF) 32мм ПНД (Dвнутр. 24,3мм) лёгкая, с зондом (Ру | 3525 | 126.96 | 0.06
Т0301. Труба 57010 армированная 10мм ПВХ (Dвнутр. 10мм Dвнешний 14,6мм) без зонда (ДКС) | 12660 | 81.6 | 0.07
Т0302. Труба 57012 армированная 12мм ПВХ (Dвнутр. 12мм Dвнешний 16,2мм) без зонда (ДКС) | 6092.7 | 84.54 | 0.09
Т0304. Труба 57016 армированная 16мм ПВХ (Dвнутр. 16мм Dвнешний 20,2мм) без зонда (ДКС) | 29712.2 | 102.24 | 0.11
Т0305. Труба 57020 армированная 20мм ПВХ (Dвнутр. 20мм Dвнешний 24,2мм) без зонда (ДКС) | 22372.2 | 117.6 | 0.14
Т0307. Труба 57025 армированная 25мм ПВХ (Dвнутр. 25мм Dвнешний 29,6мм) без зонда (ДКС) | 19413.3 | 147.48 | 0.2
Т0308. Труба 57028 армированная 28мм ПВХ (Dвнутр. 28мм Dвнешний 33,2мм) без зонда (ДКС) | 3884.7 | 172.26 | 0.22
Т0309. Труба 57032 армированная 32мм ПВХ (Dвнутр. 32мм Dвнешний 37,2мм) без зонда (ДКС) | 7735 | 209.28 | 0.25
Т0311. Труба 57040 армированная 40мм ПВХ (Dвнутр. 40мм Dвнешний 45,3мм) без зонда (ДКС) | 3095 | 269.28 | 0.07
Т0312. Труба 57050 армированная 50мм ПВХ (Dвнутр. 50мм Dвнешний 56,0мм) без зонда (ДКС) | 3504 | 403.68 | 0.45
Т0404. Труба белая жёсткая 20мм ПВХ (Dвнутр. 17мм L=3м) лёгкая (Россия) | 300 | 30.66 | 0.15
Т0406. Труба белая жёсткая 25мм ПВХ (Dвнутр. 21мм L=3м) лёгкая (Россия) | 390 | 39.48 | 0.17
Т0408. Труба белая жесткая 32мм ПВХ (Dвнутр. 28,4мм L=3м) легкая (Россия) | 147 | 64.26 | 0.28
Т0413. Труба 63916 жёсткая 16мм ПВХ (Dвнутр. 14,0мм L=3м) лёгкая (ДКС Россия) | 360 | 41.04 | 0.08
Т0414. Труба 63920 жёсткая 20мм ПВХ (Dвнутр. 17,8мм L=3м) лёгкая (ДКС Россия) | 738 | 53.04 | 0.1
Т0415. Труба 63925 жёсткая 25мм ПВХ (Dвнутр. 23,0мм L=3м) лёгкая (ДКС Россия) | 42417 | 67.8 | 0.13
Т0416. Труба 63932 жёсткая 32мм ПВХ (Dвнутр. 29,6мм L=3м) лёгкая (ДКС Россия) | 173 | 98.1 | 0.2
Т0417. Труба 63940 жёсткая 40мм ПВХ (Dвнутр. 37,5мм L=3м) лёгкая (ДКС Россия) | 1029 | 137.58 | 0.28
Т0418. Труба 63950 жёсткая 50мм ПВХ (Dвнутр. 46,6мм L=3м) лёгкая (ДКС Россия) | 1032 | 190.5 | 0.41
Т0419. Труба 63963 жёсткая 63мм ПВХ (Dвнутр. 58,5мм L=3м) лёгкая (ДКС Россия) | 21 | 285.6 | 0.63
Т0420. Труба 51600 жёсткая 16мм ПВХ (Dвнутр. 14,5мм L=3м) лёгкая (Рувинил) | 41496 | 26.22 | 0.07
Т0421. Труба 52000 жёсткая 20мм ПВХ (Dвнутр. 17,6мм L=3м) лёгкая (Рувинил) | 50115 | 35.1 | 0.11
Т0422. Труба 52500 жёсткая 25мм ПВХ (Dвнутр. 22,4мм L=3м) лёгкая (Рувинил) | 34071 | 48.12 | 0.14
Т0423. Труба 53200 жёсткая 32мм ПВХ (Dвнутр. 29,2мм L=3м) лёгкая (Рувинил) | 23154 | 69.3 | 0.2
Т0424. Труба 54000 жёсткая 40мм ПВХ (Dвнутр. 36,7мм L=3м) лёгкая (Рувинил) | 8793 | 96.42 | 0.3
Т0425. Труба 55000 жёсткая 50мм ПВХ (Dвнутр. 46,9мм L=3м) лёгкая (Рувинил) | 7278 | 128.64 | 0.36
Т0426. Труба 62916 жёсткая 16мм ПВХ (Dвнутр. 14,0мм L=2м) лёгкая (ДКС Россия) | 4480 | 41.04 | 0.15
Т0427. Труба 62920 жёсткая 20мм ПВХ (Dвнутр. 17,8мм L=2м) лёгкая (ДКС Россия) | 13094 | 53.34 | 0.1
Т0428. Труба 62925 жёсткая 25мм ПВХ (Dвнутр. 23,0мм L=2м) лёгкая (ДКС Россия) | 2984 | 62.94 | 0.14
Т0429. Труба 62932 жёсткая 32мм ПВХ (Dвнутр. 29,6мм L=2м) лёгкая (ДКС Россия) | 1437 | 104.94 | 0.2
Т0430. Труба 62940 жёсткая 40мм ПВХ (Dвнутр. 37,5мм L=2м) лёгкая (ДКС Россия) | 58 | 127.8 | 0.28
Т0431. Труба 62950 жёсткая 50мм ПВХ (Dвнутр. 46,6мм L=2м) лёгкая (ДКС Россия) | 120 | 183.84 | 0.41
Т0432. Труба 62963 жёсткая 63мм ПВХ (Dвнутр. 58,5мм L=2м) лёгкая (ДКС Россия) | 740 | 265.26 | 0.63
Т0433. Труба 30016-2 жёсткая 16мм ПВХ (Dвнутр. 13,9мм L=2м) лёгкая (Экопласт Россия) | 4530 | 25.98 | 0.07
Т0434. Труба 30020-2 жёсткая 20мм ПВХ (Dвнутр. 17,8мм L=2м) лёгкая (Экопласт Россия) | 12220 | 34.68 | 0.1
Т0435. Труба 30025-2 жёсткая 25мм ПВХ (Dвнутр. 22,6мм L=2м) лёгкая (Экопласт Россия) | 13606 | 45.9 | 0.14
Т0436. Труба 30025-3 жёсткая 25мм ПВХ (Dвнутр. 22,6мм L=3м) лёгкая (Экопласт Россия) | 6111 | 41.46 | 0.33
Т0437. Труба 30040-2 жёсткая 40мм ПВХ (Dвнутр. 37,5мм L=2м) лёгкая (Экопласт Россия) | 0 | 90.42 | 0.28
Т0440. Труба 63516 жёсткая 16мм ПВХ (Dвнутр. 13,5мм L=3м) тяжелая (ДКС Россия) | 1914 | 58.14 | 0.09
Т0441. Труба 63520 жёсткая 20мм ПВХ (Dвнутр. 17,2мм L=3м) тяжелая (ДКС Россия) | 3375 | 63.9 | 0.11
Т0442. Труба 63532 жёсткая 32мм ПВХ (Dвнутр. 28,8мм L=3м) тяжёлая (ДКС Россия) | 390 | 128.76 | 0.13
Т0445. Труба 51600Ч жёсткая 16мм ПВХ (Dвнутр. 14,5мм L=3м) лёгкая чёрная (Рувинил) | 6300 | 25.86 | 0.07
Т0446. Труба 52000Ч жёсткая 20мм ПВХ (Dвнутр. 17,6мм L=3м) лёгкая чёрная (Рувинил) | 3177 | 35.1 | 0.11
Т0447. Труба 52500Ч жёсткая 25мм ПВХ (Dвнутр. 22,4мм L=3м) лёгкая чёрная (Рувинил) | 3240 | 47.82 | 0.14
Т0450. Труба 63916UF жёсткая 16мм ПВХ (Dвнутр. 14,0мм L=3м) лёгкая, атмосферостойкая (ДКС Россия) | 84 | 51.18 | 0.07
Т0451. Труба 63920UF жёсткая 20мм ПВХ (Dвнутр. 17,8мм L=3м) лёгкая, атмосферостойкая (ДКС Россия) | 1911 | 67.44 | 0.1
Т0452. Труба 63925UF жёсткая 25мм ПВХ (Dвнутр. 23,0мм L=3м) лёгкая, атмосферостойкая (ДКС Россия) | 2785 | 92.82 | 0.14
Т0453. Труба 63932UF жёсткая 32мм ПВХ (Dвнутр. 29,6мм L=3м) лёгкая, атмосферостойкая (ДКС Россия) | 36 | 155.52 | 0.2
Т0454. Труба 63940UF жёсткая 40мм ПВХ (Dвнутр. 37,5мм L=3м) лёгкая, атмосферостойкая (ДКС Россия) | 3696 | 212.34 | 0.03
Т0455. Труба 63950UF жёсткая 50мм ПВХ (Dвнутр. 46,6мм L=3м) лёгкая, атмосферостойкая (ДКС Россия) | 288 | 305.52 | 0.41
Т0457. Труба 63516UF жёсткая 16мм ПВХ (Dвнутр. 13,5мм L=3м) тяжёлая, атмосферостойкая (ДКС Россия) | 444 | 63.72 | 0.09
Т0458. Труба 63520UF жёсткая 20мм ПВХ (Dвнутр. 17,2мм L=3м) тяжёлая, атмосферостойкая (ДКС Россия) | 6540 | 98.16 | 0.12
Т0459. Труба 63525UF жёсткая 25мм ПВХ (Dвнутр. 22,5мм L=3м) тяжёлая, атмосферостойкая (ДКС Россия) | 2523 | 127.56 | 0.15
Т0460. Труба 63532UF жёсткая 32мм ПВХ (Dвнутр. 29,1мм L=3м) тяжёлая, атмосферостойкая (ДКС Россия) | 3645 | 198.06 | 0.23
Т0497. Пружина 59516 стальная для изгиба жестких труб ПВХ 16мм (Maleficio Италия) | 50 | 1955.58 | 0.12
Т0498. Пружина 59520 стальная для изгиба жестких труб ПВХ 20мм (Maleficio Италия) | 71 | 2090.52 | 0.16
Т0499. Пружина 59525 стальная для изгиба жестких труб ПВХ 25мм (Maleficio Италия) | 1 | 2601.42 | 0.2
Т0500. Труба PA600710F2 гофрированная DN7 (Dвнут.6,8мм Dвнеш.10мм) ПА 6, черная без зонда (ДКС) | 2326.5 | 90.96 | 0.02
Т0501. Труба PA601013F2 гофрированная DN10 (Dвнут.9,7мм Dвнеш.13мм) ПА 6, черная без зонда (ДКС) | 8175.7 | 106.5 | 0.03
Т0502. Труба PA601216F2 гофрированная DN12 (Dвнут.12,2мм Dвнеш.15,8мм) ПА 6, черная без зонда (ДКС) | 233.8 | 130.92 | 0.03
Т0503. Труба PA601721F2 гофрированная DN17 (Dвнут.16,8мм Dвнеш.21,2мм) ПА 6, черная без зонда (ДКС) | 4880 | 215.16 | 0
Т0505. Труба PA602935F2 гофрированная DN29 (Dвнут.28,3мм Dвнеш.34,5мм) ПА 6, черная без зонда (ДКС) | 575 | 432.66 | 0
Т0506. Труба PA612329F2 гофрированная DN23 (Dвнут.22,6мм Dвнеш.28,5мм) ПА 6, черная c зондом (ДКС) | 12645 | 346.2 | 0.09
Т0507. Труба PA612935F2 гофрированная DN29 (Dвнут.28,3мм Dвнеш.34,5мм) ПА 6, черная с зондом (ДКС) | 30 | 428.64 | 0.12
Т0510. Труба PA601216F0 гофрированная DN12 (Dвнут.12,2мм Dвнеш.15,8мм) ПА 6, темно-серая без зонда (ДКС) | 6980 | 146.04 | 0.03
Т0512. Труба PA602329F0 гофрированная DN23 (Dвнут.22,6мм Dвнеш.28,5мм) ПА 6, темно-серая без зонда (ДКС) | 6693 | 317.82 | 0
Т0513. Труба PA602935F0 гофрированная DN29 (Dвнут.28,3мм Dвнеш.34,5мм) ПА 6, темно-серая без зонда (ДКС) | 1575 | 403.08 | 0
Т0517. Труба PA611721F0 гофрированная DN17 (Dвнут.16,8мм Dвнеш.21,2мм) ПА 6, темно-серая c зондом (ДКС) | 4180 | 238.14 | 0.01
Т0518. Труба PA612329F0 гофрированная DN23 (Dвнут.22,6мм Dвнеш.28,5мм) ПА 6, темно-серая с зондом (ДКС) | 7890 | 336.6 | 0.09
Т0519. Труба PA612935F0 гофрированная DN29 (Dвнут. 28,3мм Dвнеш. 34,5мм) ПА 6, темно-серая с зондом (ДКС) | 3515 | 383.58 | 0.12
Т0520. Труба PA613643F0 гофрированная DN36 (Dвнут.36,3мм Dвнеш.42,5мм) ПА 6, темно-серая с зондом (ДКС) | 10165 | 575.34 | 0.15
Т0521. Труба PA611721F2 гофрированная DN17 (Dвнут.16,8мм Dвнеш.21,2мм) ПА 6, черная c зондом (ДКС) | 19580 | 229.5 | 0.01
Т0526. Муфта РАМ10М16N труба-коробка DN 10мм М16х1,5мм полиамид 6 (ДКС) | 1629 | 242.94 | 0.01
Т0528. Муфта РАМ12М20N труба-коробка DN 12мм М20х1,5мм полиамид 6 (ДКС) | 57459 | 259.62 | 0.01
Т0530. Муфта РАМ17М25N труба-коробка DN 17мм М25х1,5мм полиамид 6 (ДКС) | 66669 | 325.08 | 0.01
Т0531. Муфта РАМ23М25N труба-коробка DN 23мм М25х1,5мм полиамид 6 (ДКС) | 65826 | 393.72 | 0
Т0533. Муфта РАМ29М32N труба-коробка DN 29мм М32х1,5мм полиамид 6 (ДКС) | 20157 | 494.76 | 0.03
Т0562. Держатель PAS10N DN 10мм полиамид 6 (ДКС) | 1133 | 97.62 | 0
Т0563. Держатель PAS12N DN 12мм полиамид 6 (ДКС) | 715 | 111.36 | 0
Т0564. Держатель PAS17N DN 17мм полиамид 6 (ДКС) | 32404 | 150.3 | 0.01
Т0565. Держатель PAS23N DN 23мм полиамид 6 (ДКС) | 5408 | 213.66 | 0.01
Т0567. Держатель PAS36N DN 36мм полиамид 6 (ДКС) | 179 | 552.6 | 0.01
Т0571. Гайка PAGM20N М20х1,5 полиамид 6 (ДКС) | 22602 | 50.04 | 0
Т0572. Гайка PAGM25N М25х1,5 полиамид 6 (ДКС) | 209440 | 61.92 | 0.01
Т0573. Гайка PAGM32N М32х1,5 полиамид 6 (ДКС) | 6871 | 104.7 | 0.01
Т0580. Кольцо PAR17 уплотнительное DN 17мм (ДКС) | 7919 | 69 | 0.01
Т0588. Прокладка PAPM25 уплотнительная M25 (ДКС) | 17055 | 144.18 | 0.01
Т0601. Уголок 50016 соединительный 16мм IP67 (ДКС) | 2760 | 165.3 | 0.02
Т0602. Уголок 50020 соединительный 20мм IP67 (ДКС) | 9239 | 198.42 | 0.03
Т0603. Уголок 50025 соединительный 25мм IP67 (ДКС) | 3290 | 255.9 | 0.03
Т0604. Уголок 50032 соединительный 32мм IP67(ДКС) | 3229 | 326.16 | 0.05
Т0606. Уголок 50050 соединительный 50мм IP67 (ДКС) | 3303 | 598.32 | 0.2
Т0611. Муфта 50116 соединительная 16мм IP67 для жестких труб (ДКС) | 11084 | 86.16 | 0.01
Т0612. Муфта 50120 соединительная 20мм IP67 для жестких труб (ДКС) | 35505 | 88.68 | 0.02
Т0613. Муфта 50125 соединительная 25мм IP67 для жестких труб (ДКС) | 35994 | 99.06 | 0.03
Т0614. Муфта 50132 соединительная 32мм IP67 для жестких труб (ДКС) | 24837 | 144.84 | 0.03
Т0615. Муфта 50140 соединительная 40мм IP67 для жестких труб (ДКС) | 4065 | 226.32 | 0.05
Т0616. Муфта 50150 соединительная 50мм IP67 для жестких труб (ДКС) | 3128 | 260.52 | 0.08
Т0617. Муфта 50316 соединительная гофрированная 16мм IP65 для жестких труб (ДКС) | 1316 | 300.66 | 0.04
Т0618. Муфта 50320 соединительная гофрированная 20мм IP65 для жестких труб (ДКС) | 12269 | 353.16 | 0.05
Т0619. Муфта 50325 соединительная гофрированная 25мм IP65 для жестких труб (ДКС) | 3988 | 405.36 | 0.08
Т0620. Муфта 50332 соединительная гофрированная 32мм IP65 для жестких труб (ДКС) | 13 | 582.12 | 0.03
Т0621. Муфта 50340 соединительная гофрированная 40мм IP65 для жестких труб (ДКС) | 640 | 826.14 | 0.13
Т0622. Муфта 50350 соединительная гофрированная 50мм IP65 для жестких труб (ДКС) | 0 | 1066.38 | 0.2
Т0623. Муфта 57116 соединительная гофрированная 16мм IP65 жесткая труба-коробка (ДКС) | 474 | 361.62 | 0.05
Т0624. Муфта 57120 соединительная гофрированная 20мм IP65 жесткая труба-коробка (ДКС) | 7888 | 426.48 | 0.06
Т0629. Муфта 50216 соединительная 16мм IP67 жесткая труба-коробка (ДКС) | 75589 | 102.36 | 0.01
Т0630. Муфта 50220 соединительная 20мм IP67 жесткая труба-коробка (ДКС) | 326996 | 118.98 | 0.01
Т0631. Муфта 50225 соединительная 25мм IP67 жесткая труба-коробка (ДКС) | 71670 | 150.3 | 0.01
Т0632. Муфта 50232 соединительная 32мм IP67 жесткая труба-коробка (ДКС) | 12320 | 193.56 | 0.02
Т0633. Муфта 50240 соединительная 40мм IP67 жесткая труба-коробка (ДКС) | 4278 | 303.06 | 0.01
Т0634. Муфта 50250 соединительная 50мм IP67 жесткая труба-коробка (ДКС) | 6665 | 364.68 | 0.01
Т0642. Переходник 55112 коробка - армированная труба 12мм IP65 (ДКС) | 56 | 109.5 | 0.01
Т0644. Переходник 55116 коробка - армированная труба 16мм IP65 (ДКС) | 52177 | 125.64 | 0.01
Т0645. Переходник 55120 коробка - армированная труба 20мм IP65 (ДКС) | 31767 | 126.36 | 0.02
Т0647. Переходник 55125 коробка - армированная труба 25мм IP65 (ДКС) | 12015 | 176.82 | 0.05
Т0649. Переходник 55132 коробка - армированная труба 32мм IP65 (ДКС) | 5026 | 229.86 | 0.06
Т0652. Переходник 55150 коробка - армированная труба 50мм IP65 (ДКС) | 3694 | 643.56 | 0.13
Т0802. Муфта 50816 соединительная для гофрированных труб 16мм (ДКС Россия) | 18573 | 19.44 | 0.01
Т0803. Муфта 50820 соединительная для гофрированных труб 20мм (ДКС Россия) | 64807 | 26.82 | 0.01
Т0804. Муфта 50825 соединительная для гофрированных труб 25мм (ДКС Россия) | 25813 | 33.96 | 0.01
Т0805. Муфта 50832 соединительная для гофрированных труб 32мм (ДКС Россия) | 14358 | 47.7 | 0.01
Т0806. Муфта 50840 соединительная для гофрированных труб 40мм (ДКС Россия) | 2204 | 76.74 | 0.03
Т0807. Муфта 50850 соединительная для гофрированных труб 50мм (ДКС Россия) | 1242 | 111.24 | 0.03
Т0808. Муфта 54916 соединительная с ограничителем, для жестких труб 16мм (ДКС Россия) | 35134 | 10.98 | 0.01
Т0809. Муфта 54920 соединительная с ограничителем, для жестких труб 20мм (ДКС Россия) | 652774 | 13.02 | 0.01
Т0810. Муфта 54925 соединительная с ограничителем, для жестких труб 25мм (ДКС Россия) | 97228 | 15.42 | 0.01
Т0811. Муфта 54932 соединительная с ограничителем, для жестких труб 32мм (ДКС Россия) | 13438 | 24.3 | 0.03
Т0812. Муфта 54940 соединительная с ограничителем, для жестких труб 40мм (ДКС Россия) | 8792 | 64.98 | 0.04
Т0813. Муфта 54950 соединительная с ограничителем, для жестких труб 50мм (ДКС Россия) | 4975 | 92.46 | 0.05
Т0814. Муфта М01216 соединительная с ограничителем, для труб 16мм (Рувинил) | 22138 | 5.88 | 0.01
Т0815. Муфта М01220 соединительная с ограничителем, для труб 20мм (Рувинил) | 28995 | 7.56 | 0.01
Т0816. Муфта М01225 соединительная с ограничителем, для труб 25мм (Рувинил) | 18260 | 9.42 | 0.01
Т0817. Муфта 42416 соединительная для гофрированных труб 16мм (Экопласт Россия) | 11400 | 5.7 | 0.01
Т0818. Муфта 42420 соединительная для гофрированных труб 20мм (Экопласт Россия) | 16189 | 7.32 | 0.01
Т0819. Муфта 42425 соединительная для гофрированных труб 25мм (Экопласт Россия) | 735 | 9.6 | 0.01
Т0822. Уголок 50416 соединительный для жестких труб 16мм (ДКС Италия) | 12833 | 38.64 | 0.01
Т0823. Уголок 50420 соединительный для жестких труб 20мм (ДКС Италия) | 104750 | 46.86 | 0.01
Т0824. Уголок 50425 соединительный для жестких труб 25мм (ДКС Италия) | 6620 | 69.48 | 0.03
Т0825. Уголок 50432 соединительный для жестких труб 32 мм (ДКС Италия) | 4476 | 154.68 | 0.06
Т0826. Уголок 50440 соединительный для жестких труб 40мм (ДКС Италия) | 1950 | 221.94 | 0.1
Т0827. Уголок 50450 соединительный для жестких труб 50мм (ДКС Италия) | 464 | 329.46 | 0.18
Т0828. Уголок 41116 соединительный для труб 16мм (Экопласт) | 1122 | 22.2 | 0.01
Т0829. Уголок 41120 соединительный для труб 20мм (Экопласт) | 1777 | 27.3 | 0.01
Т0830. Уголок 41125 соединительный для труб 25мм (Экопласт) | 2224 | 39.66 | 0.03
Т0833. Уголок TP4CU25 соединительный для жестких труб 25мм (ВМ Италия) | 1 | 47.58 | 0.03
Т0834. Тройник 50616 разъемный для труб 16мм (ДКС Россия) | 30448 | 34.14 | 0.01
Т0835. Тройник 50620 разъемный для труб 20мм (ДКС Россия) | 97773 | 40.32 | 0.02
Т0836. Тройник 50625 разъемный для труб 25мм (ДКС Россия) | 15490 | 49.14 | 0.02
Т0837. Тройник 50632 разъемный для труб 32мм (ДКС Россия) | 4477 | 59.76 | 0.04
Т0838. Тройник Т01216 разъемный для труб 16мм (Рувинил) | 31108 | 14.04 | 0.01
Т0839. Тройник Т01220 разъемный для труб 20мм (Рувинил) | 7707 | 17.16 | 0.01
Т0840. Тройник Т01225 разъемный для труб 25мм (Рувинил) | 14570 | 18.84 | 0.02
Т0841. Тройник Т01232 разъемный для труб 32мм (Рувинил) | 9554 | 23.16 | 0.03
Т0854. Заглушка 50916 для гофрированных труб 16мм (ДКС Италия) | 11271 | 6.6 | 0.01
Т0855. Заглушка 50920 для гофрированных труб 20мм (ДКС Италия) | 323 | 7.74 | 0.01
Т0856. Заглушка 50925 для гофрированных труб 25мм (ДКС Италия) | 13174 | 10.62 | 0.01
Т0858. Заглушка 50940 для гофрированных труб 40мм (ДКС Италия) | 3136 | 31.86 | 0
Т0859. Заглушка 50950 для гофрированных труб 50мм (ДКС Италия) | 7086 | 25.08 | 0
Т0860. Уголок 50516 разъемный, крутозагнутый для жестких труб 16мм (ДКС Россия) | 9858 | 30.84 | 0.01
Т0861. Уголок 50520 разъёмный, крутозагнутый для жестких труб 20мм (ДКС Россия) | 70223 | 38.52 | 0.01
Т0862. Уголок 50525 разъёмный, крутозагнутый для жестких труб 25мм (ДКС Россия) | 10506 | 47.64 | 0.02
Т0863. Уголок 50532 разъёмный, крутозагнутый для жестких труб 32мм (ДКС Россия) | 1529 | 57.24 | 0.03
Т0864. Уголок У01216 разъемный, крутозагнутый для труб 16мм (Рувинил) | 34723 | 12.6 | 0.01
Т0865. Уголок У01220 разъемный, крутозагнутый для труб 20мм (Рувинил) | 5617 | 15.24 | 0.01
Т0866. Уголок У01225 разъемный, крутозагнутый для труб 25мм (Рувинил) | 27898 | 16.74 | 0.02
Т0867. Уголок У01232 разъемный, крутозагнутый для труб 32мм (Рувинил) | 5929 | 20.52 | 0.02
Т0868. Муфта 42516 соединительная для труб 16мм (Экопласт) | 15766 | 6.24 | 0.01
Т0869. Муфта 42520 соединительная для труб 20мм (Экопласт) | 42108 | 7.92 | 0.01
Т0870. Муфта 42525 соединительная для труб 25мм (Экопласт) | 29801 | 9.66 | 0.02
Т0871. Муфта М01216Ч соединительная с ограничителем, для труб 16мм чёрная (Рувинил) | 15459 | 5.88 | 0.01
Т0872. Муфта М01220Ч соединительная с ограничителем, для труб 20мм чёрная (Рувинил) | 15475 | 7.56 | 0.01
Т0873. Муфта М01225Ч соединительная с ограничителем, для труб 25мм чёрная (Рувинил) | 11152 | 9.42 | 0.01
Т0874. Тройник Т01216Ч разъемный для труб 16мм чёрный (Рувинил) | 4655 | 14.1 | 0.01
Т0875. Тройник Т01220Ч разъемный для труб 20мм чёрный (Рувинил) | 9265 | 17.16 | 0.01
Т0876. Тройник Т01225Ч разъемный для труб 25мм чёрный (Рувинил) | 3092 | 18.84 | 0.02
Т0877. Уголок У01216Ч разъемный, крутозагнутый для труб 16мм чёрный (Рувинил) | 11829 | 12.6 | 0.01
Т0878. Уголок У01220Ч разъемный, крутозагнутый для труб 20мм чёрный (Рувинил) | 4865 | 15.36 | 0.01
Т0879. Уголок У01225Ч разъемный, крутозагнутый для труб 25мм чёрный (Рувинил) | 4822 | 16.74 | 0.02
Т0880. Поворот П01416Ч гибкий гофрированный для труб 16мм чёрный (Рувинил) | 4194 | 53.64 | 0.01
Т0881. Поворот П01420Ч гибкий гофрированный для труб 20мм чёрный (Рувинил) | 2834 | 60.72 | 0.02
Т0882. Поворот П01425Ч гибкий гофрированный для труб 25мм чёрный (Рувинил) | 3005 | 67.92 | 0.02
Т1101. Металлорукав 8мм Р3-Ц Dвнеш=11,6мм (МетЭс) | 909.55 | 29.04 | 0.13
Т1102. Металлорукав 10мм Р3-Ц Dвнешн=13,9мм (МетЭс) | 1417.7 | 37.44 | 0.16
Т1103. Металлорукав 12мм Р3-Ц Dвнешн=15,9мм (МетЭс) | 966 | 43.38 | 0.19
Т1104. Металлорукав 15мм Р3-Ц Dвнешн=18,9мм (МетЭс) | 525.5 | 45.78 | 0.23
Т1105. Металлорукав 12мм РЗ-ЦХ Dвнешн=15,9мм (МетЭс) | 200 | 45.24 | 0.19
Т1106. Металлорукав 18мм Р3-ЦХ Dвнешн=21,9мм (МетЭс) | 423.9 | 65.88 | 0.26
Т1107. Металлорукав 20мм Р3-ЦХ Dвнешн=24,0мм (МетЭс) | 452.7 | 70.86 | 0.14
Т1108. Металлорукав 22мм Р3-ЦХ Dвнешн=26,0мм (МетЭс) | 190.3 | 78.72 | 0.36
Т1109. Металлорукав 25мм Р3-ЦХ Dвнешн=30,8мм (МетЭс) | 292.6 | 100.62 | 0.55
Т1110. Металлорукав 32мм Р3-ЦХ Dвнешн=38,0мм (МетЭс) | 205.9 | 140.1 | 0.6
Т1111. Металлорукав 38мм Р3-ЦХ Dвнешн=44,0мм (МетЭс) | 77.47 | 174.18 | 0.75
Т1112. Металлорукав 50мм Р3-ЦХ Dвнешн=58,7мм (МетЭс) | 29.6 | 232.02 | 1.3
Т1113. Металлорукав 60мм Р3-ЦА Dвнешн=68,0мм (МетЭс) | 0 | 498 | 1.4
Т1114. Металлорукав 75мм Р3-ЦА Dвнешн=83,0мм (МетЭс) | 0 | 998.7 | 2
Т1115. Металлорукав 10мм Р3-Ц Dвнешн=13,9мм с протяжкой (МетЭс) | 492 | 35.88 | 0.16
Т1124. Металлорукав 10мм Р3-ЦХ Dвнешн=13,9мм с протяжкой (МетЭс) | -290 | 35.88 | 0.16
Т1125. Металлорукав 12мм Р3-ЦХ Dвнешн=15,9мм с протяжкой (МетЭс) | 249 | 44.4 | 0.19
Т1126. Металлорукав 15мм Р3-ЦХ Dвнешн=18,9мм с протяжкой (МетЭс) | 347.1 | 47.94 | 0.23
Т1127. Металлорукав 18мм Р3-ЦХ Dвнешн=21,9мм с протяжкой (МетЭс) | 48 | 65.88 | 0.26
Т1128. Металлорукав 20мм Р3-ЦХ Dвнешн=24,0мм с протяжкой (МетЭс) | 195.7 | 70.86 | 0.3
Т1129. Металлорукав 22мм Р3-ЦХ Dвнешн=26,0мм с протяжкой (МетЭс) | 89 | 78.72 | 0.36
Т1130. Металлорукав 25мм Р3-ЦХ Dвнешн=30,8мм с протяжкой (МетЭс) | 129.7 | 100.02 | 0.55
Т1131. Металлорукав 32мм Р3-ЦХ Dвнешн=38,0мм с протяжкой (МетЭс) | 26.5 | 139.68 | 0.6
Т1132. Металлорукав 38мм Р3-ЦХ Dвнешн=44,0мм с протяжкой (МетЭс) | 99.6 | 174.18 | 0.75
Т1133. Металлорукав 50мм Р3-ЦХ Dвнешн=58,7мм с протяжкой (МетЭс) | 98 | 210.12 | 1
Т1136. Оконцеватель MF038 для металлорукава 3/8" (12мм) (Китай) | 3752 | 9.96 | 0
Т1137. Оконцеватель MF050 для металлорукава 1/2" (15мм) (Китай) | 1728 | 13.62 | 0.01
Т1138. Оконцеватель MF075 для металлорукава 3/4" (20мм) (Китай) | 93 | 15.72 | 0.01
Т1139. Оконцеватель MF100 для металлорукава 1" (25мм) (Китай) | 0 | 24.54 | 0.01
Т1140. Муфта 61367 ВМ-10 вводная для металлорукава 10мм наружная резьба (Fortisflex) | 16243 | 52.98 | 0
Т1141. Муфта 61368 ВМ-12 вводная для металлорукава 12мм наружная резьба (Fortisflex) | 3521 | 68.82 | 0
Т1142. Муфта 61369 ВМ-15 вводная для металлорукава 15мм наружная резьба (Fortisflex) | 86793 | 95.34 | 0.04
Т1143. Муфта 61370 ВМ-20 вводная для металлорукава 20мм наружная резьба (Fortisflex) | 89782 | 131.82 | 0.01
Т1144. Муфта 61371 ВМ-25 вводная для металлорукава 25мм наружная резьба (Fortisflex) | 63292 | 181.5 | 0.01
Т1145. Муфта 61372 ВМ-32 вводная для металлорукава 32мм наружная резьба (Fortisflex) | 10792 | 291.96 | 0.15
Т1146. Оконцеватель 68403 ОЗМ-10 для металлорукава 10мм (Fortisflex) | 11756 | 8.94 | 0
Т1147. Оконцеватель 68404 ОЗМ-12 для металлорукава 12мм (Fortisflex) | 18279 | 10.68 | 0
Т1148. Оконцеватель 68405 ОЗМ-15 для металлорукава 15мм (Fortisflex) | 52381 | 15.78 | 0.01
Т1149. Оконцеватель 68406 ОЗМ-20 для металлорукава 20мм (Fortisflex) | 11394 | 17.4 | 0.01
Т1150. Оконцеватель 68407 ОЗМ-25 для металлорукава 25мм (Fortisflex) | 14733 | 22.5 | 0.01
Т1151. Оконцеватель 68408 ОЗМ-32 для металлорукава 32мм (Fortisflex) | 3546 | 31.2 | 0.01
Т1152. Муфта 41P050 РКн-15 вводная для металлорукава 1/2" (15мм) наружная резьба (Китай) | 118 | 94.8 | 0.04
Т1153. Муфта 41P075 РКн-20 вводная для металлорукава 3/4" (20мм) наружная резьба (Китай) | 259 | 129.42 | 0.06
Т1154. Муфта 41P100 РКн-25 вводная для металлорукава 1" (25мм) наружная резьба (Китай) | 0 | 168.06 | 0.08
Т1155. Муфта 41P125 РКн-32 вводная для металлорукава 1-1/4" (32мм) наружная резьба (Китай) | 101 | 294.54 | 0.14
Т1157. Муфта 61387 вводная ВТ(X)-25 для металлорукава и трубы 25мм с хомутом (Fortisflex) | 4 | 107.46 | 0.06
Т1158. Муфта 61388 вводная ВТ(X)-32 для металлорукава и трубы 32мм с хомутом (Fortisflex) | 12 | 143.22 | 0.09
Т1160. Муфта 61397 СММ-15 соединительная для металлорукава 15мм (Fortisflex) | 0 | 130.8 | 0.06
Т1161. Муфта 61398 СММ-20 соединительная для металлорукава 20мм (Fortisflex) | 971 | 165.18 | 0.09
Т1162. Муфта 61399 СММ-25 соединительная для металлорукава 25мм (Fortisflex) | 1791 | 232.26 | 0.13
Т1163. Муфта 61400 СММ-32 соединительная для металлорукава 32мм (Fortisflex) | 1050 | 352.86 | 0.17
Т1165. Муфта 61404 СТМ-20 соединительная труба-металлорукав 20мм (Fortisflex) | 9193 | 159.6 | 0.08
Т1166. Муфта 61405 СТМ-25 соединительная труба-металлорукав 25мм (Fortisflex) | 334 | 230.94 | 0.13
Т1170. Муфта 63603 СТМ (В)-15 соединительная винтовая металлорукав-труба 15мм (Fortisflex) | 2138 | 86.4 | 0.06
Т1171. Муфта 63604 СТМ (В)-20 соединительная винтовая металлорукав-труба 20мм (Fortisflex) | 4983 | 117.9 | 0.07
Т1172. Муфта 63606 СТМ (В)-25 соединительная винтовая металлорукав-труба 25мм (Fortisflex) | 3475 | 171.78 | 0.1
Т1173. Муфта 63605 СТМ (В)-32 соединительная винтовая металлорукав-труба 32мм (Fortisflex) | 427 | 264.18 | 0.15
Т1181. Муфта трубная 42P050 МТ-15 для металлорукава 15мм и трубы 1/2" (Китай) | 194 | 84.06 | 0.04
Т1183. Муфта трубная 42P100 МТ-25 для металлорукава 25мм и трубы 1" (Китай) | 100 | 158.46 | 0.08
Т1184. Муфта трубная 42P125 МТ-32 для металлорукава 32мм и трубы 1-1/4" (Китай) | 12 | 186.24 | 0.12
Т1185. Муфта 44050 СТМ для соединения металлорукава и трубы 15мм (Китай) | 0 | 76.8 | 0.08
Т1186. Муфта 44075 СТМ для соединения металлорукава и трубы 20мм (Китай) | 0 | 175.26 | 0.1
Т1188. Муфта 440125 СТМ для соединения металлорукава и трубы 32мм (Китай) | 1 | 211.2 | 0.2
Т1189. Муфта 49644 МВП-10 вводная для металлорукава 10мм (Fortisflex) | 4416 | 12.66 | 0
Т1190. Муфта 49645 МВП-12 вводная для металлорукава 12мм (Fortisflex) | 5540 | 12.66 | 0.01
Т1191. Муфта 49646 МВП-15 вводная для металлорукава 15мм (Fortisflex) | 13794 | 16.02 | 0.01
Т1192. Муфта 49647 МВП-20 вводная для металлорукава 20мм (Fortisflex) | 27552 | 17.64 | 0.01
Т1193. Муфта 49649 МВП-25 вводная для металлорукава 25мм (Fortisflex) | 24774 | 37.98 | 0.02
Т1194. Муфта МВП-32 вводная для металлорукава 32мм (Китай) | 28 | 54.96 | 0.04
Т1196. Муфта МВП-50 вводная для металлорукава 50мм (Китай) | 25 | 105.3 | 0.08
Т1197. Муфта вводная 47M050 чугунная для металлорукава 1/2" (16мм) наружная резьба (Китай) | 457 | 192.66 | 0.07
Т1198. Муфта вводная чугунная 302 для металлорукава 3/4" (20мм) наружная резьба (Китай) | 48 | 204.24 | 0.09
Т1200. Металлорукав МПГ6 в черной ПВХ оболочке 6мм Dвнеш max 10,9мм Dвнутр min 5,1мм (Проминдустрия Рязань | 196.3 | 81.84 | 0.19
Т1201. Металлорукав МПГ8 в черной ПВХ оболочке 8мм Dвнеш max 13,2мм Dвнутр min 7,8мм (Проминдустрия Рязань | 252.8 | 96.42 | 0.2
Т1202. Металлорукав МПГ10 в черной ПВХ оболочке 10мм Dвнеш max 15,5мм Dвнутр min 9,1мм (Проминдустрия Ряза | 174.5 | 57.78 | 0.14
Т1203. Металлорукав МПГ12 в черной ПВХ оболочке 12мм Dвнеш max 17,6мм Dвнутр min 10,9мм (Проминдустрия Ряз | 426.6 | 69.24 | 0.17
Т1204. Металлорукав МПГ15 в черной ПВХ оболочке 15мм Dвнеш max 20,6мм Dвнутр min 13,9мм (Проминдустрия Ряз | 1075.3 | 78.6 | 0.17
Т1205. Металлорукав МПГ18 в черной ПВХ оболочке 18мм Dвнеш max 23,6мм Dвнутр min 16,9мм (Проминдустрия Ряз | 373.2 | 91.8 | 0.2
Т1206. Металлорукав МПГ20 в черной ПВХ оболочке 20мм Dвнеш max 25,7мм Dвнутр min 18,7мм (Проминдустрия Ряз | 749.4 | 99.84 | 0.23
Т1207. Металлорукав МПГ22 в черной ПВХ оболочке 22мм Dвнеш max 27,8мм Dвнутр min 20,7мм (Проминдустрия Ряз | 164.4 | 114.24 | 0.29
Т1208. Металлорукав МПГ25 в черной ПВХ оболочке 25мм Dвнеш max 32,7мм Dвнутр min 23,7мм (Проминдустрия Ряз | 159.58 | 125.58 | 0.33
Т1209. Металлорукав МПГ32 в черной ПВХ оболочке 32мм Dвнеш max 40,0мм Dвнутр min 30,4мм (Проминдустрия Ряз | 325.1 | 192.78 | 0.45
Т1210. Металлорукав МПГ38 в черной ПВХ оболочке 38мм Dвнеш max 46,0мм Dвнутр min 36,4мм (Проминдустрия Ряз | 197.7 | 249.48 | 0.51
Т1211. Металлорукав МПГ50 в черной ПВХ оболочке 50мм Dвнеш max 61,1мм Dвнутр min 46,5мм (Проминдустрия Рос | 80 | 336.96 | 0.7
Т1212. Металлорукав МПГ60 в черной ПВХ оболочке 60мм Dвнеш max 68,0мм Dвнутр min 58,0мм (Проминдустрия Ряз | 57 | 507.18 | 1.23
Т1213. Металлорукав МПГ75 в черной ПВХ оболочке 75мм Dвнеш max 85,5мм Dвнутр min 73,0мм (Проминдустрия Ряз | 36 | 745.2 | 1.52
Т1216. Металлорукав 76866 РЗ-ЦПнг-LS 8 в черной ПВХ оболочке 8мм Dвнеш=11,6мм Dвнутр=7,8мм (Fortisflex) | 2634 | 65.1 | 0.09
Т1217. Металлорукав 73246 РЗ-ЦПнг-LS 10 в черной ПВХ оболочке 10мм Dвнеш=13,9мм Dвнутр=9,5мм (Fortisflex) | 7409.7 | 66.72 | 0.08
Т1218. Металлорукав 73248 РЗ-ЦПнг-LS 15 в черной ПВХ оболочке 15мм Dвнеш=18,9мм Dвнутр=13,9мм (Fortisflex) | 90233.1 | 77.7 | 0.14
Т1219. Металлорукав 81205 РЗ-ЦПнг-LS 18 в черной ПВХ оболочке 18мм Dвнеш=20,6мм Dвнутр=16,9мм (Fortisflex) | 9756.1 | 89.64 | 0.15
Т1220. Металлорукав 73249 РЗ-ЦПнг-LS 20 в черной ПВХ оболочке 20мм Dвнеш=24,0мм Dвнутр=18,7мм (Fortisflex) | 54692.7 | 94.68 | 0.16
Т1221. Металлорукав 73250 РЗ-ЦПнг-LS 25 в черной ПВХ оболочке 25мм Dвнеш=30,8мм Dвнутр=23,7мм (Fortisflex) | 52486.4 | 120.48 | 0.24
Т1222. Металлорукав 73251 РЗ-ЦПнг-LS 32 в черной ПВХ оболочке 32мм Dвнеш=38мм Dвнутр=30,4мм (Fortisflex) | 230.1 | 197.28 | 0.38
Т1223. Металлорукав 73252 РЗ-ЦПнг-LS 38 в черной ПВХ оболочке 38мм Dвнеш=44,0мм Dвнутр=36,4мм (Fortisflex) | 4048 | 242.82 | 0.5
Т1224. Металлорукав 73253 РЗ-ЦПнг-LS 50 в черной ПВХ оболочке 50мм Dвнеш=58,7мм Dвнутр=48,0мм (Fortisflex) | 0 | 316.44 | 0.8
Т1225. Металлорукав РЗ-ЦПнг-ХЛ (МРПИнг) 15 в черной ПВХ оболочке 15мм Dвнеш max 18,9мм Dвнутр min 13,9мм | 398.5 | 71.7 | 0.23
Т1226. Металлорукав РЗ-ЦПнг-ХЛ (МРПИнг) 20 в черной ПВХ оболочке 20мм Dвнеш max 24,0мм Dвнутр min 18,7мм | 278 | 102.06 | 0.3
Т1227. Металлорукав РЗ-ЦПнг-ХЛ(МРПИнг) 25 в черной ПВХ оболочке 25мм Dвнеш=30,8мм Dвнутр=23,7мм | 55 | 144.9 | 0.55
Т1228. Металлорукав РЗ-ЦПнг-ХЛ (МРПИнг) 15 в черн ПВХ оболоч 15мм Dвнеш max 18,9мм Dвнут min 13,9 с протяж | 24 | 67.86 | 0.23
Т1231. Металлорукав МПГнг-LS 20 в черной малодымной ПВХ оболочке 20мм Dвнеш max 25,7мм Dвнутр min 18,7мм | 92 | 96.6 | 0.23
Т1234. Металлорукав МПГнг8 в черной негорючей ПВХ оболочке 8мм Dвнеш max 13,2мм Dвнутр min 7,8мм (Проминду | 35.5 | 85.38 | 0.2
Т1235. Металлорукав МПГнг10 в черной негорючей ПВХ оболочке 10мм Dвнеш max 15,5мм Dвнутр min 9,1мм (Промин | 0 | 39.3 | 0.14
Т1236. Металлорукав МПГнг12 в черной негорючей ПВХ оболочке 12мм Dвнеш max 17,6мм Dвнутр min 10,9мм (Проми | 65.4 | 64.02 | 0.17
Т1237. Металлорукав МПГнг15 в черной негорючей ПВХ оболочке 15мм Dвнеш max 20,6мм Dвнутр min 13,9мм (Проми | 220.15 | 81.12 | 0.18
Т1238. Металлорукав МПГнг18 в черной негорючей ПВХ оболочке 18мм Dвнеш max 23,6мм Dвнутр min 16,9мм (Проми | 0.8 | 106.86 | 0.21
Т1239. Металлорукав МПГнг20 в черной негорючей ПВХ оболочке 20мм Dвнеш max 25,7мм Dвнутр min 18,7мм (Проми | 61 | 92.82 | 0.24
Т1240. Металлорукав МПГнг22 в черной негорючей ПВХ оболочке 22мм Dвнеш max 27,8мм Dвнутр min 20,7мм (Проми | 0.4 | 116.16 | 0.01
Т1241. Металлорукав МПГнг25 в черной негорючей ПВХ оболочке 25мм Dвнеш max 32,7мм Dвнутр min 23,7мм (Проми | 84.5 | 129.6 | 0.34
Т1242. Металлорукав МПГнг32 в черной негорючей ПВХ оболочке 32мм Dвнеш max 40,0мм Dвнутр min 30,4мм (Проми | 41.5 | 182.04 | 0.45
Т1243. Металлорукав МПГнг38 в черной негорючей ПВХ оболочке 38мм Dвнеш max 46,0мм Dвнутр min 36,4мм (Проми | 0 | 147.06 | 0.52
Т1244. Металлорукав МПГнг50 в черной негорючей ПВХ оболочке 50мм Dвнеш max 61,1мм Dвнутр min 46,5мм (Проми | 0 | 284.22 | 0.84
Т1245. Металлорукав МПГ6 в серой ПВХ оболочке 6мм Dвнеш max 10,9мм Dвнутр min 5,1мм (Проминдустрия Рязань) | 0 | 63 | 0.19
Т1246. Металлорукав МПГ8 в серой ПВХ оболочке 8мм Dвнеш max 13,2мм Dвнутр min 7,8мм (Проминдустрия Рязань) | 0 | 70.02 | 0.2
Т1247. Металлорукав МПГ10 в серой ПВХ оболочке 10мм Dвнеш max 15,5мм Dвнутр min 9,1мм (Проминдустрия Рязан | 93.5 | 58.32 | 0.14
Т1248. Металлорукав МПГ12 в серой ПВХ оболочке 12мм Dвнеш max17,6мм Dвнутр min 10,9мм (Проминдустрия Рязан | 0.5 | 62.4 | 0.17
Т1249. Металлорукав МПГ15 в серой ПВХ оболочке 15мм Dвнеш max 20,6мм Dвнутр min 13,9мм (Проминдустрия Ряза | 190.4 | 79.56 | 0.17
Т1250. Металлорукав МПГ18 в серой ПВХ оболочке 18мм Dвнеш max 23,6мм Dвнутр min 16,9мм (Проминдустрия Ряза | 0 | 84 | 0.21
Т1251. Металлорукав МПГ20 в серой ПВХ оболочке 20мм Dвнеш max 25,7мм Dвнутр min 18,7мм (Проминдустрия Ряза | 285 | 99.84 | 0.23
Т1252. Металлорукав МПГ22 в серой ПВХ оболочке 22мм Dвнеш max 27,8мм Dвнутр min 20,7мм (Проминдустрия Ряза | 1 | 73.2 | 0.29
Т1253. Металлорукав МПГ25 в серой ПВХ оболочке 25мм Dвнеш max 32,7мм Dвнутр min 23,7мм (Проминдустрия Ряза | 119.1 | 127.92 | 0.33
Т1254. Металлорукав МПГ32 в серой ПВХ оболочке 32мм Dвнеш max 40,0мм Dвнутр min 30,4мм (Проминдустрия Ряза | 41.15 | 191.64 | 0.43
Т1255. Металлорукав МПГ38 в серой ПВХ оболочке 38мм Dвнеш max 46,0мм Dвнутр min 36,4мм (Проминдустрия Ряза | 0.5 | 149.82 | 0.51
Т1256. Металлорукав МПГ50 в серой ПВХ оболочке 50мм Dвнеш max 61,1мм Dвнутр min 46,5мм (Проминдустрия Ряза | 0 | 181.5 | 0.7
Т1258. Металлорукав МПГнг12 в серой негорючей ПВХ оболочке 12мм Dвнеш max 17,6мм Dвнутр min 10,9мм (Промин | 0 | 39.84 | 0.18
Т1259. Металлорукав МПГнг15 в серой негорючей ПВХ оболочке 15мм Dвнеш max 20,6мм Dвнутр min 13,9мм (Промин | 165.4 | 81.12 | 0.18
Т1260. Металлорукав МПГнг18 в серой негорючей ПВХ оболочке 18мм Dвнеш max 23,6мм Dвнут min 16,9мм (Проминд | 0 | 50.88 | 0.22
Т1261. Металлорукав МПГнг20 в серой негорючей ПВХ оболочке 20мм Dвнеш max 25,7мм Dвнутр min 18,7мм (Промин | 0 | 59.16 | 0.24
Т1262. Металлорукав МПГнг22 в серой негорючей ПВХ оболочке 22мм Dвнеш max 27,8мм Dвнутр min 20,7мм (Промин | 1 | 114.84 | 0.3
Т1263. Металлорукав МПГнг25 в серой негорючей ПВХ оболочке 25мм Dвнеш max 32,7мм Dвнутр min 23,7мм (Промин | 0.5 | 82.8 | 0.33
Т1264. Металлорукав Р3-ЦПнг-10 в черной ПВХ оболочке Dвнешн=15,9мм с протяжкой (МетЭс) | 912.05 | 51 | 0.18
Т1265. Металлорукав Р3-ЦПнг-12 в черной ПВХ оболочке Dвнешн=17,9мм с протяжкой (МетЭс) | 1247.2 | 49.02 | 0.23
Т1266. Металлорукав Р3-ЦПнг-15 в черной ПВХ оболочке Dвнешн=20,9мм с протяжкой (МетЭс) | 3107.5 | 68.76 | 0.27
Т1267. Металлорукав Р3-ЦПнг-18 в черной ПВХ оболочке Dвнешн=23,9мм с протяжкой (МетЭс) | 423 | 78.6 | 0.31
Т1268. Металлорукав Р3-ЦПнг-20 в черной ПВХ оболочке Dвнешн=26,2мм с протяжкой (МетЭс) | 1883.8 | 97.56 | 0.35
Т1269. Металлорукав Р3-ЦПнг-22 в черной ПВХ оболочке Dвнешн=28,2мм с протяжкой (МетЭс) | 327.1 | 105.42 | 0.44
Т1270. Металлорукав Р3-ЦПнг-25 в черной ПВХ оболочке Dвнешн=33,0мм с протяжкой (МетЭс) | 620.7 | 138.66 | 0.65
Т1271. Металлорукав Р3-ЦПнг-32 в черной ПВХ оболочке Dвнешн=40,2мм с протяжкой (МетЭс) | 259.28 | 187.62 | 0.75
Т1272. Металлорукав Р3-ЦПнг-38 в черной ПВХ оболочке Dвнешн=46,2мм с протяжкой (МетЭс) | 123 | 249.18 | 0.84
Т1273. Металлорукав Р3-ЦПнг-50 в черной ПВХ оболочке Dвнешн=61,0мм с протяжкой (МетЭс) | 0 | 286.32 | 1.44
Т1274. Металлорукав Р3-ЦПнг-10 в черной ПВХ оболочке Dвнешн=15,9мм (МетЭс) | 216 | 45.54 | 0.18
Т1275. Металлорукав Р3-ЦПнг-12 в черной ПВХ оболочке Dвнешн=17,9мм (МетЭс) | 124 | 49.02 | 0.22
Т1276. Металлорукав Р3-ЦПнг-15 в черной ПВХ оболочке Dвнешн=20,9мм (МетЭс) | 217 | 61.26 | 0.27
Т1277. Металлорукав Р3-ЦПнг-18 в черной ПВХ оболочке Dвнешн=23,9мм (МетЭс) | 38.4 | 67.32 | 0.31
Т1278. Металлорукав Р3-ЦПнг-20 в черной ПВХ оболочке Dвнешн=26,2мм (МетЭс) | 27 | 86.94 | 0.35
Т1279. Металлорукав Р3-ЦПнг-22 в черной ПВХ оболочке Dвнешн=28,2мм (МетЭс) | 7.1 | 89.1 | 0.44
Т1280. Металлорукав Р3-ЦПнг-25 в черной ПВХ оболочке Dвнешн=33,0мм (МетЭс) | 82 | 117.24 | 0.65
Т1281. Металлорукав Р3-ЦПнг-32 в черной ПВХ оболочке Dвнешн=40,2мм (МетЭс) | 41.8 | 185.34 | 0.75
Т1282. Металлорукав Р3-ЦПнг-38 в черной ПВХ оболочке Dвнешн=46,2мм (МетЭс) | 46 | 219.84 | 0.84
Т1283. Металлорукав Р3-ЦПнг-50 в черной ПВХ оболочке Dвнешн=61,0мм (МетЭс) | 0 | 286.32 | 1.44
Т1285. Муфта DGJ-16 соединительная с внутренней резьбой для металлорукава (1/2") 15мм (Китай) | 235 | 72.96 | 0.07
Т1286. Муфта DGJ-20 соединительная с внутренней резьбой для металлорукава (3/4") 20мм (Китай) | 4 | 94.08 | 0.08
Т1287. Муфта DGJ-25 соединительная с внутренней резьбой для металлорукава (1") 25мм (Китай) | 106 | 142.08 | 0.13
Т1288. Муфта DGJ-32 соединительная с внутренней резьбой для металлорукава (1-1/4") 32мм (Китай) | 80 | 182.4 | 0.17
Т1311. Труба ВГП 20мм оцинкованная Dн=26,8мм L=3м (Россия) | 0 | 307.2 | 1.86
Т1312. Труба ВГП 25мм оцинкованная Dн=33,5 мм L=3м (Россия) | 0 | 576 | 2.4
Т1321. Труба ВГП 20мм черная Dн=26,8мм L=3м (Россия) | 0 | 400.02 | 1.86
Т1322. Труба ВГП 25мм черная Dн=33,5мм L=3м (Россия) | 0 | 467.22 | 2.4
Т1323. Труба ВГП 32мм черная Dн=42,3 мм L=3м (Россия) | 0 | 654.42 | 3.1
Т1336. Труба электросварная 25мм черная Dвн=22мм L=3м (Россия) | 0 | 296.04 | 1.83
Т1337. Труба электросварная 32мм черная Dвн=29мм L=3м (Россия) | 0 | 350.4 | 2.83
Т1390. Втулка 70032 В17 проходная для отверстия диаметром 13,8-17мм (Fortisflex) | 2229 | 1.86 | 0
Т1391. Втулка 70033 В22 проходная для отверстия диаметром 19,5-22мм (Fortisflex) | 97018 | 2.22 | 0
Т1392. Втулка 70034 В28 проходная для отверстия диаметром 25,4-28мм (Fortisflex) | 1403 | 4.02 | 0
Т1393. Втулка 70035 В42 проходная для отверстия диаметром 34-42мм (Fortisflex) | 1365 | 6.48 | 0
Т1394. Втулка 70036 В54 проходная для отверстия диаметром 51-54мм (Fortisflex) | 2754 | 8.58 | 0.01
Т1395. Втулка 70037 В69 проходная для отверстия диаметром 65,1-69мм (Fortisflex) | 645 | 15.9 | 0.01
Т1396. Втулка 70038 В82 проходная для отверстия диаметром 77,9-82мм (Fortisflex) | 361 | 19.26 | 0.02
Т1400. Труба EPT050 стальная 1/2" Dвнеш=17,93 Dвнутр=15,8мм L=3000мм оцинкованная (Китай) | 2715 | 128.04 | 0.36
Т1401. Труба EPT075 стальная 3/4" Dвнеш=23,42 Dвнутр=20,93мм L=3000мм оцинкованная (Китай) | 6687 | 198.42 | 0.55
Т1402. Труба EPT100 стальная 1" Dвнеш=29,54 Dвнутр=26,64мм L=3000мм оцинкованная (Китай) | 945 | 271.2 | 1.02
Т1403. Труба EPT125 стальная 1-1/4" Dвнеш=38,35 Dвнутр=35,05мм L=3000мм оцинкованная (Китай) | 1602 | 396.12 | 1.42
Т1405. Уголок EE050 соединительный для стальной трубы 1/2" (Китай) | 416 | 79.14 | 0.08
Т1406. Уголок EE075 соединительный для стальной трубы 3/4" (Китай) | 790 | 89.64 | 0.03
Т1407. Уголок EE100 соединительный для стальной трубы 1" (Китай) | 229 | 149.7 | 0.25
Т1408. Уголок EE125 соединительный для стальной трубы 1-1/4" (Китай) | 249 | 309.24 | 0.52
Т1410. Муфта S4C050 соединительная 1/2" труба-труба, оцинкованная сталь (Китай) | 216 | 84.54 | 0.05
Т1411. Муфта S4C075 соединительная 3/4" труба-труба, оцинкованная сталь (Китай) | 0 | 99.9 | 0.08
Т1412. Муфта S4C100 соединительная 1" труба-труба, оцинкованная сталь (Китай) | 148 | 151.14 | 0.1
Т1413. Муфта S4C125 соединительная 1-1/4" труба-труба, оцинкованная сталь (Китай) | 1 | 288.72 | 0.23
Т1415. Муфта S3C050 соединительная 1/2" труба-коробка, оцинкованная сталь (Китай) | 0 | 61.86 | 0.05
Т1416. Муфта S3C075 соединительная 3/4" труба-коробка, оцинкованная сталь (Китай) | 1007 | 97.14 | 0.07
Т1417. Муфта S3C100 соединительная 1" труба-коробка, оцинкованная сталь (Китай) | 0 | 89.76 | 0.08
Т1418. Муфта S3C125 соединительная 1-1/4" труба-коробка, оцинкованная сталь | 170 | 233.04 | 0.23
Т1420. Муфта Z4050 соединительная 1/2" труба-труба с винтовым зажимом, цинковый сплав (Китай) | 128 | 43.32 | 0.02
Т1421. Муфта Z4075 соединительная 3/4" труба-труба с винтовым зажимом, цинковый сплав (Китай) | 2127 | 54.84 | 0.03
Т1425. Муфта Z3050 соединительная 1/2" труба-коробка с винтовым зажимом, цинковый сплав ( Китай) | 413 | 28.86 | 0.02
Т1430. Муфта S1050 соединительная 1/2" труба (металлорукав) - коробка с хомутом, цинковый сплав (Китай) | 1112 | 58.26 | 0.03
Т1431. Муфта S1075 соединительная 3/4" труба (металлорукав) - коробка с хомутом, цинковый сплав (Кит | 417 | 48.06 | 0.04
Т1433. Муфта S1125 соединительная 1-1/4" труба (металлорукав) - коробка с хомутом, цинковый сплав (Китай | 0 | 36.24 | 0.09
Т1436. Уголок PEE50 соединительный труба-труба 1/2" с ревизионным окном, цинковый сплав (Китай) | 855 | 243.3 | 0.08
Т1441. Муфта S3050 соединительная 1/2" труба-коробка с винтовым зажимом, оцинкованная сталь (Китай) | 1485 | 30.78 | 0.04
Т1442. Муфта S3075 соединительная 3/4" труба-коробка с винтовым зажимом, оцинкованная сталь (Китай) | 0 | 58.74 | 0.05
Т1443. Муфта S3100 соединительная 1" труба-коробка с винтовым зажимом, оцинкованная сталь (Китай) | 509 | 78.9 | 0.07
Т1446. Муфта S4050 соединительная 1/2" труба-труба с винтовым зажимом, оцинкованная сталь (Китай) | 55 | 42 | 0.04
Т1447. Муфта S4075 соединительная 3/4" труба-труба с винтовым зажимом, оцинкованная сталь (Китай) | 3 | 49.26 | 0.06
Т1448. Муфта S4100 соединительная 1" труба-труба с винтовым зажимом, оцинкованная сталь (Китай) | 419 | 65.64 | 0.07
Т1450. Скоба SPE050 металлическая оцинкованная для крепления труб 1/2", 1 лапка (Китай) | 374 | 5.28 | 0.01
Т1451. Скоба SPE075 металлическая оцинкованная для крепления труб 3/4", 1 лапка (Китай) | 164 | 8.7 | 0.01
Т1452. Скоба SPE100 металлическая оцинкованная для крепления труб 1", 1 лапка (Китай) | 131 | 10.56 | 0.01
Т1453. Скоба SPE125 металлическая оцинкованная для крепления труб 1-1/4", 1 лапка (Китай) | 145 | 25.38 | 0.01
Т1454. Скоба DPE050 металлическая оцинкованная для крепления труб 1/2", 2 лапки (Китай) | 73 | 8.64 | 0.01
Т1455. Скоба DPE075 металлическая оцинкованная для крепления труб 3/4", 2 лапки (Китай) | 0 | 8.7 | 0.01
Т1456. Скоба DPE100 металлическая оцинкованная для крепления труб 1", 2 лапки (Китай) | 254 | 10.92 | 0.01
Т1457. Скоба DPE125 металлическая оцинкованная для крепления труб 1-1/4", 2 лапки (Китай) | 57 | 24.54 | 0.02
Т1476. Контргайка SN050 1/2" для муфт труба-коробка, оцинкованная сталь (Китай) | 0 | 7.68 | 0.01
Т1500. Труба Cosmec 6008-16L3 стальная 16мм Dвн=14мм L=3000мм оцинкованная (ДКС) | 3105 | 393.3 | 0.43
Т1501. Труба Cosmec 6008-20L3 стальная 20мм Dвн=18мм L=3000мм оцинкованная (ДКС) | 30528 | 460.68 | 0.5
Т1502. Труба Cosmec 6008-25L3 стальная 25мм Dвн=22,6мм L=3000мм оцинкованная (ДКС) | 7356 | 688.5 | 0.74
Т1503. Труба Cosmec 6008-32L3 стальная 32мм Dвн=29,6мм L=3000мм оцинкованная (ДКС) | 9669 | 911.1 | 0.82
Т1504. Труба Cosmec 6008-40L3 стальная 40мм Dвн=37,6мм L=3000мм оцинкованная (ДКС) | 7842 | 1251.84 | 1.25
Т1506. Муфта Cosmec 6110-16N соединительная 16мм IP 67 труба-труба латунь (ДКС Италия) | 6400 | 1643.82 | 0.02
Т1507. Муфта Cosmec 6110-20N соединительная 20мм IP 67 труба-труба латунь (ДКС Италия) | 25315 | 1761.06 | 0.03
Т1508. Муфта Cosmec 6110-25N соединительная 25мм IP 67 труба-труба латунь (ДКС Италия) | 18871 | 2279.46 | 0.03
Т1509. Муфта Cosmec 6110-32N соединительная 32мм IP 67 труба-труба латунь (ДКС Италия) | 19556 | 2935.14 | 0.04
Т1510. Муфта Cosmec 6110-40 соединительная 40мм IP 67 труба-труба латунь (ДКС Италия) | 7738 | 4458.9 | 0.07
Т1512. Муфта Cosmec 6111-A16N соединительная 16мм IP 55 труба-коробка латунь (ДКС Италия) | 3011 | 1095.9 | 0.03
Т1513. Муфта Cosmec 6111-A20N соединительная 20мм IP 55 труба-коробка латунь (ДКС Италия) | 3 | 1303.02 | 0.04
Т1514. Муфта Cosmec 6111-A25N соединительная 25мм IP 55 труба-коробка латунь (ДКС Италия) | 12899 | 1648.62 | 0.06
Т1516. Муфта Cosmec 6111-A40 соединительная 40мм IP 55 труба-коробка латунь (ДКС Италия) | 4136 | 3484.8 | 0.02
Т1518. Уголок Cosmec 6013-16L соединительный для металлических труб 16мм сталь (ДКС Италия) | 23 | 457.02 | 0.5
Т1519. Уголок Cosmec 6013-20L соединительный для металлических труб 20мм сталь (ДКС Италия) | 0 | 473.64 | 0.55
Т1520. Уголок Cosmec 6013-25L соединительный для металлических труб 25мм сталь (ДКС Италия) | 3140 | 634.14 | 0.75
Т1521. Уголок Cosmec 6013-32L соединительный для металлических труб 32мм сталь (ДКС Италия) | 405 | 846.42 | 0.92
Т1522. Уголок Cosmec 6013-40 соединительный для металлических труб 40мм сталь (ДКС Италия) | 0 | 1133.7 | 0.57
Т1524. Контргайка Cosmec 6006-16A для муфты труба-коробка М16 латунь (ДКС Италия) | 28759 | 106.14 | 0.01
Т1525. Контргайка Cosmec 6006-20 для муфты труба-коробка М20 латунь (ДКС Италия) | 48404 | 148.02 | 0.01
Т1526. Контргайка Cosmec 6006-25 для муфты труба-коробка М25 латунь (ДКС Италия) | 13407 | 193.02 | 0.01
Т1529. Муфта Cosmec 6117-16N соединительная для трубы 16,0мм и металлорукава 15,0мм (ДКС Италия) | 1706 | 1942.56 | 0.04
Т1530. Муфта Cosmec 6117-20N соединительная для трубы 20,0мм и металлорукава 15,0мм (ДКС Италия) | 4470 | 2103.36 | 0.08
Т1531. Прокладка Cosmec 6060-1925 резиновая для муфты труба-коробка D=20мм (ДКС Италия) | 6962 | 87.84 | 0
Т1532. Прокладка Cosmec 6060-2532 резиновая для муфты труба-коробка D=25мм (ДКС Италия) | 15694 | 109.8 | 0
Т1533. Прокладка Cosmec 6060-3238 резиновая для муфты труба-коробка D=32мм (ДКС Италия) | 4215 | 124.38 | 0.01
Т1535. Труба 2046840 стальная 16мм Dвн=14мм L=3000мм оцинкованная (ОВО Bettermann Германия) | 516 | 322.74 | 0.43
Т1536. Труба 2046841 стальная 20мм Dвн=18мм L=3000мм оцинкованная (ОВО Bettermann Германия) | 45 | 404.4 | 0.5
Т1537. Труба 2046842 стальная 25мм Dвн=22,6мм L=3000мм оцинкованная (ОВО Bettermann Германия) | 33 | 612.06 | 0.74
Т1539. Муфта 2046854 соединительная 16мм труба-труба (ОВО Bettermann Германия) | 28 | 198.12 | 0.01
Т1540. Муфта 2046855 соединительная 20мм труба-труба (ОВО Bettermann Германия) | 606 | 209.46 | 0.01
Т1542. Муфта 2046857 соединительная 32мм труба-труба (ОВО Bettermann Германия) | 0 | 337.44 | 0.03
Т1543. Уголок 2046809 соединительный для стальных труб 20мм сталь (ОВО Bettermann Германия) | 0 | 444.3 | 0.08
Т1544. Скоба 1362768 дистанционная для крепления трубы 20-25мм сталь (OBO Bettermann Германия) | 15082 | 135.18 | 0.03
Т1545. Труба 6216Е AL алюминиевая 16мм Dвн=12,6мм L=3000мм (Kopos Kolin) | 54 | 267.24 | 0.1
Т1546. Труба 6220 AL алюминиевая 20мм Dвн=16,2мм L=3000мм (Kopos Kolin) | 0 | 333.06 | 0.01
Т1547. Труба 6225 AL алюминиевая 25мм Dвн=22,5мм L=3000мм (Kopos Kolin) | 0 | 420.54 | 0.02
Т1548. Труба 6232 AL алюминиевая 32мм Dвн=28,2мм L=3000мм (Kopos Kolin) | 132 | 556.02 | 0.02
Т1552. Муфта 316E/2 AL соединительная для алюминиевых труб 16мм алюминий (Kopos Kolin) | 4 | 195.84 | 0
Т1553. Муфта 320/2 AL соединительная для алюминиевых труб 20мм алюминий (Kopos Kolin) | 0 | 245.16 | 0
Т1554. Муфта 325/2 AL соединительная для алюминиевых труб 25мм алюминий (Kopos Kolin) | 0 | 294.6 | 0
Т1555. Муфта 332/2 AL соединительная для алюминиевых труб 32мм алюминий (Kopos Kolin) | 0 | 406.74 | 0
Т1556. Муфта 340/2 AL соединительная для алюминиевых труб 40мм алюминий (Kopos Kolin) | 0 | 421.44 | 0
Т1559. Колено 6316E AL соединительное для алюминиевых труб 16мм алюминий (Kopos Kolin) | 18 | 796.74 | 0.02
Т1560. Колено 6320 AL соединительное для алюминиевых труб 20мм алюминий (Kopos Kolin) | 8 | 858.06 | 0.04
Т1561. Колено 6325 AL соединительное для алюминиевых труб 25мм алюминий (Kopos Kolin) | 134 | 952.5 | 0.01
Т1562. Колено 6332 AL соединительное для алюминиевых труб 32мм алюминий (Kopos Kolin) | 42 | 1303.26 | 0.01
Т1566. Скоба Cosmec 6044-А16 для крепления трубы 16мм сталь (ДКС Италия) | 8241 | 162.18 | 0.01
Т1567. Скоба Cosmec 6044-А20 для крепления трубы 20мм сталь (ДКС Италия) | 604361 | 162.18 | 0.01
Т1568. Скоба Cosmec 6044-А25 для крепления трубы 25мм сталь (ДКС Италия) | 133889 | 192.84 | 0.01
Т1569. Скоба Cosmec 6044-А32 для крепления трубы 32мм сталь (ДКС Италия) | 16620 | 189.12 | 0.01
Т1570. Скоба Cosmec 6044-А40 для крепления трубы 40мм сталь (ДКС Италия) | 13935 | 228.24 | 0.02
Т1572. Скоба Cosmec 6040-16 для крепления трубы 16мм сталь (ДКС Италия) | 6658 | 218.46 | 0.01
Т1573. Скоба Cosmec 6040-22 для крепления трубы 20мм сталь (ДКС Италия) | 123390 | 228.24 | 0.01
Т1574. Скоба Cosmec 6040-25 для крепления трубы 25мм сталь (ДКС Италия) | 76920 | 240.3 | 0.01
Т1575. Скоба Cosmec 6040-32 для крепления трубы 32мм сталь (ДКС Италия) | 24661 | 255.24 | 0.01
Т1576. Скоба Cosmec 6040-38 для крепления трубы 40мм сталь (ДКС Италия) | 34800 | 300.3 | 0.02
Т1577. Хомут Cosmec 6042-16 для трубы 16мм с клеммой заземления сталь (ДКС Италия) | 3184 | 394.92 | 0
Т1580. Хомут Cosmec 6042-20 для трубы 20мм с клеммой заземления сталь (ДКС Италия) | 8834 | 439.92 | 0
Т1582. Хомут Cosmec 6042-32 для трубы 32мм с клеммой заземления сталь (ДКС Италия) | 12093 | 471.06 | 0
Т1583. Колпачок Cosmec 6097L16B для металлической трубы Dвнут.=16мм (ДКС Италия) | 4611 | 73.8 | 0.01
Т1584. Колпачок Cosmec 6097L20B для металлической трубы Dвнут.=20мм (ДКС Италия) | 96287 | 79.2 | 0.01
Т1585. Колпачок Cosmec 6097L25B для металлической трубы Dвнут.=25мм (ДКС Италия) | 52915 | 127.5 | 0.01
Т1586. Колпачок Cosmec 6097L32B для металлической трубы Dвнут.=32мм (ДКС Италия) | 16990 | 186 | 0.01
Т1587. Колпачок Cosmec 6097L40B для металлической трубы Dвнут.=40мм (ДКС Италия) | 3555 | 237.66 | 0.01
Т1680. Металлорукав 6мм Р3-Н из нержавеющей стали Dвнеш=9,7мм (Россия) | 0 | 147.18 | 0.04
Т1683. Металлорукав 15мм Р3-Н из нержавеющей стали Dвнеш=18,9мм (Россия) | 0 | 328.5 | 0.08
Т1684. Металлорукав 20мм Р3-Н из нержавеющей стали Dвнеш=24,0мм (Россия) | 0 | 265.5 | 0
Т1685. Металлорукав 25мм Р3-Н из нержавеющей стали Dвнеш=30,8мм (Россия) | 0 | 366 | 0.08
Т1686. Металлорукав 12мм Р3-НХ из нерж. стали с уплотнением х/б нитью Dвнеш=15,9мм (Россия) | 0 | 231.54 | 0.07
Т1687. Металлорукав 15мм Р3-НХ из нерж. стали с уплотнением х/б нитью Dвнеш=18,9мм (Россия) | 0 | 267 | 0.01
Т1701. Труба хризотилцементная (асбестоцементная) D внутр. 100мм L=3950мм безнапорная (ЛАТО Россия) | 0 | 374.4 | 6.08
Т1703. Труба хризотилцементная (асбестоцементная) D внутр 150мм L=3950мм безнапорная (ЛАТО Россия) | 0 | 528 | 9.37
Т1711. Муфта МПТ-1 полиэтиленовая для асбестоцементной трубы D внутр. 100мм (Связьстройдеталь Москва) | 63 | 48.6 | 0.09
Т1713. Муфта МПТ-3 полиэтиленовая для асбестоцементной трубы D внутр. 150мм (Связьстройдеталь Москва) | 0 | 81.78 | 0.1
Т1721. Пробка ПКП-1 полиэтиленовая для асбестоцементной трубы D внутр. 100мм (Связьстройдеталь Москва) | 194 | 79.8 | 0.1
Т1723. Пробка ПКП-2 полиэтиленовая для асбестоцементной трубы D внутр. 150мм (Связьстройдеталь Москва) | 0 | 102.12 | 0.12
Т1804. Труба 20мм полиэтиленовая ПНД тип "Т" (SDR11) Dвнутр=16мм (Россия) | 1213.4 | 39.6 | 0.12
Т1805. Труба 25мм полиэтиленовая ПНД тип "СТ" (SDR13,6) Dвнутр=21мм (Россия) | 1430.5 | 46.56 | 0.15
Т1806. Труба 32мм полиэтиленовая ПНД тип "С" (SDR 17,6) Dвнутр=28мм (Россия) | 1479.2 | 71.34 | 0.23
Т1807. Труба 40мм полиэтиленовая ПНД тип "С" (SDR 17,6) Dвнутр=35,4мм (Россия) | 464 | 97.68 | 0.36
Т1808. Труба 50мм полиэтиленовая ПНД тип "С" (SDR 17,6) Dвнутр=44,2мм (Россия) | 207 | 142.44 | 0.44
Т1809. Труба 63мм полиэтиленовая ПНД тип "С" (SDR 17,6) Dвнутр=55,8мм (Россия) | 0 | 198.66 | 0.89
Т1814. Труба 23016HF-GR жёсткая безгалогенная 16мм ПНД (Dвнутр. 10,2мм L=3м) тяжёлая (Экопласт) | 0 | 93.42 | 0.08
Т1815. Труба 23020HF-GR жёсткая безгалогенная 20мм ПНД (Dвнутр. 14,4мм L=3м) тяжёлая (Экопласт) | 2184 | 127.92 | 0.11
Т1816. Труба 23025HF-GR жёсткая безгалогенная 25мм ПНД (Dвнутр. 19,4мм L=3м) тяжёлая (Экопласт) | 0 | 184.56 | 0.13
Т1817. Труба 23032HF-GR жёсткая безгалогенная 32мм ПНД (Dвнутр. 26,0мм L=3м) тяжёлая (Экопласт) | 0 | 242.52 | 0.2
Т1818. Труба 23040HF-GR жёсткая безгалогенная 40мм ПНД (Dвнутр. 34,0мм L=3м) тяжёлая (Экопласт) | 0 | 393.36 | 0.28
Т1827. Держатель 41716HF безгалогенный для труб 16мм (Экопласт) | 180160 | 3.9 | 0
Т1828. Держатель 41720HF безгалогенный для труб 20мм (Экопласт) | 154767 | 5.22 | 0.01
Т1829. Держатель 41725HF безгалогенный для труб 25мм (Экопласт) | 43213 | 6.12 | 0.01
Т1832. Держатель 41616HF с защелкой безгалогенный для труб 16мм (Экопласт) | 35433 | 14.64 | 0
Т1833. Держатель 41620HF с защелкой безгалогенный для труб 20мм (Экопласт) | 115356 | 10.8 | 0
Т1834. Держатель 41625HF с защелкой безгалогенный для труб 25мм (Экопласт) | 19442 | 12.3 | 0
Т1835. Держатель 41632HF с защелкой безгалогенный для труб 32мм (Экопласт) | 0 | 34.38 | 0.01
Т1837. Муфта 42516HF соединительная безгалогенная для труб 16мм (Экопласт) | 14 | 11.1 | 0.01
Т1838. Муфта 42520HF соединительная безгалогенная для труб 20мм (Экопласт) | 48578 | 9.54 | 0.01
Т1839. Муфта 42525HF соединительная безгалогенная для труб 25мм (Экопласт) | 2534 | 18.72 | 0.01
Т1844. Уголок 41120HF соединительный безгалогенный для труб 20мм (Экопласт) | 5809 | 53.22 | 0.01
Т1845. Уголок 41125HF соединительный безгалогенный для труб 25мм (Экопласт) | 0 | 76.92 | 0.03
Т1846. Уголок 41132HF соединительный безгалогенный для труб 32мм (Экопласт) | 0 | 222.24 | 0.06
Т1848. Уголок 41216HF разъемный безгалогенный, крутозагнутый для труб 16мм (Экопласт) | 0 | 31.26 | 0.01
Т1849. Уголок 41220HF разъёмный безгалогенный, крутозагнутый для труб 20мм (Экопласт) | 623 | 37.92 | 0.01
Т1853. Тройник 41316HF разъемный безгалогенный для труб 16мм (Экопласт) | 22 | 34.62 | 0.01
Т1854. Тройник 41320HF разъемный безгалогенный для труб 20мм (Экопласт) | 28 | 43.5 | 0.01
Т1855. Тройник 41325HF разъемный безгалогенный для труб 25мм (Экопласт) | 0 | 55.62 | 0.02
Т1856. Тройник 41332HF разъемный безгалогенный для труб 32мм (Экопласт) | 55 | 68.82 | 0.03
Т1900. Труба Т2-КЛ0-050К двустенная красная ПНД/ПВД Dвнешний 50мм Dвнутрен. 40мм (Рувинил) | 21803.5 | 105.72 | 0.21
Т1901. Труба Т2-КЛ0-063К двустенная красная ПНД/ПВД Dвнешний 63мм Dвнутрен. 52мм (Рувинил) | 2620.6 | 122.64 | 0.32
Т1903. Труба Т2-КЛ0-090К двустенная красная ПНД/ПВД Dвнешний 90мм Dвнутрен. 76мм (Рувинил) | 2063 | 196.02 | 0.48
Т1904. Труба Т2-КЛ0-110К двустенная красная ПНД/ПВД Dвнешний 110мм Dвнутрен. 93,8мм (Рувинил) | 4000 | 253.44 | 0.69
Т1906. Труба 151950 двустенная чёрная УФ-стойкая ПЭ Dвнеш. 50мм Dвнутр. 41,5мм (ДКС Тверь) | 2200 | 297.6 | 0.17
Т1907. Труба 151963 двустенная чёрная УФ-стойкая ПЭ Dвнеш. 63мм Dвнутр. 51,5мм (ДКС Тверь) | 17750 | 356.58 | 0.25
Т1908. Труба 160911 жёсткая двустенная красная ПНД Dвнешний 110мм Dвнутренний 94мм (ДКС Тверь) | 24012 | 335.1 | 0.14
Т1910. Труба 121950 двустенная красная ПНД Dвнешний 50мм Dвнутренний 41,5мм (ДКС Тверь) | 29092.95 | 112.56 | 0.17
Т1911. Труба 121963 двустенная красная ПНД Dвнешний 63мм Dвнутренний 51,5мм (ДКС Тверь) | 24046.9 | 134.88 | 0.25
Т1912. Труба 121975 двустенная красная ПНД Dвнешний 75мм Dвнутренний 62,5мм (ДКС Тверь) | 74 | 183.66 | 0.25
Т1913. Труба 121990 двустенная красная ПНД Dвнешний 90мм Dвнутренний 77мм (ДКС Тверь) | 94 | 219 | 0.4
Т1914. Труба 121911 двустенная красная ПНД Dвнешний 110мм Dвнутренний 94мм (ДКС Тверь) | 54480.5 | 258.66 | 0.6
Т1917. Труба 121916 двустенная красная ПНД Dвнешний 160мм Dвнутренний 137мм (ДКС Тверь) | 19150 | 457.92 | 1.05
Т1919. Муфта 015050 для двустенных труб 50мм (ДКС) | 3027 | 127.32 | 0.1
Т1920. Муфта 015063 для двустенных труб 63мм (ДКС) | 1232 | 149.04 | 0.12
Т1921. Муфта 015075 для двустенных труб 75мм (ДКС) | 1128 | 149.94 | 0.07
Т1922. Муфта 015090 для двустенных труб 90мм (ДКС) | 369 | 391.26 | 0.16
Т1923. Муфта 015110 для двустенных труб 110мм (ДКС) | 12 | 447.36 | 0.17
Т1924. Муфта 015125 для двустенных труб 125мм (ДКС) | 686 | 346.38 | 0.18
Т1926. Муфта 015160 для двустенных труб 160мм (ДКС) | 2144 | 486.6 | 0.19
Т1927.Труба 801050 двустенная красная ПНД Dвнешний 50мм Dвнутренний 41,5мм с зондом (Экопласт) | 186 | 90.66 | 0.12
Т1931.Труба 801063 двустенная красная ПНД Dвнешний 63мм Dвнутренний 51,5мм с зондом (Экопласт) | 0 | 107.1 | 0
Т1932.Труба 801075 двустенная красная ПНД Dвнешний 75мм Dвнутренний 62,5мм с зондом (Экопласт) | 0 | 143.94 | 0
Т1933.Труба 801090 двустенная красная ПНД Dвнешний 90мм Dвнутренний 77мм с зондом (Экопласт) | 0 | 173.34 | 0
Т1934.Труба 801110 двустенная красная ПНД Dвнешний 110мм Dвнутренний 91мм с зондом (Экопласт) | 0 | 218.28 | 0
Т1935. Кольцо уплотнительное 016050 для двустенных труб 50мм (ДКС) | 836 | 19.74 | 0.01
Т1936. Кольцо уплотнительное 016063 для двустенных труб 63мм (ДКС) | 12250 | 21.6 | 0.01
Т1939. Кольцо уплотнительное 016110 для двустенных труб 110мм (ДКС) | 60919 | 41.58 | 0.02
Т1948. Кольцо уплотнительное КУ1-110 для двустенных труб 110мм (Рувинил Москва) | 7270 | 31.68 | 0.03
Т1954. Держатель расстояния 025112 (кластер) двойной для двустенных труб 110мм (ДКС) | 18016 | 372.3 | 0.2
Т1958. Устройство 025002 смотровое с дном для двустенных труб 50 - 110мм (ДКС) | 1713 | 4462.44 | 0.8
Т1959. Устройство 025003 смотровое без дна для двустенных труб 50 - 110мм (ДКС) | 1032 | 2975.04 | 0.78
Т1960. Заглушка 023063 для двустенных труб 63мм (ДКС) | 5204 | 127.86 | 0.01
Т1962. Заглушка 023090 для двустенных труб 90мм (ДКС) | 867 | 163.32 | 0.04
Т1963. Заглушка 023110 для двустенных труб 110мм (ДКС) | 6012 | 195.24 | 0.04
Т1970. Тройник ТКЛ-110 угол 90град. для двустенных труб 110мм (Рувинил Москва) | 1123 | 422.22 | 0.5
Т1972. Муфта МКЛ-090 для двустенных труб 90мм (Рувинил Москва) | 1786 | 158.34 | 0.15
Т2550. Трубка 203 ТКР 1,0мм электроизоляционная Траб=-60+180гр.С ("ЭЛИЗ", Владимир) | 0 | 24.84 | 0.01
Т2552. Трубка 203 ТКР 2,0мм электроизоляционная Траб=-60+180гр.С ("ЭЛИЗ", Владимир) | 159.8 | 34.14 | 0.01
Т2554. Трубка 203 ТКР 3,0мм электроизоляционная Траб=-60+180гр.С ("ЭЛИЗ", Владимир) | 794 | 55.92 | 0.01
Т2556. Трубка 203 ТКР 4,0мм электроизоляционная Траб=-60+180гр.С ("ЭЛИЗ", Владимир) | 177.5 | 78.72 | 0.02
Т2558. Трубка 203 ТКР 5,0мм электроизоляционная Траб=-60+180гр.С ("ЭЛИЗ", Владимир) | 164 | 107.16 | 0.01
Т2559. Трубка 203 ТКР 6,0мм электроизоляционная Траб=-60+180гр.С ("ЭЛИЗ", Владимир) | 133 | 126.6 | 0.01
Т2561. Трубка 203 ТКР 8,0мм электроизоляционная Траб=-60+180гр.С ("ЭЛИЗ", Владимир) | 105.81 | 176.52 | 0.01
Т2563. Трубка 203 ТКР 10,0мм электроизоляционная Траб=-60+180гр.С ("ЭЛИЗ", Владимир) | 105.3 | 243.12 | 0.01
Т2564. Трубка 203 ТКР 12,0мм электроизоляционная Траб=-60+180гр.С ("ЭЛИЗ", Владимир) | 50.5 | 308.76 | 0.01
Т2565. Трубка 203 ТКР 14,0мм электроизоляционная Траб=-60+180гр.С ("ЭЛИЗ", Владимир) | 0 | 214.32 | 0.01
Т2566. Трубка 203 ТКР 16,0мм электроизоляционная Траб=-60+180гр.С ("ЭЛИЗ", Владимир) | 40.3 | 434.58 | 0.01
Т2568. Трубка 203 ТКР 20,0мм электроизоляционная Траб=-60+180гр.С ("ЭЛИЗ", Владимир) | 28.2 | 655.08 | 0.02
Т2569. Трубка 203 ТКР 22,0мм электроизоляционная Траб=-60+180гр.С ("ЭЛИЗ", Владимир) | 0 | 414.36 | 0.02
Т2570. Трубка 203 ТКР 24,0мм электроизоляционная Траб=-60+180гр.С ("ЭЛИЗ", Владимир) | 0 | 463.14 | 0.03
Т2617. Трубка ТУТ10/5 термоусаживаемая Dвнутр=10/5мм черная (Кобальт Соликамск) | 76 | 23.4 | 0.02
Т2619. Трубка ТУТ12/6 термоусаживаемая Dвнутр=12/6мм черная (Кобальт Соликамск) | 161 | 28.86 | 0.02
Т2622. Трубка ТУТ15/6 термоусаживаемая Dвнутр=15/6мм черная (Кобальт Соликамск) | 118.8 | 39.48 | 0.02
Т2623. Трубка ТУТ16/8 термоусаживаемая Dвнутр=16/8мм черная (Кобальт Соликамск) | 85.2 | 39.84 | 0.03
Т2625. Трубка ТУТ20/10 термоусаживаемая Dвнутр=20/10мм черная (Кобальт Соликамск) | 46.2 | 60.3 | 0.03
Т2626. Трубка ТУТ24/10 термоусаживаемая Dвнутр=24/10мм черная (Кобальт Соликамск) | 68.04 | 79.98 | 0.03
Т2627. Трубка ТУТ30/15 термоусаживаемая Dвнутр=30/15мм черная (Кобальт Соликамск) | 74.7 | 74.58 | 0.05
Т2631. Трубка ТУТ50/25 термоусаживаемая Dвнутр=50/25мм черная (Кобальт Соликамск) | 169.4 | 157.5 | 0.13
Т2635. Трубка ТУТ80/40 термоусаживаемая Dвнутр=80/40мм черная (Кобальт Соликамск) | 48 | 255.84 | 0.2
Т2636. Трубка ТУТ100/50 термоусаживаемая Dвнутр=100/50мм черная (Кобальт Соликамск) | 61.4 | 298.92 | 0.25
Т2643. Трубка ТУТ33/14 2.0 термоусаживаемая толстостенная Dвнутр=33/14мм черная (Кобальт Соликамск) | 62.7 | 165.96 | 0.11
Т2644. Трубка ТУТ45/18 2.0 термоусаживаемая толстостенная Dвнутр=45/18мм черная (Кобальт Соликамск) | 0 | 293.64 | 0.12
Т2647. Трубка ТУТ100/37 2.5 термоусаживаемая толстостенная Dвнутр=100/37мм черная (Кобальт Соликамск) | 0.1 | 480.66 | 0.29
Т2650. Трубка 60084 ТУТнг-LS-2/1 термоусаживаемая Dвнутр=2/1мм черная (КВТ Калуга) | 27829.4 | 6.9 | 0
Т2651. Трубка 60086 ТУТнг-LS-4/2 термоусаживаемая Dвнутр=4/2мм черная (КВТ Калуга) | 54982.9 | 11.7 | 0
Т2652. Трубка 60088 ТУТнг-LS-6/3 термоусаживаемая Dвнутр=6/3мм черная (КВТ Калуга) | 18358.4 | 17.64 | 0.01
Т2653. Трубка 60089 ТУТнг-LS-8/4 термоусаживаемая Dвнутр=8/4мм черная (КВТ Калуга) | 296.5 | 18.06 | 0.01
Т2654. Трубка 60090 ТУТнг-LS-10/5 термоусаживаемая Dвнутр=10/5мм черная (КВТ Калуга) | 2371.3 | 21.96 | 0.02
Т2655. Трубка 60091 ТУТнг-LS-12/6 термоусаживаемая Dвнутр=12/6мм черная (КВТ Калуга) | 102667.6 | 24.9 | 0.02
Т2656. Трубка 60092 ТУТнг-LS-16/8 термоусаживаемая Dвнутр=16/8мм черная (КВТ Калуга) | 68421.76 | 41.76 | 0.03
Т2657. Трубка 60093 ТУТнг-LS-20/10 термоусаживаемая Dвнутр=20/10мм черная (КВТ Калуга) | 73781.7 | 62.94 | 0.03
Т2658. Трубка 60094 ТУТнг-LS-25/12,5 термоусаживаемая Dвнутр=25/12,5мм черная (КВТ Калуга) | 45703 | 83.34 | 0.04
Т2659. Трубка 60095 ТУТнг-LS-30/15 термоусаживаемая Dвнутр=30/15мм черная (КВТ Калуга) | 41303.6 | 115.92 | 0.05
Т2660. Трубка 60096 ТУТнг-LS-40/20 термоусаживаемая Dвнутр=40/20мм черная (КВТ Калуга) | 77570.2 | 157.8 | 0.1
Т2661. Трубка 60097 ТУТнг-LS-50/25 термоусаживаемая Dвнутр=50/25мм черная (КВТ Калуга) | 69806 | 189.9 | 0.11
Т2662. Трубка 60098 ТУТнг-LS-60/30 термоусаживаемая Dвнутр=60/30мм черная (КВТ Калуга) | 32294 | 297.84 | 0.15
Т2663. Трубка 60099 ТУТнг-LS-80/40 термоусаживаемая Dвнутр=80/40мм черная (КВТ Калуга) | 26033.07 | 398.88 | 0.2
Т2664. Трубка 60100 ТУТнг-LS-100/50 термоусаживаемая Dвнутр=100/50мм черная (КВТ Калуга) | 15114 | 523.86 | 0.18
Т2665. Трубка 60101 ТУТнг-LS-120/60 термоусаживаемая Dвнутр=120/60мм черная (КВТ Калуга) | 6235 | 689.46 | 0.34
Т2685. Трубка 85104 ТУТ(3:1) нг LS - 3/1 термоусаживаемая черная (КВТ Калуга) | 5871.5 | 28.5 | 0.01
Т2686. Трубка 83374 ТУТ(3:1) нг LS - 4,8/1,6 термоусаживаемая черная (КВТ Калуга) | 13144.5 | 28.02 | 0.01
Т2687. Трубка 83375 ТУТ(3:1) нг LS - 6/2 термоусаживаемая черная (КВТ Калуга) | 7913.5 | 36.6 | 0.01
Т2688. Трубка 83376 ТУТ(3:1) нг LS - 9/3 термоусаживаемая черная (КВТ Калуга) | 22724.35 | 46.62 | 0.01
Т2689. Трубка 83377 ТУТ(3:1) нг LS - 12/4 термоусаживаемая черная (КВТ Калуга) | 2373 | 64.5 | 0.01
Т2690. Трубка 83378 ТУТ(3:1) нг LS - 15/5 термоусаживаемая черная (КВТ Калуга) | 7715 | 79.74 | 0.01
Т2691. Трубка 85089 ТУТ(3:1) нг LS - 20/6 термоусаживаемая черная (КВТ Калуга) | 20609 | 109.26 | 0.01
Т2692. Трубка 83380 ТУТ(3:1) нг LS - 30/10 термоусаживаемая черная (КВТ Калуга) | 11024 | 187.02 | 0.01
Т2693. Трубка 85090 ТУТ(3:1) нг LS - 40/13 термоусаживаемая черная (КВТ Калуга) | 2390.35 | 277.92 | 0.01
Т2694. Трубка 84905 ТУТ(3:1) нг LS - 50/17 термоусаживаемая черная (КВТ Калуга) | 1245 | 549.48 | 0.01
Т2820. Трубка ТУТ10/5 термоусаживаемая Dвнутр=10/5мм жёлтая (Кобальт Соликамск) | 107.2 | 32.04 | 0.02
Т2821. Трубка ТУТ10/5 термоусаживаемая Dвнутр=10/5мм зелёная (Кобальт Соликамск) | 64.4 | 29.94 | 0.02
Т2822. Трубка ТУТ10/5 термоусаживаемая Dвнутр=10/5мм синяя (Кобальт Соликамск) | 1.55 | 30.18 | 0.02
Т2823. Трубка ТУТ10/5 термоусаживаемая Dвнутр=10/5мм красная (Кобальт Соликамск) | 107.5 | 32.04 | 0.02
Т2824. Трубка ТУТ10/5 термоусаживаемая Dвнутр=10/5мм прозрачная (Кобальт Соликамск) | 0 | 27.06 | 0.02
Т2827. Трубка ТУТ15/6 термоусаживаемая Dвнутр=15/6мм синяя (Кобальт Соликамск) | 0 | 47.16 | 0.02
Т2828. Трубка ТУТ15/6 термоусаживаемая Dвнутр=15/6мм красная (Кобальт Соликамск) | 7.9 | 46.86 | 0.02
Т2830. Трубка ТУТ16/8 термоусаживаемая Dвнутр=16/8мм жёлтая (Кобальт Соликамск) | 67.2 | 58.44 | 0.03
Т2831. Трубка ТУТ16/8 термоусаживаемая Dвнутр=16/8мм зелёная (Кобальт Соликамск) | 73.3 | 58.44 | 0.03
Т2832. Трубка ТУТ16/8 термоусаживаемая Dвнутр=16/8мм синяя (Кобальт Соликамск) | 110.1 | 54.96 | 0.03
Т2833. Трубка ТУТ16/8 термоусаживаемая Dвнутр=16/8мм красная (Кобальт Соликамск) | 62.1 | 58.8 | 0.03
Т2834. Трубка ТУТ16/8 термоусаживаемая Dвнутр=16/8мм прозрачная (Кобальт Соликамск) | 36 | 59.16 | 0.03
Т2835. Трубка ТУТ20/8 термоусаживаемая Dвнутр=20/8мм жёлтая (Кобальт Соликамск) | 67.2 | 68.16 | 0.03
Т2836. Трубка ТУТ20/8 термоусаживаемая Dвнутр=20/8мм зелёная (Кобальт Соликамск) | 125.8 | 63.36 | 0.03
Т2837. Трубка ТУТ20/8 термоусаживаемая Dвнутр=20/8мм синяя (Кобальт Соликамск) | 99.5 | 67.74 | 0.03
Т2838. Трубка ТУТ20/8 термоусаживаемая Dвнутр=20/8мм красная (Кобальт Соликамск) | 61.8 | 64.5 | 0.03
Т2839. Трубка ТУТ20/8 термоусаживаемая Dвнутр=20/8мм прозрачная (Кобальт Соликамск) | 40.2 | 64.5 | 0.03
Т2840. Трубка ТУТ24/10 термоусаживаемая Dвнутр=24/10мм жёлтая (Кобальт Соликамск) | 23.9 | 94.98 | 0.03
Т2841. Трубка ТУТ24/10 термоусаживаемая Dвнутр=24/10мм зелёная (Кобальт Соликамск) | 50.4 | 94.98 | 0.03
Т2842. Трубка ТУТ24/10 термоусаживаемая Dвнутр=24/10мм синяя (Кобальт Соликамск) | 27 | 92.7 | 0.03
Т2843. Трубка ТУТ24/10 термоусаживаемая Dвнутр=24/10мм красная (Кобальт Соликамск) | 90.4 | 94.38 | 0.03
Т2845. Трубка ТУТ35/15 термоусаживаемая Dвнутр=35/15мм жёлтая (Кобальт Соликамск) | 86.5 | 128.04 | 0.05
Т2846. Трубка ТУТ35/15 термоусаживаемая Dвнутр=35/15мм зелёная (Кобальт Соликамск) | 48.9 | 119.1 | 0.05
Т2847. Трубка ТУТ35/15 термоусаживаемая Dвнутр=35/15мм синяя (Кобальт Соликамск) | 108.4 | 122.7 | 0.05
Т2848. Трубка ТУТ35/15 термоусаживаемая Dвнутр=35/15мм красная (Кобальт Соликамск) | 86.1 | 128.04 | 0.05
Т2850. Трубка ТУТ40/20 термоусаживаемая Dвнутр=40/20мм жёлтая (Кобальт Соликамск) | 70 | 173.88 | 0.1
Т2851. Трубка ТУТ40/20 термоусаживаемая Dвнутр=40/20мм зелёная (Кобальт Соликамск) | 31.4 | 164.64 | 0.1
Т2852. Трубка ТУТ40/20 термоусаживаемая Dвнутр=40/20мм синяя (Кобальт Соликамск) | 9.3 | 165.6 | 0.1
Т2853. Трубка ТУТ40/20 термоусаживаемая Dвнутр=40/20мм красная (Кобальт Соликамск) | 52.9 | 177.12 | 0.1
Т2854. Трубка ТУТ40/20 термоусаживаемая Dвнутр=40/20мм прозрачная (Кобальт Соликамск) | 54.3 | 177.12 | 0.1
Т2855. Трубка ТУТ50/25 термоусаживаемая Dвнутр=50/25мм жёлтая (Кобальт Соликамск) | 20.2 | 199.26 | 0.13
Т2856. Трубка ТУТ50/25 термоусаживаемая Dвнутр=50/25мм зелёная (Кобальт Соликамск) | 0.3 | 184.44 | 0.13
Т2857. Трубка ТУТ50/25 термоусаживаемая Dвнутр=50/25мм синяя (Кобальт Соликамск) | 0 | 202.92 | 0.13
Т2858. Трубка ТУТ50/25 термоусаживаемая Dвнутр=50/25мм красная (Кобальт Соликамск) | 19.3 | 199.26 | 0.13
Т2863. Трубка ТУТ60/30 термоусаживаемая Dвнутр=60/30мм красная (Кобальт Соликамск) | 0 | 203.76 | 0.15
Т2865. Трубка ТУТ80/40 термоусаживаемая Dвнутр=80/40мм жёлтая (Кобальт Соликамск) | 0 | 289.38 | 0.2
Т2866. Трубка ТУТ80/40 термоусаживаемая Dвнутр=80/40мм зелёная (Кобальт Соликамск) | 0.05 | 289.38 | 0.2
Т2868. Трубка ТУТ80/40 термоусаживаемая Dвнутр=80/40мм красная (Кобальт Соликамск) | 0 | 293.04 | 0.2
Т2869. Трубка ТУТ80/40 термоусаживаемая Dвнутр=80/40мм прозрачная (Кобальт Соликамск) | 0 | 289.38 | 0.2
Т2871. Трубка ТУТ110/50 термоусаживаемая Dвнутр=110/50мм синяя (Кобальт Соликамск) | 0 | 538.98 | 0.25
Т2873. Трубка 82912 ТУТ (HF)-4/2 термоусаживаемая безгалогенная Dвнутр=4/2мм белая (КВТ Калуга) | 27706.5 | 14.28 | 0
Т2874. Трубка 60103 ТУТнг-LS-4/2 термоусаживаемая Dвнутр=4/2мм жёлто-зелёная (КВТ Калуга) | 26200 | 22.44 | 0
Т2875. Трубка 82913 ТУТ (HF)-6/3 термоусаживаемая безгалогенная Dвнутр=6/3мм белая (КВТ Калуга) | 10986.9 | 18.24 | 0.01
Т2876. Трубка 60104 ТУТнг-LS-6/3 термоусаживаемая Dвнутр=6/3мм жёлто-зелёная (КВТ Калуга) | 21556.5 | 29.04 | 0.01
Т2877. Трубка 82914 ТУТ (HF)-8/4 термоусаживаемая безгалогенная Dвнутр=8/4мм белая (КВТ Калуга) | 15443.8 | 20.04 | 0
Т2879. Трубка 60105 ТУТнг-LS-8/4 термоусаживаемая Dвнутр=8/4мм жёлто-зелёная (КВТ Калуга) | 79 | 31.74 | 0.01
Т2880. Трубка 82915 ТУТ (HF)-10/5 термоусаживаемая безгалогенная Dвнутр=10/5мм белая (КВТ Калуга) | 11308.6 | 24.42 | 0.02
Т2881. Трубка 60106 ТУТнг-LS-10/5 термоусаживаемая Dвнутр=10/5мм жёлто-зелёная (КВТ Калуга) | 505.6 | 39.9 | 0.02
Т2883. Трубка 82936 ТУТ (HF)-12/6 термоусаживаемая безгалогенная Dвнутр=12/6мм жёлтая (КВТ Калуга) | 5558 | 25.02 | 0.02
Т2884. Трубка 82937 ТУТ(HF)-12/6 термоусаживаемая безгалогенная Dвнутр=12/6мм зелёная (КВТ Калуга) | 4450 | 25.02 | 0.02
Т2885. Трубка 82939 ТУТ(HF)-12/6 термоусаживаемая безгалогенная Dвнутр=12/6мм синяя (КВТ Калуга) | 6700 | 25.02 | 0.02
Т2886. Трубка 82938 ТУТ (HF)-12/6 термоусаживаемая безгалогенная Dвнутр=12/6мм красная (КВТ Калуга) | 0 | 25.02 | 0.02
Т2887. Трубка 60107 ТУТнг-LS-12/6 термоусаживаемая Dвнутр=12/6мм жёлто-зелёная (КВТ Калуга) | 4310.3 | 50.46 | 0.02
Т2888. Трубка 60108 ТУТнг-LS-16/8 термоусаживаемая Dвнутр=16/8мм жёлто-зелёная (КВТ Калуга) | 5887.3 | 78.48 | 0
Т2889. Трубка 60109 ТУТнг-LS-20/10 термоусаживаемая Dвнутр=20/10мм жёлто-зелёная (КВТ Калуга) | 9084.95 | 98.58 | 0.03
Т2890. Трубка 60111 ТУТнг-LS-30/15 термоусаживаемая Dвнутр=30/15мм жёлто-зелёная (КВТ Калуга) | 7585 | 197.04 | 0
Т2891. Трубка 60112 ТУТнг-LS-40/20 термоусаживаемая Dвнутр=40/20мм жёлто-зелёная (КВТ Калуга) | 6019.9 | 277.38 | 0.1
Т2900. Трубка HTS-2 2/1мм термоусаживаемая чёрная (Электромонтаж) | 1442.37 | 6.96 | 0
Т2901. Трубка HTS-3 3/1,5мм термоусаживаемая чёрная (Электромонтаж) | 1314 | 7.86 | 0.01
Т2902. Трубка HTS-4 4/2мм термоусаживаемая чёрная (Электромонтаж) | 2493.9 | 8.94 | 0.01
Т2903. Трубка HTS-6 6/3мм термоусаживаемая чёрная (Электромонтаж) | 346 | 10.62 | 0.01
Т2904. Трубка HTS-8 8/4мм термоусаживаемая чёрная (Электромонтаж) | 1295.3 | 14.88 | 0.01
Т2905. Трубка HTS-10 10/5мм термоусаживаемая чёрная (Электромонтаж) | 551.4 | 14.34 | 0.01
Т2906. Трубка HTS-12 12/6мм термоусаживаемая чёрная (Электромонтаж) | 3073 | 21.42 | 0.02
Т2907. Трубка HTS-14 14/7мм термоусаживаемая чёрная (Электромонтаж) | 2164.5 | 28.56 | 0.02
Т2908. Трубка HTS-15 15/7,5мм термоусаживаемая чёрная (Электромонтаж) | 211.5 | 28.56 | 0.02
Т2909. Трубка HTS-16 16/8мм термоусаживаемая чёрная (Электромонтаж) | 863.5 | 34.98 | 0.03
Т2910. Трубка HTS-20 20/10мм термоусаживаемая чёрная (Электромонтаж) | 1043 | 44.16 | 0.05
Т2911. Трубка HTS-25 25/12,5мм термоусаживаемая чёрная (Электромонтаж) | 518.3 | 71.04 | 0.05
Т2912. Трубка HTS-30 30/15мм термоусаживаемая чёрная (Электромонтаж) | 1023 | 93.24 | 0.06
Т2913. Трубка HTS-40 40/20мм термоусаживаемая чёрная (Электромонтаж) | 563.4 | 136.26 | 0.07
Т2914. Трубка HTS-50 50/25мм термоусаживаемая чёрная (Электромонтаж) | 534.7 | 151.92 | 0.08
Т2915. Трубка HTS-60 60/30мм термоусаживаемая чёрная (Электромонтаж) | 87.74 | 184.38 | 0.08
Т2916. Трубка HTS-80 80/40мм термоусаживаемая чёрная (Электромонтаж) | 101.6 | 264.9 | 0.09
Т2920. Трубка 20-2001 2/1мм термоусаживаемая белая L=1м (Rexant) | 79329 | 10.86 | 0
Т2921. Трубка 20-2002 2/1мм термоусаживаемая жёлтая L=1м (Rexant) | 40300 | 10.62 | 0
Т2922. Трубка 20-2003 2/1мм термоусаживаемая зелёная L=1м (Rexant) | 31314 | 10.62 | 0
Т2923. Трубка 20-2004 2/1мм термоусаживаемая красная L=1м (Rexant) | 59372 | 10.86 | 0
Т2924. Трубка 20-2006 2/1мм термоусаживаемая чёрная L=1м (Rexant) | 303213 | 8.94 | 0
Т2925. Трубка 20-3001 3/1,5мм термоусаживаемая белая L=1м (Rexant) | 77057 | 14.7 | 0.01
Т2926. Трубка 20-3002 3/1,5мм термоусаживаемая жёлтая L=1м (Rexant) | 22063 | 14.88 | 0.01
Т2927. Трубка 20-3003 3/1,5мм термоусаживаемая зелёная L=1м (Rexant) | 56600 | 14.52 | 0.01
Т2928. Трубка 20-3005 3/1,5мм термоусаживаемая синяя L=1м (Rexant) | 139033 | 15.42 | 0.01
Т2929. Трубка 20-3004 3/1,5мм термоусаживаемая красная L=1м (Rexant) | 62312 | 15.42 | 0.01
Т2930. Трубка 20-3006 3/1,5мм термоусаживаемая чёрная L=1м (Rexant) | 388692 | 12.9 | 0
Т2931. Трубка 20-4001 4/2мм термоусаживаемая белая L=1м (Rexant) | 212303 | 18.12 | 0.01
Т2932. Трубка 20-4002 4/2мм термоусаживаемая жёлтая L=1м (Rexant) | 76651 | 18.24 | 0.01
Т2933. Трубка 20-4003 4/2мм термоусаживаемая зелёная L=1м (Rexant) | 54211 | 18.12 | 0.01
Т2934. Трубка 20-4005 4/2мм термоусаживаемая синяя L=1м (Rexant) | 73013 | 18.48 | 0.01
Т2935. Трубка 20-4004 4/2мм термоусаживаемая красная L=1м (Rexant) | 140717 | 17.94 | 0.01
Т2936. Трубка 20-4006 4/2мм термоусаживаемая чёрная L=1м (Rexant) | 563198 | 16.44 | 0.01
Т2937. Трубка 20-6001 6/3мм термоусаживаемая белая L=1м (Rexant) | 71902 | 24.18 | 0.01
Т2938. Трубка 20-6002 6/3мм термоусаживаемая жёлтая L=1м (Rexant) | 29445 | 24.18 | 0.01
Т2939. Трубка 20-6003 6/3мм термоусаживаемая зелёная L=1м (Rexant) | 96003 | 24.3 | 0.01
Т2940. Трубка 20-6005 6/3мм термоусаживаемая синяя L=1м (Rexant) | 53168 | 24.18 | 0.01
Т2941. Трубка 20-6004 6/3мм термоусаживаемая красная L=1м (Rexant) | 78095 | 23.88 | 0.01
Т2942. Трубка 20-6006 6/3мм термоусаживаемая чёрная L=1м (Rexant) | 171041 | 24.3 | 0.01
Т2943. Трубка 20-8001 8/4мм термоусаживаемая белая L=1м (Rexant) | 56293 | 25.8 | 0.01
Т2944. Трубка 20-8002 8/4мм термоусаживаемая жёлтая L=1м (Rexant) | 28747 | 25.8 | 0.01
Т2945. Трубка 20-8003 8/4мм термоусаживаемая зелёная L=1м (Rexant) | 33303 | 25.8 | 0.01
Т2946. Трубка 20-8005 8/4мм термоусаживаемая синяя L=1м (Rexant) | 52006 | 25.62 | 0.01
Т2947. Трубка 20-8004 8/4мм термоусаживаемая красная L=1м (Rexant) | 52285 | 25.8 | 0.01
Т2948. Трубка 20-8006 8/4мм термоусаживаемая чёрная L=1м (Rexant) | 226143 | 24.78 | 0.01
Т2950. Трубка 21-2001 12/6мм термоусаживаемая белая L=1м (Rexant) | 26742 | 36.18 | 0.02
Т2951. Трубка 21-2002 12/6мм термоусаживаемая жёлтая L=1м (Rexant) | 11361 | 35.52 | 0.02
Т2952. Трубка 21-2003 12/6мм термоусаживаемая зелёная L=1м (Rexant) | 18437 | 36.18 | 0.02
Т2953. Трубка 21-2005 12/6мм термоусаживаемая синяя L=1м (Rexant) | 21457 | 35.52 | 0.02
Т2954. Трубка 21-2004 12/6мм термоусаживаемая красная L=1м (Rexant) | 25253 | 36.18 | 0.02
Т2955. Трубка 21-2006 12/6мм термоусаживаемая чёрная L=1м (Rexant) | 126349 | 33.42 | 0.02
Т2956. Трубка 21-5001 15/7,5мм термоусаживаемая белая L=1м (Rexant) | 14939 | 57.42 | 0.03
Т2957. Трубка 21-5002 15/7,5мм термоусаживаемая жёлтая L=1м (Rexant) | 8996 | 58.5 | 0.03
Т2958. Трубка 21-5003 15/7,5мм термоусаживаемая зелёная L=1м (Rexant) | 9250 | 58.5 | 0.03
Т2959. Трубка 21-5005 15/7,5мм термоусаживаемая синяя L=1м (Rexant) | 9171 | 57.42 | 0.03
Т2960. Трубка 21-5004 15/7,5мм термоусаживаемая красная L=1м (Rexant) | 44050 | 58.5 | 0.03
Т2961. Трубка 21-5006 15/7,5мм термоусаживаемая чёрная L=1м (Rexant) | 66559 | 57.24 | 0.03
Т2965. Трубка 21-9006 19/9,5мм термоусаживаемая чёрная L=1м (Rexant) | 12643 | 115.08 | 0.05
Т2967. Трубка 22-5002 25/12,5мм термоусаживаемая жёлтая L=1м (Rexant) | 7943 | 118.14 | 0.05
Т2968. Трубка 22-5003 25/12,5мм термоусаживаемая зелёная L=1м (Rexant) | 8227 | 120.3 | 0.05
Т2969. Трубка 22-5006 25/12,5мм термоусаживаемая синяя L=1м (Rexant) | 7867 | 120.3 | 0.06
Т2970. Трубка 22-5004 25/12,5мм термоусаживаемая красная L=1м (Rexant) | 8669 | 120.3 | 0.06
Т2971. Трубка 22-5009 25/12,5мм термоусаживаемая прозрачная L=1м (Rexant) | 3712 | 127.56 | 0.07
Т2972. Трубка 22-5008 25/12,5мм термоусаживаемая чёрная L=1м (Rexant) | 66193 | 115.2 | 0.05
Т2974. Трубка 23-0002 30/15мм термоусаживаемая жёлтая L=1м (Rexant) | 3968 | 153.3 | 0.06
Т2976. Трубка 23-0005 30/15мм термоусаживаемая синяя L=1м (Rexant) | 4386 | 152.4 | 0.06
Т2977. Трубка 23-0004 30/15мм термоусаживаемая красная L=1м (Rexant) | 5658 | 153.3 | 0.06
Т2978. Трубка 23-0006 30/15мм термоусаживаемая чёрная L=1м (Rexant) | 16425 | 141.12 | 0.06
Т2987. Трубка GT0016 1,6/0,8 мм термоусаживаемая черная (ETELEC ITALIA) | 481.1 | 20.76 | 0
Т2988. Трубка GT0024 2,4/1,2мм термоусаживаемая черная (ETELEC ITALIA) | 0 | 20.7 | 0
Т2990. Трубка GT0032 3,2/1,6мм термоусаживаемая черная (ETELEC ITALIA) | 735.35 | 27.66 | 0
Т2993. Трубка GT0064 6,4/3,2мм термоусаживаемая черная (ETELEC ITALIA) | 123.61 | 37.86 | 0.01
Т2994. Трубка GT9064 6,4/3,2мм термоусаживаемая белая (ETELEC ITALIA) | 0.4 | 57.66 | 0.01
Т2996. Трубка GT0127 12,7/6,4мм термоусаживаемая черная (ETELEC ITALIA) | 198 | 57.48 | 0.01
Т3100. Трубка 84888 ТТ-ГСМ(2:1) 3,2/1,6 маслобензостойкая термоусаживаемая чёрная (КВТ Калуга) | 0 | 80.58 | 0.01
Т3101. Трубка 75445 ТТ-ГСМ(2:1) 4,8/2,4 маслобензостойкая термоусаживаемая чёрная (КВТ Калуга) | 119 | 148.14 | 0.01
Т3102. Трубка 75446 ТТ-ГСМ(2:1) 6,4/3,2 маслобензостойкая термоусаживаемая чёрная (КВТ Калуга) | 2844 | 199.38 | 0.02
Т3103. Трубка 75447 ТТ-ГСМ(2:1) 9,5/4,8 маслобензостойкая термоусаживаемая чёрная (КВТ Калуга) | 6157 | 321.96 | 0.03
Т3104. Трубка 75448 ТТ-ГСМ(2:1) 12,7/6,4 маслобензостойкая термоусаживаемая чёрная (КВТ Калуга) | 3672 | 487.98 | 0.04
Т3105. Трубка 75449 ТТ-ГСМ(2:1) 19,1/9,5 маслобензостойкая термоусаживаемая чёрная (КВТ Калуга) | 0 | 612.12 | 0.07
Т3106. Трубка 84889 ТТ-ГСМ(2:1) 25,4/12,7 маслобензостойкая термоусаживаемая чёрная (КВТ Калуга) | 0 | 1098.66 | 0.11
Т3107. Трубка 84890 ТТ-ГСМ(2:1) 38,1/19,1 маслобензостойкая термоусаживаемая чёрная (КВТ Калуга) | 0 | 2182.62 | 0.24
Т3108. Трубка 84891 ТТ-ГСМ(2:1) 50,8/25,4 маслобензостойкая термоусаживаемая чёрная (КВТ Калуга) | 0 | 3541.32 | 0.38
Т3109. Трубка 88181 ТТ-AUTO(4:1) 6/1,3 полужесткая термоусаживаемая с клеем чёрная L=1.22м (КВТ Калуга) | 20 | 137.52 | 0.02
Т3110. Трубка 88182 ТТ-AUTO(4:1) 8/1,7 полужесткая термоусаживаемая с клеем чёрная L=1.22м (КВТ Калуга) | 0 | 141.18 | 0.02
Т3111. Трубка 88183 ТТ-AUTO(4:1) 12/2,4 полужесткая термоусаживаемая с клеем чёрная L=1.22м (КВТ Калуга) | 0 | 232.5 | 0.04
Т3112. Трубка 88184 ТТ-AUTO(4:1) 18/4,5 полужесткая термоусаживаемая с клеем чёрная L=1.22м (КВТ Калуга) | 0 | 447.48 | 0.07
Т3160. Трубка 65153 ТТ-С нг 4,8/1,6 термоусаживаемая черная (КВТ Калуга) | 7600 | 24 | 0.01
Т3161. Трубка 65154 ТТ-С нг 6/2 термоусаживаемая черная (КВТ Калуга) | 1.4 | 30.6 | 0.01
Т3162. Трубка 65155 ТТ-С 9/3 нг термоусаживаемая черная (КВТ Калуга) | 2120 | 39 | 0.02
Т3163. Трубка 65156 ТТ-С 12/4 нг термоусаживаемая черная (КВТ Калуга) | 1500 | 53.82 | 0.02
Т3164. Трубка 65157 ТТ-С 15/5 нг термоусаживаемая черная (КВТ Калуга) | 82 | 66.9 | 0.02
Т3165. Трубка 85091 ТТ-С 20/6 нг термоусаживаемая черная (КВТ Калуга) | 2688 | 91.44 | 0.03
Т3200. Трубка HTS-D-3.2 3,5/1,0мм термоусаживаемая с клеем чёрная (Электромонтаж) | 450 | 31.62 | 0.01
Т3201. Трубка HTS-D-4.8 5,1/1,6мм термоусаживаемая c клеем чёрная (Электромонтаж) | 899.1 | 45.84 | 0.02
Т3202. Трубка HTS-D-6.4 6,8/2,2мм термоусаживаемая с клеем чёрная (Электромонтаж) | 654.5 | 58.62 | 0.02
Т3203. Трубка HTS-D-7.9 8,3/2,7мм термоусаживаемая с клеем чёрная (Электромонтаж) | 1231 | 80.34 | 0.03
Т3204. Трубка HTS-D-9.5 9,9/3,2мм термоусаживаемая с клеем чёрная (Электромонтаж) | 1017.2 | 83.28 | 0.03
Т3205. Трубка HTS-D-12.7 13,2/4,2мм термоусаживаемая с клеем чёрная (Электромонтаж) | 771.7 | 107.22 | 0.04
Т3206. Трубка HTS-D-19.1 19,6/6,3мм термоусаживаемая с клеем чёрная (Электромонтаж) | 0 | 177.48 | 0.08
Т3207. Трубка HTS-D-25.4 25,4/8,5мм термоусаживаемая с клеем чёрная (Электромонтаж) | 102.3 | 246.18 | 0.12
Т3208. Трубка HTS-D-30 30/10,2мм термоусаживаемая с клеем чёрная (Электромонтаж) | 1018.2 | 287.16 | 0.14
Т3209. Трубка HTS-D-39 39,8/13,5мм термоусаживаемая с клеем чёрная (Электромонтаж) | 526.1 | 453.12 | 0.17
Т3210. Трубка HTS-D-50 50/17мм термоусаживаемая с клеем чёрная (Электромонтаж) | 328.5 | 532.38 | 0.23
Т3211. Трубка HTS-D-60 60/20мм термоусаживаемая с клеем черная (Электромонтаж) | 1.1 | 946.62 | 0.25
Т3212. Трубка HTS-D-70 70/25мм термоусаживаемая с клеем черная (Электромонтаж) | 90.5 | 1070.28 | 0.27
Т3213. Трубка HTS-D-90 90/30мм термоусаживаемая с клеем черная (Электромонтаж) | 50 | 1445.94 | 0.29
Т3214. Трубка HTS-D-100 100/34мм термоусаживаемая с клеем черная (Электромонтаж) | 9 | 1623.72 | 0.31
Т3215. Трубка HTS-D-120 120/40мм термоусаживаемая с клеем черная (Электромонтаж) | 45.9 | 1786.5 | 0.33
Т3216. Трубка 79826 СТТК 8/2 термоусаживаемая с клеем чёрная L=1.22м (КВТ Калуга) | 930 | 161.88 | 0.09
Т3217. Трубка 79827 СТТК 12/3 термоусаживаемая с клеем чёрная L=1.22м (КВТ Калуга) | 1346 | 244.8 | 0.1
Т3218. Трубка 79828 СТТК 22/6 термоусаживаемая с клеем чёрная L=1.22м (КВТ Калуга) | 6003 | 392.34 | 0.1
Т3219. Трубка 79829 СТТК 33/8 термоусаживаемая с клеем чёрная L=1.22м (КВТ Калуга) | 5165 | 418.14 | 0.1
Т3220. Трубка 79830 СТТК 40/12 термоусаживаемая с клеем чёрная L=1.22м (КВТ Калуга) | 6281 | 445.02 | 0.1
Т3221. Трубка 79203 СТТК 55/16 термоусаживаемая с клеем чёрная L=1.22м (КВТ Калуга) | 2953 | 635.34 | 0.11
Т3222. Трубка 79204 СТТК 75/20 термоусаживаемая с клеем чёрная L=1.22м (КВТ Калуга) | 5684 | 959.1 | 0.18
Т3223. Трубка 79205 СТТК 95/25 термоусаживаемая с клеем чёрная L=1.22м (КВТ Калуга) | 3043 | 1191.42 | 0.21
Т3224. Трубка 65392 СТТК 115/34 термоусаживаемая с клеем чёрная L=1.22м (КВТ Калуга) | 858 | 1549.56 | 0.6
Т3225. Трубка 65393 СТТК 140/40 термоусаживаемая с клеем чёрная L=1.22м (КВТ Калуга) | 1069 | 2036.88 | 0.65
Т3226. Трубка 64910 СТТК 160/50 термоусаживаемая с клеем чёрная L=1.22м (КВТ Калуга) | 1243 | 2555.22 | 0.7
Т3227. Трубка 81091 СТТК 175/50 термоусаживаемая с клеем чёрная L=1.22м (КВТ Калуга) | 0 | 3269.22 | 0.75
Т3228. Трубка 64911 СТТК 200/55 термоусаживаемая с клеем чёрная L=1.22м (КВТ Калуга) | 483 | 3850.74 | 0.8
Т3229. Трубка 81092 СТТК 225/60 термоусаживаемая с клеем чёрная L=1.22м (КВТ Калуга) | 45 | 4038.9 | 0.85
Т3236. Трубка 26-0003 СТТК 3/1мм термоусаживаемая с клеем чёрная L=1м (Rexant) | 29236 | 42.72 | 0.01
Т3237. Трубка 26-4809 СТТК 4,8/1,6мм термоусаживаемая с клеем прозрачная L=1м (Rexant) | 8649 | 69.6 | 0.02
Т3238. Трубка 26-6009 6/2мм термоусаживаемая с клеем прозрачная L=1м (Rexant) | 6793 | 83.64 | 0.02
Т3239. Трубка 26-1809 18/6мм термоусаживаемая с клеем прозрачная L=1м (Rexant) | 1860 | 308.4 | 0.08
Т3240. Трубка 85204 ТТК "Flex" 4,8/1,6 термоусаживаемая с клеем чёрная L=1м (КВТ) | 4450 | 32.82 | 0.01
Т3241. Трубка 85205 ТТК "Flex" 6/2 термоусаживаемая с клеем чёрная L=1м (КВТ) | 22873 | 39.42 | 0.02
Т3242. Трубка 85206 ТТК "Flex" 9/3 термоусаживаемая с клеем чёрная L=1м (КВТ) | 16887 | 59.4 | 0.02
Т3243. Трубка 85207 ТТК "Flex" 12/4 термоусаживаемая с клеем чёрная L=1м (КВТ) | 5803 | 91.5 | 0.03
Т3244. Трубка 85208 ТТК "Flex" 15/5 термоусаживаемая с клеем чёрная L=1м (КВТ) | 7501 | 125.64 | 0.04
Т3245. Трубка 85209 ТТК "Flex" 20/6 термоусаживаемая с клеем чёрная L=1м (КВТ) | 11533 | 179.64 | 0.05
Т3246. Трубка 85210 ТТК "Flex" 25/8 термоусаживаемая с клеем чёрная L=1м (КВТ) | 12916 | 266.94 | 0.06
Т3247. Трубка 85211 ТТК "Flex" 30/10 термоусаживаемая с клеем чёрная L=1м (КВТ) | 4478 | 318.06 | 0.09
Т3248. Трубка 85212 ТТК "Flex" 40/13 термоусаживаемая с клеем чёрная L=1м (КВТ) | 13882 | 384.6 | 0.1
Т3249. Трубка 85213 ТТК "Flex" 50/17 термоусаживаемая с клеем чёрная L=1м (КВТ) | 6134 | 534.96 | 0.15
Т3250. Трубка 7000037665 GTI-A 3000-3/1мм термоусаживаемая с клеем чёрная L=1м (3М) | 14 | 685.92 | 0.15
Т3251. Трубка 7000037667 GTI-A 3000-9/3мм термоусаживаемая с клеем чёрная L=1м (3М) | 25 | 1095.42 | 0.23
Т3252. Трубка 75904 ТТК(3:1) 3/1,0 термоусаживаемая с клеем чёрная L=1м (КВТ Калуга) | 145790 | 29.7 | 0.01
Т3253. Трубка 59694 ТТК(3:1) 4,8/1,6 термоусаживаемая с клеем чёрная L=1м (КВТ Калуга) | 105028 | 40.62 | 0.02
Т3254. Трубка 59695 ТТК(3:1) 6/2 термоусаживаемая с клеем чёрная L=1м (КВТ Калуга) | 179081 | 49.38 | 0.02
Т3255. Трубка 59696 ТТК(3:1) 9/3 термоусаживаемая с клеем чёрная L=1м (КВТ Калуга) | 119767 | 73.68 | 0.03
Т3256. Трубка 59697 ТТК(3:1) 12/4 термоусаживаемая с клеем чёрная L=1м (КВТ Калуга) | 119416 | 114.42 | 0.04
Т3257. Трубка 85067 ТТК(3:1) 20/6 термоусаживаемая с клеем чёрная L=1м (КВТ Калуга) | 34519 | 223.2 | 0.08
Т3258. Трубка 85085 ТТК(3:1) 25/8 термоусаживаемая с клеем чёрная L=1м (КВТ Калуга) | 22655 | 334.32 | 0.12
Т3259. Трубка 59700 ТТК(3:1) 30/10 термоусаживаемая с клеем чёрная L=1м (КВТ Калуга) | 72259 | 400.56 | 0.14
Т3260. Трубка 85069 ТТК(3:1) 40/13 термоусаживаемая с клеем чёрная L=1м (КВТ Калуга) | 18807 | 481.2 | 0.17
Т3261. Трубка 59702 ТТК(3:1) 50/17 термоусаживаемая с клеем чёрная L=1м (КВТ Калуга) | 28271 | 669.48 | 0.22
Т3262. Трубка 88172 ТТК2(3:1) 4,8/1,6 термоусаживаемая с клеем чёрная L=1м (КВТ Калуга) | 7653 | 69.54 | 0.02
Т3263. Трубка 88173 ТТК2(3:1) 6/2 термоусаживаемая с клеем чёрная L=1м (КВТ Калуга) | 5392 | 79.68 | 0.02
Т3264. Трубка 88174 ТТК2(3:1) 9/3 термоусаживаемая с клеем чёрная L=1м (КВТ Калуга) | 4227 | 128.22 | 0.04
Т3265. Трубка 88175 ТТК2(3:1) 12/4 термоусаживаемая с клеем чёрная L=1м (КВТ Калуга) | 8575 | 187.8 | 0.05
Т3266. Трубка 88176 ТТК2(3:1) 20/6 термоусаживаемая с клеем чёрная L=1м (КВТ Калуга) | 1363 | 311.04 | 0.09
Т3267. Трубка 88177 ТТК2(3:1) 25/8 термоусаживаемая с клеем чёрная L=1м (КВТ Калуга) | 1008 | 472.74 | 0.12
Т3268. Трубка 88178 ТТК2(3:1) 30/10 термоусаживаемая с клеем чёрная L=1м (КВТ Калуга) | 1558 | 584.34 | 0.14
Т3269. Трубка 88179 ТТК2(3:1) 40/13 термоусаживаемая с клеем чёрная L=1м (КВТ Калуга) | 722 | 636.48 | 0.18
Т3270. Трубка 88180 ТТК2(3:1) 50/17 термоусаживаемая с клеем чёрная L=1м (КВТ Калуга) | 1551 | 865.44 | 0.23
Т3274. Трубка 59682 ТТК(3:1) 4,8/1,6 термоусаживаемая с клеем прозрачная L=1м (КВТ Калуга) | 38824 | 48.18 | 0.01
Т3275. Трубка 59683 ТТК(3:1) 6/2 термоусаживаемая с клеем прозрачная L=1м (КВТ Калуга) | 67 | 59.34 | 0.01
Т3276. Трубка 59685 ТТК(3:1) 9/3 термоусаживаемая с клеем прозрачная L=1м (КВТ Калуга) | 4673 | 86.76 | 0.02
Т3277. Трубка 59686 ТТК(3:1) 12/4 термоусаживаемая с клеем прозрачная L=1м (КВТ Калуга) | 2570 | 135.48 | 0.03
Т3278. Трубка 85066 ТТК(3:1) 20/6 термоусаживаемая с клеем прозрачная L=1м (КВТ Калуга) | 4034 | 258.48 | 0.06
Т3279. Трубка 85088 ТТК(3:1) 25/8 термоусаживаемая с клеем прозрачная L=1м (КВТ Калуга) | 3860 | 389.04 | 0.09
Т3280. Трубка 61209 ТТК(3:1) 30/10 термоусаживаемая с клеем прозрачная L=1м (КВТ Калуга) | 682 | 463.5 | 0.08
Т3281. Трубка 85068 ТТК(3:1) 40/13 термоусаживаемая с клеем прозрачная L=1м (КВТ Калуга) | 7500 | 572.4 | 0.11
Т3286. Трубка HTS-D-3.2 3,2/1,06мм термоусаживаемая с клеем прозрачная (Электромонтаж) | 307.5 | 32.82 | 0.01
Т3287. Трубка HTS-D-4.8 4,8/1,6мм термоусаживаемая c клеем прозрачная (Электромонтаж) | 108.12 | 56.04 | 0.02
Т3288. Трубка HTS-D-6.4 6,4/2,2мм термоусаживаемая с клеем прозрачная (Электромонтаж) | 191.5 | 64.14 | 0.02
Т3289. Трубка HTS-D-9.5 9,5/3,2мм термоусаживаемая с клеем прозрачная (Электромонтаж) | 55 | 94.56 | 0.03
Т3290. Трубка HTS-D-12.7 12,7/4,2мм термоусаживаемая с клеем прозрачная (Электромонтаж) | 121.6 | 103.8 | 0.04
Т3292. Трубка HTS-D-25.4 25,4/8,5мм термоусаживаемая с клеем прозрачная (Электромонтаж) | 22.6 | 260.82 | 0.12
Т3293. Трубка HTS-D-30 30/10,2мм термоусаживаемая с клеем прозрачная (Электромонтаж) | 2.5 | 318.66 | 0.14
Т3295. Трубка 67299 ТСТ 24/8-1000 термоусаживаемая с клеем чёрная L=1м (КВТ Калуга) | 267 | 181.62 | 0.07
Т3296. Трубка 81329 ТСТ 27/10-1000 термоусаживаемая с клеем чёрная L=1м (КВТ Калуга) | 96 | 212.94 | 0.08
Т3297. Трубка 81330 ТСТ 35/14-1000 термоусаживаемая с клеем чёрная L=1м (КВТ Калуга) | 47 | 304.14 | 0.13
Т3298. Трубка 81331 ТСТ 42/18-1000 термоусаживаемая с клеем чёрная L=1м (КВТ Калуга) | 236 | 452.94 | 0.18
Т3330. Трубка 65753 ТТ-(6Х) 33/5,5 термоусаживаемая с клеем чёрная L=1,22м (КВТ Калуга) | 1312 | 1157.04 | 0.15
Т3331. Трубка 65754 ТТ-(6Х) 50.8/8,3 термоусаживаемая с клеем чёрная L=1,22м (КВТ Калуга) | 1164 | 2354.04 | 0.29
Т3334. Трубка 65757 ТТ-(6Х) 119,4/22,9 термоусаживаемая с клеем чёрная L=1,22м (КВТ Калуга) | 259 | 4749.24 | 0.68
Т3335. Трубка 59673 ТТК(4:1) 6/1,5 термоусаживаемая с клеем чёрная L=1м (КВТ Калуга) | 41858 | 62.76 | 0.02
Т3336. Трубка 59674 ТТК(4:1) 8/2 термоусаживаемая с клеем чёрная L=1м (КВТ Калуга) | 71177 | 89.58 | 0.03
Т3337. Трубка 59675 ТТК(4:1) 12/3 термоусаживаемая с клеем чёрная L=1м (КВТ Калуга) | 43548 | 132.66 | 0.04
Т3338. Трубка 59676 ТТК(4:1) 16/4 термоусаживаемая с клеем чёрная L=1м (КВТ Калуга) | 68043 | 184.5 | 0.06
Т3339. Трубка 59677 ТТК(4:1) 24/6 термоусаживаемая с клеем чёрная L=1м (КВТ Калуга) | 18821 | 367.14 | 0.1
Т3340. Трубка 59678 ТТК(4:1) 32/8 термоусаживаемая с клеем чёрная L=1м (КВТ Калуга) | 32709 | 487.14 | 0.15
Т3341. Трубка 59679 ТТК(4:1) 52/13 термоусаживаемая с клеем чёрная L=1м (КВТ Калуга) | 15223 | 749.28 | 0.26
Т3375. Трубка HTS-4D 4/1мм термоусаживаемая с клеем чёрная (Электромонтаж) | 0 | 54 | 0.01
Т3376. Трубка HTS-4D 8/2мм термоусаживаемая с клеем чёрная (Электромонтаж) | 59.7 | 92.52 | 0.01
Т3377. Трубка HTS-4D 12/3мм термоусаживаемая с клеем чёрная (Электромонтаж) | 0 | 141.78 | 0.02
Т3378. Трубка HTS-4D 16/4мм термоусаживаемая с клеем чёрная (Электромонтаж) | 260.95 | 179.1 | 0.03
Т3383. Трубка 23-0070 СТТК (6:1) 70/12 термоусаживаемая с клеем чёрная L=1м (Rexant) | 2090 | 2731.14 | 0.4
Т3400. Трубка HTS-2 2/1мм термоусаживаемая белая (Электромонтаж) | 49.9 | 8.22 | 0
Т3401. Трубка HTS-2 2/1мм термоусаживаемая жёлтая (Электромонтаж) | 22 | 7.86 | 0
Т3402. Трубка HTS-2 2/1мм термоусаживаемая зелёная (Электромонтаж) | 1.2 | 7.86 | 0
Т3403. Трубка HTS-2 2/1мм термоусаживаемая красная (Электромонтаж) | 27.4 | 8.46 | 0
Т3404. Трубка HTS-3 3/1,5мм термоусаживаемая белая (Электромонтаж) | 165 | 8.88 | 0
Т3405. Трубка HTS-3 3/1,5мм термоусаживаемая жёлтая (Электромонтаж) | 154 | 8.88 | 0
Т3406. Трубка HTS-3 3/1,5мм термоусаживаемая зелёная (Электромонтаж) | 203.8 | 8.88 | 0
Т3407. Трубка HTS-3 3/1,5мм термоусаживаемая синяя (Электромонтаж) | 22.5 | 8.88 | 0
Т3408. Трубка HTS-3 3/1,5мм термоусаживаемая красная (Электромонтаж) | 279 | 8.88 | 0
Т3409. Трубка HTS-3 3/1,5мм термоусаживаемая прозрачная (Электромонтаж) | 329 | 8.88 | 0
Т3410. Трубка HTS-4 4/2мм термоусаживаемая белая (Электромонтаж) | 514 | 10.26 | 0
Т3411. Трубка HTS-4 4/2мм термоусаживаемая жёлтая (Электромонтаж) | 58.8 | 10.26 | 0
Т3412. Трубка HTS-4 4/2мм термоусаживаемая зелёная (Электромонтаж) | 93.5 | 10.26 | 0
Т3413. Трубка HTS-4 4/2мм термоусаживаемая синяя (Электромонтаж) | 129.8 | 10.26 | 0
Т3414. Трубка HTS-4 4/2мм термоусаживаемая красная (Электромонтаж) | 195.7 | 11.64 | 0
Т3415. Трубка HTS-4 4/2мм термоусаживаемая прозрачная (Электромонтаж) | 197 | 10.26 | 0
Т3416. Трубка HTD-4 4/2мм термоусаживаемая жёлто-зелёная (Электромонтаж) | 6.5 | 14.34 | 0
Т3417. Трубка HTS-6 6/3мм термоусаживаемая белая (Электромонтаж) | 35 | 12.66 | 0.01
Т3418. Трубка HTS-6 6/3мм термоусаживаемая жёлтая (Электромонтаж) | 1.3 | 12.66 | 0.01
Т3419. Трубка HTS-6 6/3мм термоусаживаемая зелёная (Электромонтаж) | 557 | 12.66 | 0.01
Т3420. Трубка HTS-6 6/3мм термоусаживаемая синяя (Электромонтаж) | 37.65 | 12.66 | 0.01
Т3421. Трубка HTS-6 6/3мм термоусаживаемая красная (Электромонтаж) | 163 | 12.66 | 0.01
Т3422. Трубка HTS-6 6/3мм термоусаживаемая прозрачная (Электромонтаж) | 147 | 12.66 | 0.01
Т3423. Трубка HTD-6 6/3мм термоусаживаемая жёлто-зелёная (Электромонтаж) | 15.2 | 17.76 | 0.01
Т3424. Трубка HTS-8 8/4мм термоусаживаемая белая (Электромонтаж) | 113 | 15.36 | 0.01
Т3425. Трубка HTS-8 8/4мм термоусаживаемая жёлтая (Электромонтаж) | 256.5 | 15.36 | 0.01
Т3426. Трубка HTS-8 8/4мм термоусаживаемая зёлёная (Электромонтаж) | 147.4 | 15.36 | 0.01
Т3427. Трубка HTS-8 8/4мм термоусаживаемая синяя (Электромонтаж) | 21.3 | 15.36 | 0.01
Т3428. Трубка HTS-8 8/4мм термоусаживаемая красная (Электромонтаж) | 58.3 | 15.36 | 0.01
Т3429. Трубка HTS-8 8/4мм термоусаживаемая прозрачная (Электромонтаж) | 257 | 15.36 | 0.01
Т3430. Трубка HTD-8 8/4мм термоусаживаемая жёлто-зелёная (Электромонтаж) | 219.2 | 21.18 | 0.01
Т3431. Трубка HTS-10 10/5мм термоусаживаемая белая (Электромонтаж) | 84.7 | 17.46 | 0.01
Т3432. Трубка HTS-10 10/5мм термоусаживаемая жёлтая (Электромонтаж) | 172.1 | 17.46 | 0.01
Т3433. Трубка HTS-10 10/5мм термоусаживаемая зелёная (Электромонтаж) | 126 | 17.46 | 0.01
Т3434. Трубка HTS-10 10/5мм термоусаживаемая синяя (Электромонтаж) | 0.75 | 17.46 | 0.01
Т3435. Трубка HTS-10 10/5мм термоусаживаемая красная (Электромонтаж) | 265 | 17.46 | 0.01
Т3436. Трубка HTS-10 10/5мм термоусаживаемая прозрачная (Электромонтаж) | 5 | 17.46 | 0.01
Т3437. Трубка HTD-10 10/5мм термоусаживаемая жёлто-зелёная (Электромонтаж) | 98 | 26.7 | 0.01
Т3438. Трубка HTS-12 12/6мм термоусаживаемая белая (Электромонтаж) | 70.5 | 20.52 | 0.02
Т3439. Трубка HTS-12 12/6мм термоусаживаемая жёлтая (Электромонтаж) | 44 | 20.52 | 0.02
Т3440. Трубка HTS-12 12/6мм термоусаживаемая зелёная (Электромонтаж) | 334.1 | 20.52 | 0.02
Т3441. Трубка HTS-12 12/6мм термоусаживаемая синяя (Электромонтаж) | 235.75 | 20.52 | 0.02
Т3442. Трубка HTS-12 12/6мм термоусаживаемая красная (Электромонтаж) | 353 | 20.52 | 0.02
Т3443. Трубка HTD-12 12/6мм термоусаживаемая жёлто-зелёная (Электромонтаж) | 136.9 | 32.82 | 0.02
Т3445. Трубка HTS-15 15/7,5мм термоусаживаемая синяя (Электромонтаж) | 20.1 | 31.44 | 0.03
Т3446. Трубка HTS-15 15/7,5мм термоусаживаемая красная (Электромонтаж) | 41.5 | 31.44 | 0.03
Т3449. Трубка HTS-16 16/8мм термоусаживаемая белая (Электромонтаж) | 23.5 | 34.14 | 0.03
Т3450. Трубка HTS-16 16/8мм термоусаживаемая жёлтая (Электромонтаж) | 12 | 34.14 | 0.03
Т3451. Трубка HTS-16 16/8мм термоусаживаемая зелёная (Электромонтаж) | 0.4 | 34.14 | 0.03
Т3452. Трубка HTS-16 16/8мм термоусаживаемая синяя (Электромонтаж) | 2.56 | 34.14 | 0.03
Т3453. Трубка HTS-16 16/8мм термоусаживаемая красная (Электромонтаж) | 0.5 | 34.14 | 0.03
Т3455. Трубка HTD-16 16/8мм термоусаживаемая жёлто-зеленая (Электромонтаж) | 0.5 | 53.28 | 0.03
Т3457. Трубка HTS-20 20/10мм термоусаживаемая жёлтая (Электромонтаж) | 17 | 53.28 | 0.05
Т3458. Трубка HTS-20 20/10мм термоусаживаемая зелёная (Электромонтаж) | 41.7 | 53.28 | 0.05
Т3459. Трубка HTS-20 20/10мм термоусаживаемая синяя (Электромонтаж) | 22.9 | 53.28 | 0.05
Т3460. Трубка HTS-20 20/10мм термоусаживаемая красная (Электромонтаж) | 130.5 | 53.28 | 0.05
Т3462. Трубка HTD-20 20/10мм термоусаживаемая жёлто-зелёная (Электромонтаж) | 137.7 | 63.9 | 0.05
Т3464. Трубка HTS-25 25/12,5мм термоусаживаемая жёлтая (Электромонтаж) | 185.3 | 69.66 | 0.05
Т3465. Трубка HTS-25 25/12,5мм термоусаживаемая зелёная (Электромонтаж) | 22.3 | 69.66 | 0.05
Т3466. Трубка HTS-25 25/12,5мм термоусаживаемая синяя (Электромонтаж) | 54.73 | 69.66 | 0.05
Т3467. Трубка HTS-25 25/12,5мм термоусаживаемая красная (Электромонтаж) | 42 | 69.66 | 0.05
Т3468. Трубка HTS-25 25/12,5мм термоусаживаемая прозрачная (Электромонтаж) | 0 | 69.66 | 0.05
Т3470. Трубка HTS-30 30/15мм термоусаживаемая жёлтая (Электромонтаж) | 51.7 | 93.24 | 0.06
Т3471. Трубка HTS-30 30/15мм термоусаживаемая зелёная (Электромонтаж) | 95.5 | 97.5 | 0.06
Т3472. Трубка HTS-30 30/15мм термоусаживаемая синяя (Электромонтаж) | 0.5 | 93.24 | 0.06
Т3473. Трубка HTS-30 30/15мм термоусаживаемая красная (Электромонтаж) | 0.4 | 93.24 | 0.06
Т3474. Трубка HTD-30 30/15мм термоусаживаемая жёлто-зелёная (Электромонтаж) | 69.75 | 124.32 | 0.06
Т3476. Трубка HTS-40 40/20мм термоусаживаемая жёлтая (Электромонтаж) | 88.5 | 133.5 | 0.07
Т3477. Трубка HTS-40 40/20мм термоусаживаемая зелёная (Электромонтаж) | 15 | 133.5 | 0.07
Т3478. Трубка HTS-40 40/20мм термоусаживаемая синяя (Электромонтаж) | 66.5 | 133.5 | 0.07
Т3479. Трубка HTS-40 40/20мм термоусаживаемая красная (Электромонтаж) | 10.4 | 133.5 | 0.07
Т3481. Трубка HTD-40 40/20мм термоусаживаемая жёлто-зелёная (Электромонтаж) | 85.3 | 189.54 | 0.07
Т3482. Трубка HTS-50 50/25мм термоусаживаемая жёлтая (Электромонтаж) | 112 | 168.72 | 0.08
Т3485. Трубка HTS-50 50/25мм термоусаживаемая белая (Электромонтаж) | 3.4 | 168.72 | 0.08
Т3486. Трубка HTS-50 50/25мм термоусаживаемая прозрачная (Электромонтаж) | 55.6 | 168.72 | 0.08
Т3493. Трубка HTS-80 80/40мм термоусаживаемая зелёная (Электромонтаж) | 94 | 327.84 | 0.09
Т3494. Трубка HTS-80 80/40мм термоусаживаемая синяя (Электромонтаж) | 5 | 327.84 | 0.09
Т3495. Трубка HTS-80 80/40мм термоусаживаемая красная (Электромонтаж) | 60.6 | 327.84 | 0.09
Т3500. Лента NT0012 термоусаживаемая 25мм с клеем красная (ETELEC ITALIA) | 22 | 935.16 | 0.2
Т3501. Лента NT0014 термоусаживаемая 50мм с клеем красная (ETELEC ITALIA) | 17 | 1483.68 | 0.2
Т3502. Лента "Радлен-С" термоусаживаемая 80мм с клеевым слоем (МИПП - НПО "Пластик" Москва) | 24.312 | 1932 | 1
Т3503. Лента "Радлен-С1" клеящая 90мм (МИПП - НПО "Пластик" Москва) | 0.694 | 1159.2 | 1
Т3536. Набор 73645 "Монохром 2/1" чёрных термоусаживаемых трубок (КВТ) | 241 | 77.16 | 0
Т3537. Набор 73646 "Монохром 3/1,5" чёрных термоусаживаемых трубок (КВТ) | 271 | 85.8 | 0
Т3538. Набор 73647 "Монохром 4/2" чёрных термоусаживаемых трубок (КВТ) | 3 | 90 | 0
Т3539. Набор 73648 "Монохром 5/2,5" чёрных термоусаживаемых трубок (КВТ) | 0 | 101.82 | 0
Т3540. Набор 73649 "Монохром 6/3" чёрных термоусаживаемых трубок (КВТ) | 442 | 101.04 | 0
Т3541. Набор 73650 "Монохром 8/4" чёрных термоусаживаемых трубок (КВТ) | 4 | 97.5 | 0
Т3542. Набор 73651 "Монохром 10/5" чёрных термоусаживаемых трубок (КВТ) | 45 | 102.96 | 0
Т3543. Набор 73652 "Монохром 12/6" чёрных термоусаживаемых трубок (КВТ) | 125 | 107.34 | 0
Т3544. Набор 73653 "Монохром 16/8" чёрных термоусаживаемых трубок (КВТ) | 69 | 144.9 | 0.01
Т3545. Набор 73654 "Монохром 20/10" чёрных термоусаживаемых трубок (КВТ) | 111 | 158.28 | 0.01
Т3546. Набор 73655 "Монохром Мульти" чёрных термоусаживаемых трубок (КВТ) | 327 | 128.7 | 0
Т3547. Набор 73634 "Колорит 4/2" цветных термоусаживаемых трубок (КВТ) | 103 | 93.54 | 0
Т3548. Набор 73636 "Колорит 6/3" цветных термоусаживаемых трубок (КВТ) | 90 | 102.42 | 0
Т3549. Набор 73637 "Колорит 8/4" цветных термоусаживаемых трубок (КВТ) | 81 | 99.24 | 0
Т3550. Набор 73638 "Колорит 10/5" цветных термоусаживаемых трубок (КВТ) | 185 | 106.74 | 0
Т3551. Набор 73641 "Колорит 12/6" цветных термоусаживаемых трубок (КВТ) | 199 | 110.28 | 0
Т3552. Набор 73642 "Колорит 16/8" цветных термоусаживаемых трубок (КВТ) | 169 | 141.6 | 0.01
Т3553. Набор 73643 "Колорит 20/10" цветных термоусаживаемых трубок (КВТ) | 187 | 163.62 | 0.01
Т3554. Набор 73644 "Колорит Мульти" цветных термоусаживаемых трубок (КВТ) | 90 | 131.28 | 0
Т3555. Набор 73657 "Гермокомплект 4,8/1,6" клеевых термоусаживаемых трубок (КВТ) | 166 | 161.88 | 0
Т3557. Набор 73659 "Гермокомплект 9/3" клеевых термоусаживаемых трубок (КВТ) | 2 | 214.86 | 0
Т3558. Набор 73660 "Гермокомплект 12/4" клеевых термоусаживаемых трубок (КВТ) | 5 | 151.74 | 0
Т3559. Набор 86589 "Гермокомплект 20/6" клеевых термоусаживаемых трубок (КВТ) | 0 | 110.94 | 0
Т3560. Набор 73662 "Гермокомплект Мульти" клеевых термоусаживаемых трубок (КВТ) | 20 | 179.88 | 0
Т3567. Набор 85191 №10 чёрных клеевых термоусаживаемых трубок (КВТ) | 126 | 897.9 | 0.27
Т3568. Набор 85192 №11 чёрных клеевых термоусаживаемых трубок (КВТ) | 13 | 998.82 | 0.28
Т3569. Набор 85193 №12 клеевых термоусаживаемых трубок (КВТ) | 12 | 1093.2 | 0.28
Т3570. Набор 85194 №13 клеевых термоусаживаемых трубок (КВТ) | 4 | 1044.96 | 0.28
Т3571. Набор 85195 №14 чёрных термоусаживаемых трубок (КВТ) | 8 | 887.34 | 0.22
Т3572. Набор 85196 №15 цветных термоусаживаемых трубок (КВТ) | 9 | 1082.52 | 0.22
Т3573. Набор 85197 №16 термоусаживаемых трубок (КВТ) | 21 | 972.3 | 0.22
Т3580. Набор 29-0101 цветных термоусаживаемых трубок "AUTO 2:1" (Rexant) | 147557 | 67.2 | 0.01
Т3581. Набор 29-0102 цветных термоусаживаемых трубок "AUTO PLUS 2:1" (Rexant) | 35517 | 110.94 | 0.02
Т3582. Набор 29-0103 цветных термоусаживаемых трубок "MULTICOLOR 2:1" (Rexant) | 41932 | 81.42 | 0.02
Т3583. Набор 29-0104 цветных термоусаживаемых трубок "SMALL TUBE 2:1" (Rexant) | 56628 | 85.92 | 0.01
Т3584. Набор 29-0105 чёрных термоусаживаемых трубок "STANDARD 2:1" (Rexant) | 82673 | 99.24 | 0.02
Т3585. Набор 29-0106 чёрных и красных термоусаживаемых трубок "MAXIMUM 2:1" (Rexant) | 36297 | 99.9 | 0.02
Т3586. Набор 29-0107 чёрных клеевых термоусаживаемых трубок "GLUE 3:1" (Rexant) | 17636 | 125.82 | 0.02
Т4042. Трубка ТВ-40 ПВХ 1мм "кембрик" белая (Спектр изопласт) | 9.042 | 732 | 1
Т4043. Трубка ТВ-40 ПВХ 2мм "кембрик" белая (Спектр изопласт) | 18.059 | 750 | 1
Т4044. Трубка ТВ-40 ПВХ 3мм "кембрик" белая (Этиол / Спектр изопласт) | 23.342 | 690 | 1
Т4045. Трубка ТВ-40 ПВХ 4мм "кембрик" белая (Этиол / Спектр изопласт) | 26.959 | 674.4 | 1
Т4046. Трубка ТВ-40 ПВХ 5мм "кембрик" белая (Этиол / Спектр изопласт) | 24.034 | 682.8 | 1
Т4047. Трубка ТВ-40 ПВХ 6мм "кембрик" белая (Этиол / Спектр изопласт) | 23.155 | 687 | 1
Т4048. Трубка ТВ-40 ПВХ 7мм "кембрик" белая (Этиол / Спектр изопласт) | 8.075 | 670.2 | 1
Т4049. Трубка ТВ-40 ПВХ 8мм "кембрик" белая (Этиол / Спектр изопласт) | 13.832 | 687 | 1
Т4050. Трубка ТВ-40 ПВХ 9мм "кембрик" белая (Этиол / Спектр изопласт) | 4.936 | 674.4 | 1
Т4051. Трубка ТВ-40 ПВХ 10мм "кембрик" белая (Этиол / Спектр изопласт) | 13.085 | 681 | 1
Т4052. Трубка ТВ-40 ПВХ 12мм "кембрик" белая (Этиол / Спектр изопласт) | 4.44 | 682.8 | 1
Т4053. Трубка ТВ-40 ПВХ 14мм "кембрик" белая (Этиол / Спектр изопласт) | 13.873 | 682.8 | 1
Т4054. Трубка ТВ-40 ПВХ 16мм "кембрик" белая (Этиол / Спектр изопласт) | 5.667 | 670.2 | 1
Т4055. Трубка ТВ-40 ПВХ 18мм "кембрик" белая (Этиол / Спектр изопласт) | 25.972 | 687 | 1
Т4056. Трубка ТВ-40 ПВХ 20мм "кембрик" белая (Этиол / Спектр изопласт) | 14.044 | 674.4 | 1
Т4057. Трубка ТВ-40 ПВХ 22мм "кембрик" белая (Этиол / Спектр изопласт) | 12.395 | 666 | 1
Т4058. Трубка ТВ-40 ПВХ 25мм "кембрик" белая (Этиол / Спектр изопласт) | 14.082 | 670.2 | 1
Т4070. Трубка ТВ-40 ПВХ 2мм "кембрик" чёрная (Спектр изопласт) | 0.22 | 744 | 1
Т4071. Трубка ТВ-40 ПВХ 3мм "кембрик" чёрная (Этиол / Спектр изопласт) | 3.848 | 696 | 1
Т4072. Трубка ТВ-40 ПВХ 4мм "кембрик" чёрная (Этиол / Спектр изопласт) | 12.075 | 693 | 1
Т4073. Трубка ТВ-40 ПВХ 5мм "кембрик" чёрная (Этиол / Спектр изопласт) | 15.091 | 693 | 1
Т4074. Трубка ТВ-40 ПВХ 6мм "кембрик" чёрная (Этиол / Спектр изопласт) | 13.929 | 714.6 | 1
Т4075. Трубка ТВ-40 ПВХ 7мм "кембрик" чёрная (Этиол / Спектр изопласт) | 0 | 693 | 1
Т4076. Трубка ТВ-40 ПВХ 8мм "кембрик" чёрная (Этиол / Спектр изопласт) | 12.422 | 693 | 1
Т4077. Трубка ТВ-40 ПВХ 9мм "кембрик" чёрная (Этиол / Спектр изопласт) | 12.425 | 693 | 1
Т4078. Трубка ТВ-40 ПВХ 10мм "кембрик" чёрная (Этиол / Спектр изопласт) | 9.215 | 693 | 1
Т4079. Трубка ТВ-40 ПВХ 12мм "кембрик" чёрная (Этиол / Спектр изопласт) | 0.015 | 693 | 1
Т4080. Трубка ТВ-40 ПВХ 14мм "кембрик" чёрная (Этиол / Спектр изопласт) | 0 | 693 | 1
Т4081. Трубка ТВ-40 ПВХ 16мм "кембрик" чёрная (Этиол / Спектр изопласт) | 0 | 693 | 1

## Кабельные лотки, напольные лючк
Наименование | Кол-во | Стоимость | Вес
61546.М1546 Поворот вертикал. внеш. для PNKk-200 с крышкой радиус поворота 100мм h=100мм (КОКС 1 Москва) | 5 | 442.62 | 0.76
61599.М1599 Крышка лотка PNKk-100 L=2500 нерж. сталь (КОКС 1 Москва) | 9.5 | 726.48 | 0.8
61601.М1601 Соединитель-переходник PNKk (КОКС 1 Москва) | 32 | 45.72 | 0.09
61646.М1646 Стойка кронштейна L=350мм замковая к стене (КОКС 1 Москва) | 11 | 81.42 | 0.28
61647.М1647 Стойка кронштейна L=450мм замковая к стене (КОКС 1 Москва) | 11 | 105.66 | 0.36
62138.М2138 Подвеска К1164 L=150мм окрашенная (КЗЭМИ Курган) | 24 | 15 | 0.07
62139.М2139 Подвеска К1165 L=240мм окрашенная (КЗЭМИ Курган) | 32 | 18.96 | 0.1
62231.М2231 Консоль К-450 L=450мм окрашенная (Электроцентромонтаж Курчатов) | 2 | 99.96 | 0.5
62335.М2335 Подвеска К1164Ц L=150мм оцинкованная (КЗЭМИ Курган) | 9 | 29.4 | 0.07
62336.М2336 Подвеска К1165Ц L=240мм оцинкованная (КЗЭМИ Курган) | 6 | 35.16 | 0.1
62337.М2337 Подвеска К1166Ц L=330мм оцинкованная (КЗЭМИ Курган) | 0 | 28.56 | 0.11
62338.М2338 Подвеска К1167Ц L=420мм оцинкованная (КЗЭМИ Курган) | 5 | 39.18 | 0.16
67678. М7678 Крышка DAS200 ответвителя горизонтального (Vergokan) | 2 | 202.08 | 0.9
67685. М7685 Лоток KBSI35.200.075 (35х200х0,75мм) L=3000 перфорированный (Vergokan) | 9 | 228.18 | 2.17
68117. М8117 Лоток VFUL/VFL35.450 (35х450мм) L=3000 проволочный (Vergokan) | 6 | 508.25 | 1.27
68125. М8125 Лоток VF35.200 (35х200мм) L=3000 проволочный усиленный (Vergokan) | 3 | 298.62 | 1.33
68128. М8128 Лоток VF60.150 (60х150мм) L=3000 проволочный усиленный (Vergokan) | 0 | 299.88 | 1.33
68195. М8195 Консоль LOMEGACL150.200 стеновая быстрой фиксации (Vergokan) | 5 | 327.53 | 0.26
68420. М8420 Гайка GM41M8 фасонная (Vergokan) | 0 | 29.7 | 0
68421. М8421 Гайка GM41M10 фасонная (Vergokan) | 304 | 33.55 | 0
68428. М8428 Болт В6.30 оцинкованный (Vergokan) | 111 | 4.26 | 0.01
68430. М8430 Болт В10.20 оцинкованный (Vergokan) | 321 | 21.17 | 0.01
68431. М8431 Болт В10.30 оцинкованный (Vergokan) | 61 | 8.52 | 0.01
68433. М8433 Болт В12.40 оцинкованный (Vergokan) | 20 | 11.87 | 0.06
68453. М8453 Гайка GM8 M8 фасонная (Vergokan) | 59 | 22.13 | 0.01
68460. М8460 Планка KL1/10 S 6354106 фиксирующая высота 10мм (OBO Bettermann Германия) | 21 | 149.22 | 0.23
68460. М8460 Струбцина FL1 для шпильки TIM 8 (Vergokan) | 9 | 189.6 | 0.01
68461. М8461 Струбцина FL2 для шпильки TIM 10 (Vergokan) | 6 | 182 | 0.01
68464. М8464 Фиксатор BFK 153/33 6003884 горизонтальный (OBO Bettermann Германия) | 0 | 398.88 | 0.37
68479. М8479 Консоль WS100 облегченная (Vergokan) | 14 | 64.21 | 1.1
68481. М8481 Консоль WS200 облегченная (Vergokan) | 0 | 97.11 | 1.3
68804. М8804 Лючок BDR5.257-7011 круглый серый с крышкой на винтах на 12 модулей 45х45мм (Vergokan) | 8 | 1879.02 | 1.5
68822. М8822 Коробка TSBU4.45.45 подрозеточная на 4 постов 45х45мм в сборе (Vergokan) | 1 | 701.04 | 0.11
68832. М8832 Лючок 7405321 GES6-2U10T 7011 пластиковый серый на 9 модулей 45х45 (OBO Bettermann) | 0 | 5246.1 | 1.38
68835. М8835 Лючок 7405456 GESR7 10U 9011 пластиковый черный на 10 модулей 45х45 (OBO Bettermann) | 8 | 4171.38 | 2.5
68862. М8862 Накладка 7407232 для монтажной коробки L=61мм (OBO Bettermann) | 19 | 99.3 | 0
68864. М8864 Накладка 7407240 для монтажной коробки L=104мм (OBO Bettermann) | 27 | 106.32 | 0
68865. М8865 Рамка 7407264 для монтажной коробки L=61мм на 1 модуль 45х45 (OBO Bettermann) | 50 | 77.4 | 0
68868. М8868 Рамка 7407360 для монтажной коробки L=147мм на 3 модуля 45х45 (OBO Bettermann) | 1 | 152.16 | 0
68871. М8871 Заглушка 7407592 для монтажной коробки L=208мм (OBO Bettermann) | 0 | 831.78 | 0
69004.М9004 Лючок KDVV5.257-7011 квадратный серый для фальш-полов на 12 модулей 45х45мм (Vergokan) | 8 | 1327.7 | 1.1
69007.М9007 Коробка TSB-7011 подрозеточная (Vergokan) | 24 | 98.88 | 0.15
69008.М9008 Перегородка SSB для коробки TSB (Vergokan) | 45 | 11.23 | 0.01
69050.М9050 Люк 70015 LUK/1.5 на 1.5 поста 45х45мм пластиковый (Экопласт) | 1 | 241.32 | 0.15
69054.М9054 Коробка 650390 монтажная пластиковая для люков на 3 модуля (Legrand) | 2 | 1432.56 | 0.14
69596.М9596 Лоток S5 35266 перфорированный 50х400мм L=3м (ДКС) | -54 | 1331.64 | 3.26
69597. М9597 Крепление CM330800 к профнастилу V-образное M8 (ДКС) | 19 | 208.92 | 0.1
69598. М9598 Ответвитель S5 36146 DPT 400х80 Т-образный (ДКС) | 0 | 1218.54 | 3.4
69599. М9599 Крышка 35526 L=3000 для лотков S5 шириной 400мм (ДКС) | 3 | 931.26 | 1.1
69635. М9635 Консоль КПЛ-200 для проволочных лотков L=200 (Россия) | 3 | 78.04 | 0.29
69636. М9636 Консоль КПЛ-300 для проволочных лотков L=300 (Россия) | 9 | 93.38 | 0.44
69637. М9637 Консоль КПЛ-400 для проволочных лотков L=400 (Россия) | 1 | 119.04 | 0.76
69638. М9638 Опора OKM для консолей L=120 (КМ-профиль) | 15 | 94.32 | 0.11
69639. М9639 Стойка СПТ-200 для консолей L=200 (Россия) | 15 | 69.96 | 0.17
69808.М9808 Накладка 37355 CGB соединительная для основания лотка шириной 300мм (ДКС) | 24 | 54.72 | 0.35
69830.М9830 Полоса BMA1015 BAR 45х1,5 L=2000 перфорированная (ДКС) | 0 | 268.7 | 0.15
69844.М9844 Консоль BBM5020 BM 200мм (ДКС) | 1 | 109.44 | 0.3
69851.М9851 Пластина 30571 боковая, металлическая для стыков лотков высотой 50мм (ДКС) | 1 | 19.92 | 0.05
69854.М9854 Пластина 30582 основания, металлическая для стыков лотков шириной 100мм (ДКС) | 12 | 19.92 | 0.08
69886.М9886 Уголок BMC1011HDZ крепежный одиночный, горячеоцинкованный (ДКС) | 36951 | 308.04 | 0.16
69888.М9888 Пластина BMD1011HDZ соединительная, длина 90 мм, 2отв. горячеоцинкованная (ДКС) | 3303 | 124.56 | 0.17
69895.М9895 Накладка 37391 CGC соединительная для крышек лотка шириной 80мм (ДКС) | 5 | 32.16 | 0.04
69896.М9896 Накладка 37351 CGB соединительная для основания лотка шириной 80мм (ДКС) | 100 | 17.7 | 0.03
Консоль BBN5010 универсальная 100мм (ДКС) | 1993 | 217.38 | 0.25
Консоль BBN5015 универсальная 150мм (ДКС) | 1378 | 254.52 | 0.32
Консоль BBN5020 универсальная 200мм (ДКС) | 4889 | 304.98 | 0.38
Консоль BBN5030 универсальная 300мм (ДКС) | 4162 | 348.78 | 0.48
Крышка 3552310 с заземлением на лоток S5 150мм L=3000 толщ.1.0мм (ДКС) | 318 | 713.1 | 0.24
Крышка S5 3552312 с заземлением на лоток 150мм L=3000 толщ.1.2мм (ДКС) | 270 | 832.8 | 0.29
Крышка S5 38003 на угол CPO 150мм горизонтальный 90град. (ДКС) | 3330 | 1121.46 | 0.43
Крышка S5 38010 на угол CPO 100мм горизонтальный изменяемый 0-45град. (ДКС) | 415 | 634.32 | 0.09
Крышка S5 38011 на угол CPO 150мм горизонтальный изменяемый 0-45град. (ДКС) | 14 | 725.46 | 0.19
Крышка S5 38012 на угол CPO 200мм горизонтальный изменяемый 0-45град. (ДКС) | 536 | 851.76 | 0.27
Крышка S5 38013 на угол CPO 300мм горизонтальный изменяемый 0-45град. (ДКС) | 83 | 1119.96 | 0.4
Крышка S5 38063 на ответвитель крестообразный DPX 150мм (ДКС) | 20 | 1808.1 | 0.79
Крышка S5 38203 на угол CS 150мм вертикальный внутр. 90град. (ДКС) | 756 | 937.02 | 0.3
Лоток S5 35063 150х80х0.7 L=3000 неперфорированный (ДКС) | 1098 | 1024.14 | 0.63
Лоток S5 3506310 150х80х1.0 L=3000 неперфорированный (ДКС) | 321 | 1444.62 | 0.9
Лоток S5 3506312 неперфорированный 150х80Х1.2 L=3000 (ДКС) | 0 | 1720.14 | 0.27
Лоток S5 35303 150х80х0.7 L=3000 перфорированный (ДКС) | 168 | 1024.14 | 0.5
Лоток S5 3530310 150х80х1.0 L=3000 перфорированный (ДКС) | 480 | 1444.62 | 0.78
Лоток S5 3530312 перфорированный 150х80х1.2 L=3000 (ДКС) | 168 | 1720.14 | 0.23
М1500. Лоток ЛПЗ A50Н50Т07 перфорированный 50х50х0,7 L=2500 замковый без крышки (КОКС 1 Москва) | 275 | 277.32 | 0.8
М1501. Лоток ЛНЗ A50Н50Т07 неперфорированный 50х50х0,7 L=2500, замковый без крышки (КОКС 1 Москва) | 177.5 | 280.44 | 0.9
М1502. Крышка КЛЗ А50Н25Т07 лотка 50х25х0,7 L=2500 замковая (КОКС 1 Москва) | 297.5 | 173.16 | 0.55
М1503. Отвод ТО А5Н5 Т-образный для лотка 50х50мм (КОКС 1 Москва) | 7 | 568.8 | 0.7
М1504. Крышка КТО А5Н5 отвода Т-образного для лотка 50мм (КОКС 1 Москва) | 0 | 51.66 | 0.2
М1506. Поворот ПВНЕ R10A5H5 вертикал. внеш. для лотка 50х50мм с крышкой радиус поворота 100мм (КОКС 1 Моск | 6 | 637.08 | 0.6
М1507. Угол УГ 90А5Н5 горизонтальный 90 градусов для лотка 50х50мм (КОКС 1 Москва) | 18 | 527.46 | 0.6
М1508. Крышка КУГ 90А5Н5 угла горизонтального 90 градусов для лотка 50мм (КОКС 1 Москва) | 8 | 64.98 | 0.1
М1510. Лоток ЛПЗ A100Н100Т07 перфорированный 100х100х0,7 L=2500 замковый без крышки (КОКС 1 Москва) | 77.5 | 546.84 | 1.36
М1511. Лоток ЛНЗ A100Н100Т07 неперфорированный 100х100х0,7 L=2500 замковый без крышки (КОКС 1 Москва) | 60 | 543.48 | 1.44
М1512. Угол УГ 90А10Н10 горизонтальный 90 градусов для лотка 100х100мм (КОКС 1 Москва) | 4 | 944.82 | 0.7
М1514. Поворот ПВНУ R10A10H10 вертик. внутр. для лотка 100х100мм с крышкой радиус поворота 100мм (КОКС 1) | 0 | 790.68 | 0.75
М1515. Поворот ПВНЕ R10A10H10 вертик. внеш. для лотка 100х100мм с крышкой радиус поворота 100мм (КОКС 1) | 0 | 790.68 | 0.75
М1516. Отвод ТО А10Н10 Т-образный для лотка100х100мм (КОКС 1 Москва) | 0 | 924.66 | 0.75
М1520. Лоток ЛПЗ A100Н50Т07 перфорированный 100х50х0,7 L=2500 замковый без крышки (КОКС 1 Москва) | 637.5 | 357.24 | 0.96
М1521. Лоток ЛНЗ A100Н50Т07 неперфорированный 100х50х0,7 L=2500 замковый без крышки (КОКС 1 Москва) | 90 | 352.92 | 1
М1522. Крышка КЛЗ А100Н25Т07 лотка 100х25х0,7мм L=2500 замковая (КОКС 1 Москва) | 467.5 | 252.36 | 0.83
М1523. Угол УГ 90А10Н5 горизонтальный 90 градусов для лотка 100х50мм (КОКС 1 Москва) | 24 | 833.94 | 0.65
М1524. Крышка КУГ 90А10Н5 угла горизонтального 90 градусов для лотка 100мм (КОКС 1 Москва) | 13 | 112.2 | 0.1
М1525. Угол УГ 45А10Н5 горизонтальный 45 градусов для лотка 100х50мм (КОКС 1 Москва) | 0 | 574.44 | 0.38
М1526. Крышка КУГ 45А10Н5 угла горизонтального 45 градусов для лотка 100мм (КОКС 1 Москва) | 0 | 87.66 | 0.12
М1527. Поворот ПВНУ R10A10H5 вертик. внутр. для лотка 100х50мм с крышкой радиус поворота 100мм (КОКС 1) | 8 | 798.06 | 0.75
М1528. Поворот ПВНЕ R10A10H5 вертик. внеш. для лотка 100х50мм с крышкой радиус поворота 100мм (КОКС 1) | 4 | 802.98 | 0.75
М1529. Поворот ПВНУR15A10H5 вертик. внутр. для лотка 100х50мм с крышкой радиус поворота 150мм (КОКС 1) | 0 | 809.88 | 0.8
М1530. Поворот ПВНЕR15A10H5 вертик. внеш. для лотка 100х50мм с крышкой радиус поворота 150мм (КОКС 1) | 0 | 809.88 | 0.8
М1531. Поворот ПВНУ R20A10H5 вертик. внутр. для лотка 100х50мм с крышкой радиус поворота 200мм (КОКС 1) | 0 | 889.14 | 0.95
М1532. Поворот ПВНЕ R20A10H5 вертик. внеш. для лотка 100х50мм с крышкой радиус поворота 200мм (КОКС 1) | 0 | 889.14 | 0.95
М1533. Отвод ТО А10Н5 Т-образный для лотка 100х50мм (КОКС 1 Москва) | 6 | 773.88 | 1.1
М1534. Крышка КТО А10Н5 отвода Т-образного для лотка 100мм (КОКС 1 Москва) | 7 | 131.4 | 0.1
М1535. Отвод КС А10Н5 крестообразный для лотка 100х50мм (КОКС 1 Москва) | 0 | 738.6 | 1.3
М1536. Крышка ККС А10Н5 отвода крестообразного для лотка 100мм (КОКС 1 Москва) | 0 | 120.42 | 0.1
М1537. Лоток ЛПЗ A200Н100Т07 перфорированный 200х100х0,7 L=2500 замковый без крышки (КОКС 1 Москва) | 95 | 678.96 | 1.92
М1538. Лоток ЛНЗ A200Н100Т07 неперфорированный 200х100х0,7 L=2500 замковый без крышки (КОКС 1 Москва) | 50 | 631.32 | 2
М1540. Лоток ЛПЗ A200Н50Т07 перфорированный 200х50х0,7 L=2500 замковый без крышки (КОКС 1 Москва) | 255 | 519.6 | 1.36
М1541. Лоток ЛНЗ A200Н50Т07 неперфорированный 200х50х0,7 L=2500 замковый без крышки (КОКС 1 Москва) | 60 | 523.44 | 1.44
М1542. Крышка КЛЗ А200Н25Т07 лотка 200х25х0,7мм L=2500 замковая (КОКС 1 Москва) | 160 | 434.16 | 1.37
М1543. Угол УГ 90А20Н5 горизонтальный 90 градусов для лотка 200х50мм (КОКС 1 Москва) | 15 | 735.06 | 1
М1544. Крышка КУГ 90А20Н5 угла горизонтального 90 градусов для лотка 200мм (КОКС 1 Москва) | 2 | 209.94 | 0.1
М1545. Поворот ПВНУ R10A20H10 вертик. внутр. для лотка 200х100мм с крышкой радиус поворота 100мм (КОКС 1) | 0 | 945 | 0.76
М1548. Поворот ПВНУ R10A20H5 вертик. внутр. для лотка 200х50мм с крышкой радиус поворота 100мм (КОК | 0 | 846.72 | 0.8
М1549. Поворот ПВНУ R15A20H5 вертик. внутр. для лотка 200х50мм с крышкой радиус поворота 150мм (КОКС 1) | 4 | 965.22 | 0.8
М1550. Поворот ПВНЕ R15A20H5 вертик. внеш. для лотка 200х50мм с крышкой радиус поворота 150мм (КОКС 1) | 0 | 831.66 | 0.8
М1551. Поворот ПВНУ R20A20H5 вертик. внутр. для лотка 200х50мм с крышкой радиус поворота 200мм (КОКС 1) | 0 | 960.24 | 1.2
М1552. Поворот ПВНЕ R20A20H5 вертик. внеш. для лотка 200х50мм с крышкой радиус поворота 200мм (КОКС 1) | 0 | 960.24 | 1.2
М1553. Отвод ТО А20Н5 Т-образный для лотка 200х50мм (КОКС 1 Москва) | 9 | 862.62 | 1.8
М1554. Крышка КТО А20Н5 отвода Т-образного для лотка 200мм (КОКС 1 Москва) | 0 | 192.78 | 0.1
М1555. Отвод КС А20Н5 крестообразный для лотка 200х50мм (КОКС 1 Москва) | 0 | 831.66 | 1.7
М1557. Угол УГ 90А20Н10 горизонтальный 90 градусов для лотка 200х100мм (КОКС 1 Москва) | 5 | 1086.36 | 1.8
М1558. Отвод ТО А20Н10 Т-образный для лотка 200х100мм (КОКС 1 Москва) | 0 | 1034.1 | 2.6
М1560. Лоток ЛПЗ A300Н50Т10 перфорированный 300х50х1,0 L=2500 замковый без крышки (КОКС 1 Москва) | 2.5 | 978.12 | 2.52
М1561. Лоток ЛНЗ A300Н50Т10 неперфорированный 300х50х1,0 L=2500 замковый без крышки (КОКС 1 Москва) | 0 | 1049.64 | 2.64
М1562. Крышка КЛЗ А300Н25Т07 лотка 300х25х0,7мм L=2500 замковая (КОКС 1 Москва) | 17.5 | 564.48 | 1.93
М1563. Угол УГ 90А30Н5 горизонтальный 90 градусов для лотка 300х50мм (КОКС 1 Москва) | 5 | 955.86 | 1.8
М1564. Крышка КУГ 90А30Н5 угла горизонтального 90 градусов для лотка 300мм (КОКС 1 Москва) | 3 | 268.2 | 0.15
М1567. Поворот ПВНУ R10A30H5 вертик. внутр. для лотка 300х50мм с крышкой радиус поворота 100мм (КОКС 1) | 0 | 760.56 | 0.8
М1568. Поворот ПВНЕ R10A30H5 вертик. внеш. для лотка 300х50мм с крышкой радиус поворота 100мм (КОКС 1 Мо | 0 | 760.56 | 0.8
М1573. Отвод ТО А30Н5 Т-образный для лотка 300х50мм (КОКС 1 Москва) | 0 | 960.24 | 2.5
М1574. Крышка КТО А30Н5 отвода Т-образного для лотка 300мм (КОКС 1 Москва) | 4 | 314.7 | 0.2
М1575. Отвод КС А30Н5 крестообразный для лотка 300х50мм (КОКС 1 Москва) | 0 | 1034.1 | 2.7
М1580. Лоток ЛПЗ A400Н50Т10 перфорированный 400х50х1,0 L=2500 замковый без крышки (КОКС 1 Москва) | 42.5 | 1268.52 | 3.16
М1581. Лоток ЛНЗ A400Н50Т10 неперфорированный 400х50х1,0 L=2500 замковый без крышки (КОКС 1 Москва) | 0 | 1304.52 | 3.36
М1582. Крышка КЛЗ А400Н25Т07 лотка 400х25х0,7мм L=2500 замковая (КОКС 1 Москва) | 17.5 | 699.96 | 2.48
М1583. Угол УГ 90А40Н5 горизонтальный 90 градусов для лотка 400х50мм (КОКС 1 Москва) | 0 | 1017.72 | 2.1
М1584. Крышка КУГ 90А40Н5 угла горизонтального 90 градусов для лотка 400мм (КОКС 1 Москва) | 0 | 446.04 | 0.2
М1585. Угол УГ 45А40Н5 горизонтальный 45 градусов для лотка 400х50мм (КОКС 1 Москва) | 0 | 905.52 | 1
М1586. Крышка КУГ 45А40Н5 угла горизонтального 45 градусов для лотка 400мм (КОКС 1 Москва) | 0 | 410.34 | 1
М1587. Поворот ПВНУ R10A40H5 вертик. внутр. для лотка 400х50мм с крышкой радиус поворота 100мм (КОКС 1) | 0 | 776.94 | 1
М1588. Поворот ПВНЕ R10A40H5 вертик. внеш. для лотка 400х50мм с крышкой радиус поворота 100мм (КОКС 1) | 0 | 374.34 | 1
М1589. Поворот ПВНУ R15A40H5 вертик. внутр. для 400х50мм с крышкой радиус поворота 150мм (КОКС 1) | 0 | 943.86 | 1.5
М1591. Поворот ПВНУ R20A40H5 вертик. внутр. для лотка 400х50мм с крышкой радиус поворота 200мм (КОКС 1) | 0 | 1181.88 | 1.8
М1592. Поворот ПВНЕ R20A40H5 вертик. внеш. для лотка 400х50мм с крышкой радиус поворота 200мм (КОКС 1) | 0 | 1181.88 | 1.8
М1593. Отвод ТО А40Н5 Т-образный для лотка 400х50мм (КОКС 1 Москва) | 0 | 1367.76 | 3.6
М1598. Лоток 100х50х0,8 L=2500 замковый неперфорированный нерж. сталь (КОКС 1 Москва) | 0 | 938.88 | 1.44
М1600. Соединительная ПС 50*200Т10 планка 50х200мм (КОКС 1 Москва) | 378 | 30.66 | 0.06
М1602. Кронштейн КРС А100Т15 к стене для лотка 100мм (КОКС 1 Москва) | 181 | 240.6 | 0.27
М1603. Кронштейн КРС А200Т15 к стене для лотка 200мм (КОКС 1 Москва) | 280 | 273.06 | 0.36
М1604. Кронштейн КРС А300Т15 к стене для лотка 300мм (КОКС 1 Москва) | 130 | 464.94 | 0.51
М1605. Кронштейн КРС А400Т15 к стене для лотка 400мм (КОКС 1 Москва) | 60 | 533.28 | 0.6
М1622. Консоль КН 50А50Т10 к стене 155х50х50мм (КОКС 1 Москва) | 31 | 66.42 | 0.1
М1623. Кронштейн КРП А5Н25Т15 к потолку для лотка 50мм на высоту 250мм (КОКС 1 Москва) | 0 | 297.42 | 0.58
М1624. Кронштейн КРП А5Н35Т15 к потолку для лотка 50мм на высоту 350мм (КОКС 1 Москва) | 0 | 338.88 | 0.73
М1625. Кронштейн КРП А5Н45Т15 к потолку для лотка 50мм на высоту 450мм (КОКС 1 Москва) | 0 | 377.34 | 0.82
М1626. Кронштейн КРП А5Н65Т15 к потолку для лотка 50мм на высоту 650мм (КОКС 1 Москва) | 0 | 457.26 | 1.2
М1627. Кронштейн КРП А10Н25Т15 к потолку для лотка 100мм на высоту 250мм (КОКС 1 Москва) | 22 | 437.4 | 0.68
М1628. Кронштейн КРП А10Н35Т15 к потолку для лотка 100мм на высоту 350мм (КОКС 1 Москва) | 0 | 381.6 | 0.83
М1629. Кронштейн КРП А10Н45Т15 к потолку для лотка 100мм на высоту 450мм (КОКС 1 Москва) | 4 | 528.12 | 0.92
М1630. Кронштейн КРП А10Н65Т15 к потолку для лотка 100мм на высоту 650мм (КОКС 1 Москва) | 2 | 499.8 | 1.3
М1631. Кронштейн КРП А20Н25Т15 к потолку для лотка 200мм на высоту 250мм (КОКС 1 Москва) | 0 | 396.9 | 0.77
М1632. Кронштейн КРП А20Н35Т15 к потолку для лотка 200мм на высоту 350мм (КОКС 1 Москва) | 0 | 438.06 | 0.92
М1633. Кронштейн КРП А20Н45Т15 к потолку для лотка 200мм на высоту 450мм (КОКС 1 Москва) | 112 | 612.36 | 1.01
М1634. Кронштейн КРП А20Н65Т15 к потолку для лотка 200мм на высоту 650мм (КОКС 1 Москва) | 0 | 558.18 | 1.4
М1635. Кронштейн КРП А30Н25Т15 к потолку для лотка 300мм на высоту 250мм (КОКС 1 Москва) | 0 | 489.18 | 0.92
М1636. Кронштейн КРП А30Н35Т15 к потолку для лотка 300мм на высоту 350мм (КОКС 1 Москва) | 0 | 530.64 | 1.07
М1637. Кронштейн КРП А30Н45Т15 к потолку для лотка 300мм на высоту 450мм (КОКС 1 Москва) | 0 | 569.1 | 1.16
М1638. Кронштейн КРП А30Н65Т15 к потолку для лотка 300мм на высоту 650мм (КОКС 1 Москва) | 0 | 649.02 | 1.5
М1639. Кронштейн КРП А40Н25Т15 к потолку для лотка 400мм на высоту 250мм (КОКС 1 Москва) | 0 | 531.72 | 1.01
М1640. Кронштейн КРП А40Н35Т15 к потолку для лотка 400мм на высоту 350мм (КОКС 1 Москва) | 0 | 573.3 | 1.16
М1641. Кронштейн КРП А40Н45Т15 к потолку для лотка 400мм на высоту 450мм (КОКС 1 Москва) | 0 | 611.58 | 1.25
М2111. Лоток НЛ-5 50х24мм L=2м окрашенный (КЗЭМИ Курган) | 1 | 1157.76 | 2.25
М2112. Лоток НЛ-10 100х24мм L=2м окрашенный (КЗЭМИ Курган) | 1 | 1791.48 | 3.13
М2114. Лоток НЛ-40 400х70мм L=2м окрашенный (КЗЭМИ Курган) | 0 | 3412.74 | 5.93
М2115. Лоток НЛ-20 200х50мм L=2м окрашенный (КЗЭМИ Курган) | 3 | 2295.36 | 5.13
М2117. Лоток НЛ-40 400х50мм L=2м окрашенный (КЗЭМИ Курган) | 0 | 2976.06 | 5.93
М2121. Стойка К1150 L=400мм окрашенная (КЗЭМИ Курган) | 22 | 320.28 | 0.69
М2123. Стойка К1151 L=600мм окрашенная (КЗЭМИ Курган) | 0 | 472.56 | 0.95
М2127. Стойка К1153 L=1200мм окрашенная (КЗЭМИ Курган) | 0 | 938.28 | 1.89
М2128. Стойка К1154 L=1800мм окрашенная (КЗЭМИ Курган) | 0 | 1460.04 | 3.1
М2129. Стойка К1155 L=2200мм окрашенная (КЗЭМИ Курган) | 0 | 1675.02 | 3.7
М2131. Полка К1160 L=150мм окрашенная (КЗЭМИ Курган) | 0 | 127.68 | 0.2
М2133. Полка К1161 L=250мм окрашенная (КЗЭМИ Курган) | 2 | 172.44 | 0.35
М2135. Полка К1162 L=340мм окрашенная (КЗЭМИ Курган) | 0 | 237.42 | 0.49
М2137. Полка К1163 L=430мм окрашенная (КЗЭМИ Курган) | 0 | 300.12 | 0.75
М2151. Скоба К1157 окрашенная для крепления стоек (КЗЭМИ Курган) | 60 | 91.86 | 0.14
М2152. Стойка СКП200 L=200мм потолочная окрашенная (КЗЭМИ Курган) | 1 | 685.26 | 1
М2160. Гайка К605 закладная М4 для С-профиля К101 окрашенная (КЗЭМИ Курган) | 0 | 22.44 | 0
М2161. Гайка К608 закладная М5 для С-профиля К101 окрашенная (КЗЭМИ Курган) | 0 | 22.44 | 0
М2163. Гайка К610 закладная М6 для С-профиля К108 окрашенная (КЗЭМИ Курган) | 0 | 42.6 | 0.02
М2300. Лоток НЛ-5Ц 50х24мм L=2м оцинкованный (КЗЭМИ Курган) | 25 | 1205.22 | 2.03
М2301. Лоток НЛ-10Ц 100х24мм L=2м оцинкованный (КЗЭМИ Курган) | 5 | 1857.9 | 3.13
М2302. Лоток НЛ-40Ц 400х70мм L=2м оцинкованный (КЗЭМИ Курган) | 0 | 2776.8 | 2.93
М2303. Лоток НЛ-20Ц 200х50мм L=2м оцинкованный (КЗЭМИ Курган) | 0 | 1963.92 | 5.13
М2304. Лоток НЛ-40Ц 400х50мм L=2м оцинкованный (КЗЭМИ Курган) | 0 | 2340.12 | 5.93
М2310. Стойка К1150Ц L=400мм оцинкованный лист (КЗЭМИ Курган) | 0 | 288.9 | 0.69
М2311. Стойка К1150Ц L=400мм горячее цинкование (КЗЭМИ Курган) | 0 | 405.36 | 0.69
М2312. Стойка К1151Ц L=600мм оцинкованный лист (КЗЭМИ Курган) | 13 | 425.52 | 0.95
М2313. Стойка К1151Ц L=600мм горячее цинкование (КЗЭМИ Курган) | 0 | 586.74 | 0.95
М2314. Стойка К1152Ц L=800мм оцинкованный лист (КЗЭМИ Курган) | 0 | 593.46 | 1.37
М2315. Стойка К1152Ц L=800мм горячее цинкование (КЗЭМИ Курган) | 2 | 560.04 | 1.37
М2316. Стойка К1153Ц L=1200мм оцинкованный лист (КЗЭМИ Курган) | 0 | 833.04 | 1.89
М2317. Стойка К1153Ц L=1200мм горячее цинкование (КЗЭМИ Курган) | 5 | 1186.86 | 1.89
М2318. Стойка К1154Ц L=1800мм оцинкованный лист (КЗЭМИ Курган) | 0 | 1162.26 | 3.22
М2319. Стойка К1154Ц L=1800мм горячее цинкование (КЗЭМИ Курган) | 2 | 1675.02 | 3.22
М2321. Стойка К1155Ц L=2200мм горячее цинкование (КЗЭМИ Курган) | 0 | 2015.4 | 3.89
М2322. Полка К1160Ц L=150мм оцинкованный лист (КЗЭМИ Курган) | 0 | 129.9 | 0.2
М2323. Полка К1160Ц L=150мм горячее цинкование (КЗЭМИ Курган) | 0 | 188.16 | 0.2
М2324. Полка К1161Ц L=250мм оцинкованный лист (КЗЭМИ Курган) | 1 | 181.44 | 0.35
М2325. Полка К1161Ц L=250мм горячее цинкование (КЗЭМИ Курган) | 2 | 253.08 | 0.35
М2326. Полка К1162Ц L=340мм оцинкованный лист (КЗЭМИ Курган) | 1 | 255.3 | 0.49
М2328. Полка К1163Ц L=430мм оцинкованный лист (КЗЭМИ Курган) | 1 | 327 | 0.75
М2329. Полка К1163Ц L=430мм горячее цинкование (КЗЭМИ Курган) | 0 | 421.02 | 0.75
М2341. Скоба К1157Ц оцинкованная для крепления стоек (КЗЭМИ Курган) | 22 | 107.52 | 0.14
М2347. Соединитель шарнирный НЛ-СШ оцинкованный для вертикал.соединения лотков (КЗЭМИ Курган) | 0 | 412.08 | 0.27
М2359. Стойка СКП600Ц L=600мм потолочная оцинкованная (КЗЭМИ Курган) | 0 | 1316.76 | 1.55
М7500. Лоток 6048910 LKS 60х100х0,7 L=3000 перфорированный (OBO Bettermann) | 22473 | 300.54 | 1.3
М7501. Лоток 6048940 LKSU 60х100х0,7 L=3000 неперфорированный (OBO Bettermann) | 507 | 455.46 | 1.38
М7503. Крышка 6052021 L=3000 для лотков LKS шириной 100мм (OBO Bettermann) | 13740 | 225.06 | 0.68
М7504. Угол 6043092 горизонтальный 90 градусов для лотков LKS шириной 100мм (OBO Bettermann) | 1722 | 980.04 | 0.33
М7505. Крышка 7129741 угла горизонтального для лотков LKS шириной 100мм (OBO Bettermann) | 1572 | 701.52 | 0.14
М7506. Ответвитель 6040252 горизонтальный для лотков LKS шириной 100мм (OBO Bettermann) | 475 | 1125.3 | 0.21
М7507. Крышка 7128531 ответвителя горизонтального для лотков LKS шириной 100мм (OBO Bettermann) | 432 | 969.96 | 0.04
М7508. Ответвитель 6043302 Т-образный для лотков LKS шириной 100мм (OBO Bettermann) | 46 | 1743.6 | 0.62
М7509. Крышка 7128331 ответвителя Т-образного для лотков LKS шириной 100мм (OBO Bettermann) | 462 | 1028.58 | 0.33
М7510. Ответвитель 6043652 крестообразный для лотков LKS шириной 100мм (OBO Bettermann) | 40 | 2590.5 | 0.42
М7512. Лоток 6048914 LKS 60х200х0,7 L=3000 перфорированный (OBO Bettermann) | 16815 | 471.18 | 1.87
М7513. Лоток 6048944 LKSU 60х200х0,7 L=3000 неперфорированный (OBO Bettermann) | 5070 | 736.74 | 1.95
М7514. Крышка 6052023 L=3000 для лотков LKS шириной 200мм (OBO Bettermann) | 7017 | 379.14 | 0.96
М7515. Угол 6043094 горизонтальный 90 градусов для лотков LKS шириной 200мм (OBO Bettermann) | 1781 | 1442.46 | 0.7
М7516. Крышка 7129743 угла горизонтального для лотков LKS шириной 200мм (OBO Bettermann) | 1955 | 986.7 | 0.4
М7517. Ответвитель 6040254 горизонтальный для лотков LKS шириной 200мм (OBO Bettermann) | 440 | 1321.62 | 0.27
М7518. Крышка 7128533 ответвителя горизонтального для лотков LKS шириной 200мм (OBO Bettermann) | 289 | 1277.7 | 0.06
М7519. Ответвитель 6043304 Т-образный для лотков LKS шириной 200мм (OBO Bettermann) | 153 | 2159.7 | 0.82
М7520. Крышка 7128333 отвода Т-образного для лотков LKS шириной 200мм (OBO Bettermann) | 304 | 1459.38 | 0.85
М7521. Ответвитель 6043654 крестообразный для лотков LKS шириной 200мм (OBO Bettermann) | 50 | 2939.22 | 0.73
М7523. Лоток 6048918 LKS 60х300х0,7 L=3000 перфорированный (OBO Bettermann) | 174 | 567.72 | 2.41
М7524. Лоток 6048948 LKSU 60х300х0,7 L=3000 неперфорированный (OBO Bettermann) | 1032 | 882.96 | 2.51
М7525. Крышка 6052025 L=3000 для лотков LKS шириной 300мм (OBO Bettermann) | 741 | 521.52 | 1.78
М7526. Угол 6043096 горизонтальный 90 градусов для лотков LKS шириной 300мм (OBO Bettermann) | 937 | 2028.42 | 1.1
М7527. Крышка 7129745 угла горизонтального для лотков LKS шириной 300мм (OBO Bettermann) | 334 | 1447.56 | 0.74
М7528. Ответитель 6040256 горизонтальный для лотков LKS шириной 300мм (OBO Bettermann) | 262 | 1723.08 | 0.33
М7529. Крышка 7128535 ответвтеля горизонтального для лотков LKS шриной 300мм (OBO Bettermann) | 306 | 1620.54 | 0.09
М7530. Ответвитель 6043306 Т-образный для лотков LKS шириной 300мм (OBO Bettermann) | 185 | 2789.7 | 1.25
М7531. Крышка 7128335 ответвителя Т-образного для лотков LKS шириной 300мм (OBO Bettermann) | 184 | 1966.32 | 1.36
М7532. Ответвитель 6043656 крестообразный для лотков LKS шириной 300мм (OBO Bettermann) | 29 | 3639.54 | 1.11
М7534. Лоток 6048920 LKS 60х400х0,9 L=3000 перфорированный (OBO Bettermann) | 8679 | 1167.84 | 3.33
М7535. Лоток 6048950 LKSU 60х400х0,9 L=3000 неперфорированный (OBO Bettermann) | 1290 | 1327.8 | 3.85
М7536. Крышка 6052027 L=3000 для лотков LKS шириной 400мм (OBO Bettermann) | 2268 | 1093.38 | 3.03
М7537. Угол 6043098 горизонтальный 90 градусов для лотков LKS шириной 400мм (OBO Bettermann) | 968 | 3147.6 | 1.58
М7538. Крышка 7129747 угла горизонтального для лотков LKS шириной 400мм (OBO Bettermann) | 484 | 2330.46 | 1.21
М7539. Ответитель 6040258 горизонтальный для лотков LKS шириной 400мм (OBO Bettermann) | 436 | 2830.44 | 0.39
М7540. Крышка 7128537 ответвтеля горизонтального для лотков LKS шриной 400мм (OBO Bettermann) | 199 | 2042.04 | 0.13
М7541. Ответвитель 6043308 Т-образный для лотков LKS шириной 400мм (OBO Bettermann) | 133 | 3431.22 | 2.45
М7542. Крышка 7128337 ответвителя Т-образного для лотков LKS шириной 400мм (OBO Bettermann) | 129 | 2662.02 | 1.99
М7543. Ответвитель 6043656 крестообразный для лотков LKS шириной 400мм (OBO Bettermann) | 29 | 2272.26 | 1.61
М7550. Соединитель 6067091 продольный для лотков LKS (OBO Bettermann) | 36807 | 48 | 0.1
М7551. Соединитель 6067117 угловой для лотков LKS (OBO Bettermann) | 6722 | 178.8 | 0.16
М7552. Соединитель 7082012 шарнирный для лотков LKS (OBO Bettermann) | 1709 | 190.5 | 0.25
М7555. Фиксатор 6052810 крышки DK DRLU A2 для лотков серии LKS (OBO Bettermann) | 15041 | 103.5 | 0.01
М7560. Кронштейн 6424716 настенный MAW12 110мм (OBO Bettermann) | 731 | 495.96 | 0.17
М7561. Кронштейн 6424732 настенный MAW12 210мм (OBO Bettermann) | 34 | 638.82 | 0.29
М7562. Кронштейн 6424740 настенный MAW12 310мм (OBO Bettermann) | 1253 | 989.76 | 0.5
М7563. Кронштейн 6424759 настенный MAW12 410мм (OBO Bettermann) | 693 | 2049.36 | 0.68
М7601. Лоток KBSI60.200.060 (60х200х0,60мм) L=3000 перфорированный (Vergokan) | 0 | 446.76 | 1.33
М7610. Лоток KBSI35.075.075 (35х75х0,75мм) L=3000 перфорированный (Vergokan) | 111 | 631.38 | 0.81
М7615. Скоба OBG075 внешняя для подвешивания лотка (Vergokan) | 9 | 685.08 | 0.4
М7616. Лоток KBSI60.075.075 (60х75х0,75мм) L=3000 перфорированный (Vergokan) | 0 | 414.12 | 1.53
М7617. Лоток KBSI60.075.100 (60х75х1,00мм) L=3000 перфорированный (Vergokan) | 21 | 539.04 | 1.73
М7619. Крышка лотка D075 L=2000 для лотков шириной 75мм (Vergokan) | 46 | 320.04 | 0.5
М7620. Угол B90.60.075 горизонтальный 90 градусов (Vergokan) | 2 | 905.28 | 0.8
М7621. Крышка DB90.075 угла горизонтального (Vergokan) | 14 | 475.98 | 0.2
М7622. Угол SB90.60.075 вертикальный внутренний (Vergokan) | 27 | 1111.02 | 0.65
М7623. Крышка DSB90.075 угла вертикального внутреннего (Vergokan) | 17 | 258.72 | 0.15
М7624. Угол VB90.60.075 вертикальный внешний (Vergokan) | 5 | 1181.64 | 0.8
М7625. Крышка DVB90.60.075 угла вертикального внешнего (Vergokan) | 6 | 228.18 | 0.25
М7626. Ответвитель AS60.075 горизонтальный (Vergokan) | 22 | 1397.64 | 0.7
М7627. Крышка DAS075 ответвителя горизонтального (Vergokan) | 0 | 547.08 | 0.2
М7628. Ответвитель T60.075 Т-образный (Vergokan) | 0 | 1667.16 | 1.35
М7629. Крышка DT075 ответвителя Т-образного (Vergokan) | 29 | 831.96 | 0.5
М7632. Заглушка E60.075 лотка 75мм (Vergokan) | 9 | 354.72 | 0.01
М7633. Лоток KBSI60.100.075 (60х100х0,75мм) L=3000 перфорированный (Vergokan) | 6132 | 453.78 | 1.67
М7634. Лоток KBSI60.100.100 (60х100х1,00мм) L=3000 перфорированный (Vergokan) | 2931 | 571.98 | 1.73
М7636. Крышка лотка D100 L=2000 для лотков шириной 100мм (Vergokan) | 2136 | 358.62 | 0.9
М7637. Угол B90.60.100 горизонтальный 90 градусов (Vergokan) | 179 | 1033.14 | 1.1
М7638. Крышка DB90.100 угла горизонтального (Vergokan) | 33 | 545.76 | 0.44
М7639. Угол SB90.60.100 вертикальный внутренний (Vergokan) | 6 | 1130.82 | 1
М7640. Крышка DSB90.100 угла вертикального внутреннего (Vergokan) | 13 | 316.92 | 0.25
М7641. Угол VB90.60.100 вертикальный внешний (Vergokan) | 4 | 1197.06 | 1.1
М7642. Крышка DVB90.60.100 угла вертикального внешнего (Vergokan) | 91 | 240.12 | 0.32
М7643. Ответвитель AS60.100 горизонтальный (Vergokan) | 32 | 1435.32 | 0.7
М7644. Крышка DAS100 ответвителя горизонтального (Vergokan) | 42 | 593.64 | 0.25
М7645. Ответвитель T60.100 Т-образный (Vergokan) | 22 | 1780.14 | 0.7
М7647. Ответвитель KR60.100 крестообразный (Vergokan) | 18 | 1974.9 | 1.2
М7648. Крышка DKR100 ответвителя крестообразного (Vergokan) | 11 | 1465.26 | 0.26
М7649. Заглушка E60.100 лотка 100мм (Vergokan) | 10 | 357.6 | 0.12
М7650. Лоток KBSI60.150.075 (60х150х0,75мм) L=3000 перфорированный (Vergokan) | 21 | 528.78 | 2
М7653. Крышка лотка D150 L=2000 для лотков шириной 15мм (Vergokan) | 472 | 575.94 | 1.45
М7656. Угол SB90.60.150 вертикальный внутренний (Vergokan) | 1 | 1252.56 | 0.9
М7657. Крышка DSB90.150 угла вертикального внутреннего (Vergokan) | 3 | 573.78 | 0.36
М7659. Крышка DVB90.60.150 угла вертикального внешнего (Vergokan) | 11 | 434.64 | 0.04
М7661. Крышка DAS150 ответвителя горизонтального (Vergokan) | 8 | 661.32 | 0.36
М7663. Крышка DT150 ответвителя Т-образного (Vergokan) | 42 | 1179.78 | 0.95
М7664. Ответвитель KR60.150 крестообразный (Vergokan) | 2 | 2262.9 | 3.44
М7665. Крышка DKR150 ответвителя крестообразного (Vergokan) | 3 | 1726.62 | 1.1
М7666. Заглушка E60.150 лотка 150мм (Vergokan) | 6 | 360.42 | 0.11
М7667. Лоток KBSI60.200.075 (60х200х0,75мм) L=3000 перфорированный (Vergokan) | 1854 | 667.98 | 2
М7670. Крышка лотка D200 L=2000 для лотков шириной 200мм (Vergokan) | 2440 | 673.14 | 2.25
М7671. Угол B90.60.200 горизонтальный 90 градусов (Vergokan) | 104 | 1521.24 | 1.8
М7672. Крышка DB90.200 угла горизонтального (Vergokan) | 96 | 917.04 | 0.95
М7673. Угол SB90.60.200 вертикальный внутренний (Vergokan) | 7 | 1296.96 | 1.1
М7674. Крышка DSB90.200 угла вертикального внутреннего (Vergokan) | 72 | 620.34 | 0.3
М7675. Угол VB90.60.200 вертикальный внешний (Vergokan) | 0 | 1236.06 | 1.1
М7676. Крышка DVB90.60.200 угла вертикального внешнего (Vergokan) | 0 | 469.98 | 0.3
М7677. Ответвитель AS60.200 горизонтальный (Vergokan) | 5 | 1560.42 | 0.95
М7679. Ответвитель T60.200 Т-образный (Vergokan) | 19 | 2314.92 | 1
М7680. Крышка DT200 ответвителя Т-образного (Vergokan) | 30 | 1429.5 | 0.56
М7681. Ответвитель KR60.200 крестообразный (Vergokan) | 1 | 2546.52 | 0.4
М7683. Заглушка E60.200 лотка 200мм (Vergokan) | 39 | 363.42 | 0.5
М7716. Лоток KBSI60.300.075 (60х300х0,75мм) L=3000 перфорированный (Vergokan) | 141 | 812.58 | 2.13
М7718. Лоток KGI60.300.100 (60х300х1,00мм) L=3000 неперфорированный телескопический (Vergokan) | 549 | 1187.58 | 2
М7719. Крышка лотка D300 L=2000 для лотков шириной 300мм (Vergokan) | 90 | 1125.18 | 0.6
М7720. Угол В90.60.300 горизонтальный 90 градусов (Vergokan) | 33 | 2090.94 | 0.5
М7721. Крышка DB90.300 угла горизонтального (Vergokan) | 0 | 1361.34 | 0.25
М7722. Угол SB90.60.300 вертикальный внутренний (Vergokan) | 36 | 1874.46 | 1.1
М7723. Крышка DSB90.300 угла вертикального внутреннего (Vergokan) | 9 | 753.84 | 0.38
М7724. Угол VB90.60.300 вертикальный внешний (Vergokan) | 35 | 1853.52 | 0.85
М7725. Крышка DVB90.60.300 угла вертикального внешнего (Vergokan) | 0 | 571.08 | 0.42
М7726. Ответвитель AS60.300 горизонтальный (Vergokan) | 20 | 1708.92 | 0.92
М7727. Крышка DAS300 ответвителя горизонтального (Vergokan) | 4 | 844.02 | 0.38
М7728. Ответвитель T60.300 Т-образный (Vergokan) | 0 | 2811.36 | 0.98
М7729. Крышка DT300 ответвителя Т-образного (Vergokan) | 11 | 2048.58 | 0.21
М7730. Ответвитель KR60.300 крестообразный (Vergokan) | 9 | 3252.48 | 0.95
М7731. Крышка DKR300 ответвителя крестообразного (Vergokan) | 7 | 2817.18 | 0.8
М7732. Заглушка E60.300 лотка 300мм (Vergokan) | 14 | 369.18 | 0.15
М7733. Лоток KBSI60.400.100 (60х400х1,00мм) L=3000 перфорированный (Vergokan) | 774 | 1354.5 | 1.67
М7736. Крышка лотка D400 L=2000 (Vergokan) | 614 | 2210.4 | 0.47
М7737. Угол B90.60.400 горизонтальный 90 градусов (Vergokan) | 24 | 2811.36 | 1.5
М7739. Угол SB90.60.400 вертикальный внутренний (Vergokan) | 5 | 2206.38 | 1
М7741. Угол VB90.60.400 вертикальный внешний (Vergokan) | 29 | 2092.8 | 1.1
М7743. Ответвитель AS60.400 горизонтальный (Vergokan) | 0 | 1844.46 | 1.25
М7744. Крышка DAS400 ответвителя горизонтального (Vergokan) | 13 | 1037.94 | 0.2
М7745. Ответвитель T60.400 Т-образный (Vergokan) | 8 | 3509.76 | 0.85
М7747. Ответвитель KR60.400 крестообразный (Vergokan) | 0 | 3991.2 | 0.9
М7750. Лоток KBSI60.500.100 (60х500х1,00мм) L=3000 перфорированный (Vergokan) | 0 | 2349.18 | 2.27
М7752. Крышка лотка D500 L=2000 (Vergokan) | 148 | 2674.5 | 0.75
М7754. Крышка DB90.500 угла горизонтального (Vergokan) | 0 | 2873.04 | 0.51
М7755. Угол SB90.60.500 вертикальный внутренний (Vergokan) | 0 | 2550.9 | 1.5
М7758. Крышка DVB90.60.500 угла вертикального внешнего (Vergokan) | 0 | 911.58 | 0.46
М7801. Клипса KBV быстрой фиксации для лотка KBSI (Vergokan) | 3252 | 135.9 | 0.01
М7802. Фиксатор крышки DCL для лотков KBSI, KBS, KL, SKL (Vergokan) | 1036202 | 137.04 | 0.01
М7803. Фиксатор крышки DCO для лотков KBSI, KBS, KG (Vergokan) | 662594 | 137.04 | 0.05
М7811. Соединитель DS60 шарнирный (Vergokan) | 2216 | 1071.18 | 0.15
М7814. Переходник - уступ VS60.025 (Vergokan) | 39 | 258.84 | 0.25
М7815. Переходник - уступ VS60.050 (Vergokan) | 63 | 351.54 | 0.3
М7817. Переходник - уступ VS60.100 (Vergokan) | 22 | 451.5 | 0.3
М7820. Переходник - уступ VS60.200 (Vergokan) | 26 | 678 | 0.25
М7826. Перегородка 60 мм SLOS60 L=3000 мм для лотков высотой 60мм (Vergokan) | 10560 | 475.38 | 0.02
М7827. Перегородка SLOS35 L=3000 мм для лотков высотой 35мм (Vergokan) | 1209 | 389.94 | 0.12
М7832. Пластина MP для распределительных коробок для штампованных лотков (Vergokan) | 168 | 231.66 | 0.01
М7833. Пластина MPV для распределительных коробок для штампованных лотков (Vergokan) | 840 | 404.76 | 0.25
М7900. Лоток KBS35.050.075 (35х50х0,75мм) L=3000 перфорированный (Vergokan) | 471 | 557.64 | 1.27
М7902. Крышка лотка D050 L=3000 для лотков шириной 50мм (Vergokan) | 147 | 211.14 | 0.11
М7903. Угол B90.35.050 горизонтальный 90 градусов (Vergokan) | 0 | 1610.58 | 0.7
М7904. Крышка DB90.050 угла горизонтального (Vergokan) | 2 | 447.18 | 0.25
М7905. Угол SB90.35.050 вертикальный внутренний (Vergokan) | 0 | 2265.12 | 0.55
М7907. Угол VB90.35.050 вертикальный внешний (Vergokan) | 0 | 2254.38 | 0.75
М7908. Крышка DVB90.35.050 угла вертикального внешнего (Vergokan) | 2 | 196.02 | 0.15
М7909. Ответвитель AS35.050 горизонтальный (Vergokan) | 16 | 1616.88 | 0.7
М7911. Ответвитель T35.050 Т-образный (Vergokan) | 0 | 2410.5 | 0.95
М7915. Заглушка E35.050 лотка 50мм (Vergokan) | 0 | 332.52 | 0.09
М7919. Угол VB90.35.075 вертикальный внешний (Vergokan) | 0 | 2309.16 | 0.6
М7923. Заглушка E35.075 лотка 75мм (Vergokan) | 2 | 354.72 | 0.15
М7925. Угол B90.35.100 горизонтальный 90 градусов (Vergokan) | 0 | 2062.38 | 0.7
М7928. Ответвитель AS35.100 горизонтальный (Vergokan) | 0 | 1715.7 | 0.6
М7937. Ответвитель T35.150 Т-образный (Vergokan) | 0 | 3115.98 | 0.12
М7938. Ответвитель KR35.150 крестообразный (Vergokan) | 0 | 3763.74 | 1.5
М7948. Заглушка E35.300 лотка 300мм (Vergokan) | 0 | 369.18 | 0.2
М7950. Лоток KBS60.050.100 (60х50х1,00мм) L=3000 перфорированный (Vergokan) | 0 | 901.26 | 1.17
М7953. Угол VB90.60.050 вертикальный внешний (Vergokan) | 3 | 1151.1 | 0.55
М7954. Ответвитель AS60.050 горизонтальный (Vergokan) | 6 | 1362.42 | 0.7
М7955. Ответвитель T60.050 Т-образный (Vergokan) | 0 | 1547.64 | 1.2
М7957. Заглушка E60.050 лотка 50мм (Vergokan) | 5 | 351.78 | 0.09
М7960. Лоток KBS60.100.150 (60х100х1,50мм) L=3000 перфорированный (Vergokan) | 0 | 1468.02 | 2.5
М7962. Лоток KBS60.200.150 (60х200х1,50мм) L=3000 перфорированный (Vergokan) | 0 | 2457.48 | 3.71
М7963. Лоток KBS85.100.100 (85х100х1,00мм) L=3000 перфорированный (Vergokan) | 756 | 796.92 | 1.87
М7966. Угол VB90.85.100 вертикальный внешний (Vergokan) | 12 | 2860.68 | 0.6
М7971. Лоток KBS85.200.100 (85х200х1,00мм) L=3000 перфорированный (Vergokan) | 1953 | 1074.3 | 3.33
М7972. Угол B90.85.200 горизонтальный 90 градусов (Vergokan) | 0 | 3154.38 | 1.1
М7973. Угол SB90.85.200 вертикальный внутренний (Vergokan) | 2 | 3122.46 | 1.1
М7974. Угол VB90.85.200 вертикальный внешний (Vergokan) | 0 | 3031.2 | 1.5
М7975. Ответвитель AS85.200 горизонтальный (Vergokan) | 0 | 2230.38 | 0.95
М7977. Ответвитель KR85.200 крестообразный (Vergokan) | 0 | 3702.84 | 1.4
М7978. Заглушка E85.200 лотка 200мм (Vergokan) | 0 | 399.72 | 0.12
М7979. Пластина V35.200 соединительная для лотков высотой борта 35мм (Vergokan) | 11637 | 65.1 | 0.15
М7980. Пластина V85.200 соединительная для лотков высотой борта 85мм (Vergokan) | 15718 | 147 | 0.15
М8101. Лоток VFUL60.050 (60х50мм) L=3000 проволочный (Vergokan) | 0 | 519.18 | 1.6
М8103. Лоток VFUL60.100 (60х100мм) L=3000 проволочный (Vergokan) | 1668 | 617.76 | 1.4
М8105. Лоток VFUL60.150 (60х150мм) L=3000 проволочный (Vergokan) | 684 | 635.22 | 1.47
М8106. Лоток VFUL60.300 (60х300мм) L=3000 проволочный (Vergokan) | 360 | 1005.84 | 1.9
М8107. Лоток VFUL60.200 (60х200мм) L=3000 проволочный (Vergokan) | 234 | 739.56 | 1.5
М8111. Лоток VFUL30.065 (30х65мм) L=3000 проволочный (Vergokan) | 0 | 554.64 | 1.07
М8112. Лоток VFUL35.100 (35х100мм) L=3000 проволочный (Vergokan) | 12 | 597.12 | 0.9
М8113. Лоток VFUL35.150 (35х150мм) L=3000 проволочный (Vergokan) | 0 | 613.02 | 0.93
М8114. Лоток VFUL35.200 (35х200мм) L=3000 проволочный (Vergokan) | 0 | 622.02 | 1.03
М8115. Лоток VFUL35.250 (35х250мм) L=3000 проволочный (Vergokan) | 0 | 748.62 | 1.6
М8116. Лоток VFUL35.350 (35х350мм) L=3000 проволочный (Vergokan) | 0 | 1006.74 | 1.27
М8150. Комплект VFK соединительный (Vergokan) | 28343 | 68.52 | 0.03
М8151. Скоба KPVF быстрой фиксации (Vergokan) | 748 | 190.62 | 0.25
М8153. Пластина VFMM для распределительных коробок (Vergokan) | 25 | 193.14 | 0.1
М8154. Комплект VFKS соединительный усиленный (Vergokan) | 8 | 646.08 | 0.15
М8155. Кронштейн VFO для крепления к потолку (Vergokan) | 12 | 82.62 | 0.03
М8156. Кронштейн VFM стеновой (Vergokan) | 72 | 100.38 | 0.03
М8157. Пластина VFMM35 для распределительных коробок (Vergokan) | 15 | 1189.02 | 0.09
М8160. Скоба OBG050 внешняя для подвешивания лотка (Vergokan) | 0 | 660.84 | 0.1
М8162. Скоба OBG100 внешняя для подвешивания лотка (Vergokan) | 45 | 702.9 | 0.14
М8163. Скоба OBG150 внешняя для подвешивания лотка (Vergokan) | 141 | 777.06 | 0.22
М8164. Скоба OBG200 внешняя для подвешивания лотка (Vergokan) | 5 | 801.18 | 0.22
М8165. Скоба OBG250 внешняя для подвешивания лотка (Vergokan) | 15 | 944.52 | 0.28
М8166. Скоба OBG300 внешняя для подвешивания лотка (Vergokan) | 29 | 985.32 | 0.13
М8167. Скоба OBG400 внешняя для подвешивания лотка (Vergokan) | 0 | 1063.08 | 0.4
М8169. Кронштейн VMB150 напольно-стеновой (Vergokan) | 75 | 392.58 | 0.22
М8170. Кронштейн VMB200 напольно-стеновой (Vergokan) | 161 | 400.92 | 0.2
М8171. Кронштейн VMB300 напольно-стеновой (Vergokan) | 177 | 469.5 | 0.33
М8172. Кронштейн VMB400 напольно-стеновой (Vergokan) | 253 | 625.44 | 0.4
М8173. Кронштейн VMB500 напольно-стеновой (Vergokan) | 158 | 723.42 | 0.46
М8178. Пластина KPVFL35 соединительная быстрой фиксации (Vergokan) | 12 | 227.16 | 0.1
М8179. Пластина VFCB для соединения и подвешивания на шпильке TIM лотков VFUL (Vergokan) | 799 | 74.46 | 0.04
М8201. Лоток KL60.200 (60х200мм) L=3000 лестничный (Vergokan) | 0 | 2084.16 | 0.5
М8202. Угол KLB60.200 горизонтальный (Vergokan) | 2 | 8810.34 | 2.9
М8206. Лоток KL60.300 (60х300мм) L=3000 лестничный (Vergokan) | 0 | 2269.26 | 0.83
М8207. Угол KLB60.300 горизонтальный (Vergokan) | 0 | 9375.78 | 3.6
М8210. Угол KLVB60.300 вертикальный регулируемый (Vergokan) | 1 | 22431.78 | 6
М8217. Угол KLB60.500 горизонтальный (Vergokan) | 0 | 11509.08 | 4.6
М8221. Лоток KL60.600 (60х600мм) L=3000 лестничный (Vergokan) | 0 | 2898.66 | 1.17
М8231. Угол KLLB60.200 горизонтальный (Vergokan) | 0 | 12088.38 | 3
М8232. Ответвитель KLLT60.200 Т-образный (Vergokan) | 0 | 21236.7 | 5.5
М8233. Ответвитель KLLX60.200 X-образный (Vergokan) | 0 | 27363.24 | 8.4
М8234. Угол KLLVSB60.200 вертикальный регулируемый (Vergokan) | 0 | 9154.74 | 1.5
М8235. Соединитель KLLKP60 для лотков h=60мм (Vergokan) | 13 | 547.56 | 0.08
М8237. Лоток KLLI60.300 (60х300мм) L=3000 лестничный (Vergokan) | 0 | 2391.18 | 2.57
М8238. Угол KLLB60.300 горизонтальный (Vergokan) | 0 | 12469.5 | 4
М8239. Ответвитель KLLT60.300 Т-образный (Vergokan) | 0 | 21646.74 | 6
М8240. Ответвитель KLLX60.300 X-образный (Vergokan) | 0 | 28070.46 | 9
М8241. Угол KLLVSB60.300 вертикальный регулируемый (Vergokan) | 0 | 9875.16 | 1.65
М8244. Лоток KLLI60.400 (60х400мм) L=3000 лестничный (Vergokan) | 0 | 2602.5 | 2.83
М8245. Угол KLLB60.400 горизонтальный (Vergokan) | 0 | 14634.18 | 4.5
М8246. Ответвитель KLLT60.400 Т-образный (Vergokan) | 0 | 22579.68 | 6.8
М8247. Ответвитель KLLX60.400 X-образный (Vergokan) | 0 | 28699.92 | 10
М8248. Угол KLLVSB60.400 вертикальный регулируемый (Vergokan) | 0 | 10088.58 | 2
М8250. Зажим HDY1198 кабельный 8-12мм для одного кабеля (Vergokan) | 1 | 702.72 | 0.05
М8251. Зажим HDY1199 кабельный 12-16мм для одного кабеля (Vergokan) | 1750 | 772.62 | 0.07
М8255. Лоток LL5020 50х200мм L=3000 лестничный (ДКС) | 3330 | 972.48 | 0.7
М8257. Ответвитель LT5302 50х200мм Т-образный (ДКС) | 21 | 10166.52 | 4.29
М8258. Ответвитель LХ5302 50х200мм X-образный (ДКС) | 0 | 16979.28 | 6
М8259. Угол LЕ5002 50х200мм вертикальный регулируемый (ДКС) | 7 | 5702.04 | 1.36
М8260. Лоток LL5030 50х300мм L=3000 лестничный (ДКС) | 1890 | 1040.58 | 0.77
М8261. Угол LC5330 50х300мм горизонтальный 90° (ДКС) | 50 | 4364.52 | 2.34
М8262. Ответвитель LT5303 50х300мм Т-образный (ДКС) | 0 | 10908.9 | 5
М8263. Ответвитель LX5303 50х300мм X-образный (ДКС) | 0 | 18220.68 | 7
М8264. Угол LE5003 50х300мм вертикальный регулируемый (ДКС) | 7 | 5857.32 | 1.5
М8265. Лоток LL5040 50х400мм L=3000 лестничный (ДКС) | 1293 | 1099.74 | 0.83
М8266. Угол LC5340 50х400мм горизонтальный 90°(ДКС) | 0 | 4693.02 | 3
М8268. Ответвитель LX5304 50х400мм X-образный (ДКС) | 0 | 20216.52 | 8.5
М8269. Угол LE5004 50х400мм вертикальный регулируемый (ДКС) | 0 | 5999.7 | 1.6
М8272. Соединитель LG5000 h=50мм горизонтальный (ДКС) | 14498 | 203.46 | 0.08
М8273. Прижим LP1000 лотка (ДКС) | 0 | 124.74 | 0
М8274. Пластина LP3000 монтажная (ДКС) | 17851 | 1126.02 | 0.18
М8275. Крепление LP5000 стеновое (ДКС) | 72660 | 697.08 | 0.1
М8282. Лоток SKL60.300 (60х300мм) L=3000 лестничный вертикальный (Vergokan) | 0 | 3087.42 | 1.5
М8284. Лоток SKL60.500 (60х500мм) L=3000 лестничный вертикальный (Vergokan) | 3 | 3651.72 | 1.73
М8285. Лоток SKL60.600 (60х600мм) L=3000 лестничный вертикальный (Vergokan) | 0 | 3908.4 | 2.07
М8290. Пластина V60.200 соединительная для лотков h=60мм (Vergokan) | 21512 | 119.4 | 0.08
М8294. Комплект BK крепежный для скобы стеновой (Vergokan) | 3250 | 103.32 | 0.02
М8425. Болт В8.20 оцинкованный (Vergokan) | 6149 | 30.9 | 0
М8426. Болт В8.30 оцинкованный (Vergokan) | 3012 | 36.78 | 0
М8427. Болт В6.20 оцинкованный (Vergokan) | 718 | 19.68 | 0.01
М8432. Болт В10.40 оцинкованный (Vergokan) | 781 | 58.98 | 0.02
М8437. Болт VM6.10 с круглой головкой и гайкой оцинкованный (Vergokan) | 360724 | 40.98 | 0
М8438. Болт VM6.20 с круглой головкой и гайкой оцинкованный (Vergokan) | 86848 | 53.04 | 0
М8439. Болт VMK6.10 с квадратной шейкой и гайкой оцинкованный (Vergokan) | 3108 | 51.12 | 0
М8441. Гайка М6 (Vergokan) | 10145 | 21.42 | 0.01
М8442. Гайка М8 (Vergokan) | 10740 | 11.28 | 0
М8443. Гайка М10 (Vergokan) | 37376 | 16.98 | 0
М8444. Гайка М12 (Vergokan) | 1584 | 19.14 | 0
М8445. Шайба CRO6 усиленная D6х18 мм (Vergokan) | 9979 | 4.74 | 0
М8446. Шайба CRO8 усиленная D8х25 мм (Vergokan) | 2252 | 9.06 | 0
М8447. Шайба CRO10 усиленная D10х30 мм (Vergokan) | 36190 | 11.76 | 0
М8448. Шайба CRO12 усиленная D12х40 мм (Vergokan) | 1112 | 27.54 | 0
М8449. Шайба RO6 М6х12 (Vergokan) | 6138 | 7.08 | 0
М8450. Шайба RO8 М8х17 (Vergokan) | 41750 | 8.82 | 0
М8451. Шайба RO10 М10х21(Vergokan) | 19509 | 10.44 | 0
М8452. Гайка GM6 M6 фасонная (Vergokan) | 660 | 61.98 | 0.01
М8457. Гайка RM6 М6 с зубчатыми насечками DIN6923 (Vergokan) | 20406 | 13.56 | 0.01
М8465. Кронштейн SDBG потолочный (Vergokan) | 8057 | 597.18 | 2.1
М8466. Кронштейн PBR усиленный (Vergokan) | 469 | 254.88 | 2.1
М8467. Муфта VM6 соединительная М6х18 мм (Vergokan) | 0 | 32.76 | 0
М8468. Муфта VM8 соединительная М8х24 мм (Vergokan) | 2503 | 77.46 | 0
М8469. Скоба BG60.200 внутренняя для подвешивания лотка (Vergokan) | 29 | 577.8 | 0.85
М8473. Профиль DR150 поддерживающий для лотка шириной 100 мм (Vergokan) | 87 | 123.6 | 0.6
М8474. Профиль DR250 поддерживающий для лотка шириной 200 мм (Vergokan) | 703 | 156.18 | 0.65
М8475. Профиль DR350 поддерживающий для лотка шириной 300 мм (Vergokan) | 102 | 228.42 | 1.6
М8482. Консоль WKS100 для средних нагрузок (Vergokan) | 1214 | 370.56 | 0.25
М8483. Консоль WKS150 для средних нагрузок (Vergokan) | 300 | 460.32 | 1.9
М8484. Консоль WKS200 для средних нагрузок (Vergokan) | 579 | 451.56 | 1.2
М8485. Консоль WKS300 для средних нагрузок (Vergokan) | 279 | 771.06 | 1.4
М8486. Консоль WKS400 для средних нагрузок (Vergokan) | 944 | 969.12 | 1.5
М8487. Консоль WKS500 для средних нагрузок (Vergokan) | 2267 | 1176.48 | 2.28
М8488. Консоль WKS600 для средних нагрузок (Vergokan) | 1098 | 1343.88 | 2.9
М9000. Люк SF110-14 на 2 поста 45х45мм пластиковый в фальшпол (Simon Electric Испания) | 4 | 7366.8 | 1.5
М9001. Люк SF210-14 на 4 поста 45х45мм пластиковый в фальшпол (Simon Electric Испания) | 0 | 8448 | 1.6
М9002. Люк SF310-14 на 6 постов 45х45мм пластиковый в фальшпол (Simon Electric Испания) | 0 | 9694.08 | 2
М9003. Люк SF410-14 на 8 постов 45х45мм пластиковый в фальшпол (Simon Electric Испания) | 3 | 10747.86 | 1.61
М9004. Люк SF170-14 на 2 поста 45х45мм пластиковый в бетонную стяжку (Simon Electric Испания) | 0 | 7370.88 | 0.72
М9005. Люк SF270-14 на 4 поста 45х45мм пластиковый в бетонную стяжку (Simon Electric Испания) | 9 | 8510.88 | 1.01
М9006. Люк SF370-14 на 6 постов 45х45мм пластиковый в бетонную стяжку (Simon Electric Испания) | 0 | 9451.2 | 1.25
М9007. Люк SF470-14 на 8 постов 45х45мм пластиковый в бетонную стяжку (Simon Electric Испания) | 0 | 10338.24 | 1.61
М9008. Коробка G11 монтажная пластиковая для люков на 2 поста (Simon Electric Испания) | 0 | 5607.36 | 0.72
М9009. Коробка G22 монтажная пластиковая для люков на 4 поста (Simon Electric Испания) | 10 | 5763 | 0.76
М9010. Коробка G33 монтажная пластиковая для люков на 6 постов (Simon Electric Испания) | 0 | 5976.96 | 0.88
М9011. Коробка G44 монтажная пластиковая для люков на 8 постов (Simon Electric Испания) | 0 | 6399.36 | 1.09
М9012. Накладка S205-14 на крышку люков SF210-14 и SF270-14 (Simon Electric Испания) | 0 | 538.56 | 0.1
М9013. Накладка S305-14 на крышку люков SF310-14 и SF370-14 (Simon Electric Испания) | 0 | 918.72 | 0.11
М9014. Накладка S405-14 на крышку люков SF410-14 и SF470-14 (Simon Electric Испания) | 0 | 855.36 | 0.14
М9015. Люк SF300C-1 на 6 постов 45х45мм пластиковый круглый (Simon Electric Испания) | 0 | 12038.4 | 2.03
М9016. Коробка G301C монтажная пластиковая для круглого люка на 6 постов (Simon Electric Испания) | 1 | 8606.4 | 1.65
М9017. Адаптер S62-9 на 2 поста 45х45мм вертикальный с перегородкой белый (Simon Electric Испания) | 28 | 256.62 | 0.01
М9018. Адаптер S62-14 на 2 поста 45х45хмм вертикальный с перегородкой графит (Simon Electric Испани | 0 | 159.54 | 0.01
М9019. Адаптер S44-9 на 2 поста 45х45хмм горизонтальный без перегородки белый (Simon Electric Испания) | 0 | 274.56 | 0.02
М9020. Адаптер S44-14 на 2 поста 45х45мм горизонтальный без перегородки графит (Simon Electric Испания) | 0 | 306.24 | 0.02
М9022. Люк KSE0SEC-23-72 на 1 пост 45х45мм нерж. сталь с замком под шестигранник IP66 (Simon Electric Испа | 0 | 6198.72 | 0.41
М9023. Люк KSE0SEC-23-71 на 1 пост 45х45мм латунь с замком под шестигранник IP66 (Simon Electric Ис | 0 | 7920 | 0.41
М9024. Люк KSE15U-23-72 с розеткой 45х45мм и RJ45 нерж. сталь с защелкой IP66 (Simon Electric Испания | 1 | 5357.88 | 0.44
М9025. Люк KSE0-23-72 на 1 пост 45х45мм нерж. сталь с защелкой IP66 (Simon Electric Испания) | 4 | 4283.82 | 0.4
М9026. Люк KSE15U-23-71 с розеткой 45х45мм и RJ45 латунь с защелкой IP66 (Simon Electric Испания) | 0 | 6821.76 | 0.45
М9027. Люк KSE0-23-71 на 1 пост 45х45мм латунь с защелкой IP66 (Simon Electric Испания) | 0 | 5850.24 | 0.4
М9028. Коробка KGE170TF-23 пластиковая для монтажа люков в фальшпол (Simon Electric Испания) | 0 | 2122.56 | 0.3
М9029. Коробка KGE170-23 пластиковая для монтажа люков в бетонную стяжку (Simon Electric Испания) | 1 | 1635.9 | 0.35
М9030. Скоба ACSE соеденительная для монтажнной коробки KGE170-23 (Simon Electric Испания) | 0 | 633.6 | 0.02
М9031. Люк 70022 LUK/2 на 2 поста 45х45мм пластиковый (Экопласт) | 893 | 1724.88 | 0.21
М9032. Коробка 70122 BOX-2 для люка 70022 пластиковая (Экопласт) | 0 | 1215.42 | 0.18
М9033. Люк 70017 LUK/1.5AL на 1,5 поста 45х45мм алюминиевый (Экопласт) | 0 | 7496.28 | 0.43
М9034. Коробка 70116 BOX/1.5S металлическая для люков 70016 и 70017 (Экопласт) | 0 | 825.66 | 0.34
М9035. Люк 70021 LUK/2AL на 2 поста 45х45мм алюминиевый (Экопласт) | 3 | 8949.36 | 0.48
М9036. Люк 70020 LUK/2BR на 2 поста 45х45мм бронзовый (Экопласт) | 0 | 11019.12 | 0.65
М9037. Коробка 70120 BOX/2S для люков 70020 и 70021 металлическая (Экопласт) | 146 | 956.34 | 0.58
М9038. Люк 70012 LUK/12 на 12 постов 45х45мм с рамками металлический (Экопласт) | 0 | 17027.64 | 4.05
М9039. Люк 70040 LUK/4 на 4 поста 45х45мм пластиковый (Экопласт) | 5 | 4359.48 | 0.84
М9040. Люк 70062 LUK/6 на 6 постов 45х45мм пластиковый с монтажной коробкой (Экопласт) | 5 | 6030.96 | 1.42
М9041. Люк 70082 LUK/8P на 8 постов 45х45мм пластиковый с рамками и монтажной коробкой (Экопласт) | 5 | 6691.44 | 1.43
М9042. Лючок 88012 напольный на 12 модулей, чёрный (ДКС) | 1520 | 11301.6 | 3.13
М9300. Гайка СМ100500 М5 с насечкой и буртиком (ДКС) | 479 | 4.32 | 0
М9301. Гайка СМ100600 М6 с насечкой и буртиком (ДКС) | 22067444 | 4.92 | 0
М9302. Гайка СМ100800 М8 с насечкой и буртиком (ДКС) | 6721489 | 6.3 | 0.01
М9303. Гайка СМ101000 М10 с насечкой и буртиком (ДКС) | 2022246 | 10.98 | 0.01
М9306. Гайка CM110800 шестигранная М8 (ДКС) | 2571254 | 3.84 | 0.01
М9310. Гайка CM210825 М8х25 соединительная (ДКС) | 274803 | 34.8 | 0.05
М9315. Винт СМ010616 М6х16 с гладкой головкой и квадратным подголовником (ДКС) | 1449437 | 6.84 | 0.01
М9316. Винт СМ010620 М6х20 с гладкой головкой и квадратным подголовником (ДКС) | 969348 | 10.44 | 0.01
М9317. Винт СМ010625 М6х25 с гладкой головкой и квадратным подголовником (ДКС) | 76579 | 10.86 | 0.01
М9318. Винт СМ010820 М8х20 с гладкой головкой и квадратным подголовником (ДКС) | 140898 | 13.56 | 0.01
М9320. Винт СМ010610 М6х10мм с квадратным подголовником (ДКС) | 16699688 | 5.58 | 0.02
М9321. Винт СМ050620 М6х20мм для монтажа проволочных лотков (ДКС) | 1947196 | 8.88 | 0.01
М9322. Винт СМ060614 М6х14 со специальной головкой (ДКС) | 778664 | 41.7 | 0.01
М9323. Крюк-болт СМ070620 М6х20мм для монтажа проволочных лотков (ДКС) | 218997 | 32.7 | 0.01
М9324. Шайба СМ170600 7х7мм для соединения проволочных лотков (ДКС) | 2123857 | 19.92 | 0.01
М9325. Шайба СМ180600 четырёхлепестковая для соединения проволочных лотков (ДКС) | 1487133 | 19.02 | 0.01
М9326. Шайба СМ190600 со специальной головкой для соединения проволочных лотков (ДКС) | 738440 | 15.24 | 0
М9327. Винт СМ030508 М5х8мм с маркировкой "Земля" (ДКС) | 2146276 | 7.92 | 0
М9328. Винт СМ030608 М6х8мм с маркировкой "Земля" (ДКС) | 80082 | 8.46 | 0
М9330. Саморез CM06521 4х30мм с дюбелем V5 (ДКС) | 623210 | 4.8 | 0
М9331. Саморез CM06522 4,5х40мм с дюбелем V6 (ДКС) | 3131854 | 6.78 | 0
М9332. Саморез CM06523 5х50мм с дюбелем V8 (ДКС) | 179153 | 14.58 | 0.01
М9340. Струбцина CM300600 литая для шпилек М6 (ДКС) | 10960 | 285.42 | 0.09
М9341. Струбцина CM300800 литая для шпилек М8 (ДКС) | 88081 | 344.52 | 0.09
М9342. Струбцина CM301000 литая для шпилек М10 (ДКС) | 38269 | 381.36 | 0.15
М9343. Струбцина CM301200 литая для шпилек М12 (ДКС) | 4286 | 456.24 | 0.24
М9351. Шайба CM120500 кузовная М5 DIN 9021 (ДКС) | 58129 | 2.94 | 0
М9353. Шайба CM120800 кузовная М8 DIN 9021 (ДКС) | 3477360 | 5.28 | 0.01
М9361. Шайба СМ240600 М6 с узкими полями DIN 125 (ДКС) | 2381326 | 1.56 | 0
М9362. Шайба СМ240800 М8 с узкими полями DIN 125 (ДКС) | 1424412 | 3 | 0
М9363. Шайба СМ241000 М10 с узкими полями DIN 125 (ДКС) | 774987 | 4.08 | 0
М9370. Анкер-клин CM490635 потолочный 6х35мм (ДКС) | 178596 | 21.42 | 0.01
М9371. Анкер CM520414 складной М4х65мм с крюком (ДКС) | 2761 | 42.48 | 0.02
М9372. Анкер CM550616 складной М6х100мм с крюком (ДКС) | 6361 | 82.98 | 0.05
М9373. Анкер-клин CM490665 потолочный 6х65мм (ДКС) | 38888 | 30.54 | 0.01
М9374. Дюбель CM560445 М4х45мм металлический для пустотелых конструкций (ДКС) | 36 | 27.54 | 0.01
М9375. Дюбель CM560459 М4х59мм металлический для пустотелых конструкций (ДКС) | 13964 | 29.58 | 0.01
М9376. Дюбель CM560552 М5х52мм металлический для пустотелых конструкций (ДКС) | 495 | 31.8 | 0.01
М9400. Лоток S5 35260 50х50х0,7 L=3000 перфорированный (ДКС) | 459 | 405.84 | 0.72
М9401. Лоток S5 35020 50х50х0,7 L=3000 неперфорированный (ДКС) | 13026 | 403.32 | 0.84
М9402. Угол S5 39000 горизонтальный 90 глухой 50х50мм (ДКС) | 0 | 3393.54 | 0.24
М9403. Перегородка S5 SSG00500K для угла CPO H50 (ДКС) | 5 | 715.5 | 0.45
М9404. Крышка 35520 L=3000 для лотков S5 шириной 50мм (ДКС) | 30501 | 199.86 | 0.4
М9405. Угол S5 36000К CPO90 90х50х50 горизонтальный 90 градусов (ДКС) | 3146 | 1852.44 | 0.4
М9406. Крышка S5 38000 CPO90 90х50 угла горизонтального (ДКС) | 2159 | 741.3 | 0.15
М9407. Угол S5 36660К CS90 90х50х50 вертикальный внутренний (ДКС) | 844 | 2303.64 | 0.35
М9408. Крышка S5 38200 CS90 90x50 угла вертикального внутреннего (ДКС) | 4300 | 628.08 | 0.1
М9409. Угол S5 36780К CD90 90x50x50 вертикальный внешний (ДКС) | 896 | 2317.32 | 0.45
М9410. Крышка S5 38240 CD90 90x50 угла вертикального внешнего (ДКС) | 5486 | 752.22 | 0.15
М9413. Угол S5 36840К CS45 50х50 вертикальный внешний (ДКС) | 123 | 2030.94 | 0.3
М9414. Крышка S5 38260 угла вертикального внешнего 50х50 (ДКС) | 1310 | 650.1 | 0.1
М9415. Ответвитель S5 36233К DL 50x50 горизонтальный (ДКС) | 546 | 2151.9 | 0.39
М9416. Крышка S5 38361 DL 50х50 ответвителя горизонтального (ДКС) | 1706 | 1052.7 | 0.19
М9417. Ответвитель S5 36120К DPT 50x50 Т-образный (ДКС) | 206 | 3077.46 | 0.6
М9418. Крышка S5 38040 DPT 50х50 ответвителя Т-образного (ДКС) | 2837 | 1070.58 | 0.25
М9419. Ответвитель S5 36180К DPX 50x50 крестообразнный (ДКС) | 39 | 4262.94 | 0.75
М9420. Перегородка 36480 SEP L=3000мм для лотков S5 50мм (ДКС) | 31260 | 355.44 | 0.23
М9421. Заглушка 37240 для лотков S5 50х50мм (ДКС) | 9699 | 228.3 | 0.08
М9422. Лоток S5 35262 100х50х0,7 L=3000 перфорированный (ДКС) | 372 | 515.22 | 1.07
М9423. Лоток S5 35022 100х50х0,7 L=3000 неперфорированный (ДКС) | 6189 | 515.22 | 1.27
М9426. Крышка 35522 L=3000 для лотков S5 шириной 100мм (ДКС) | 1548 | 266.34 | 0.63
М9427. Угол S5 36002К CPO90 90х100х50 горизонтальный 90 градусов (ДКС) | 2165 | 2044.08 | 0.6
М9428. Крышка S5 38002K CPO90 90х100 угла горизонтального (ДКС) | 10756 | 989.34 | 0.35
М9429. Угол S5 36662К CS90 90х100х50 вертикальный внутренний (ДКС) | 500 | 2352.24 | 0.5
М9430. Крышка S5 38202 CS90 90x100 угла вертикального внутреннего (ДКС) | 3755 | 759.06 | 0.25
М9431. Угол S5 36782К CD90 90x100x50 вертикальный внешний (ДКС) | 249 | 2423.04 | 0.6
М9432. Крышка S5 38242 CD90 90x100 угла вертикального внешнего (ДКС) | 3147 | 883.2 | 0.4
М9433. Угол S5 36722К CS45 50х100 вертикальный внутренний (ДКС) | 104 | 2051.58 | 0.3
М9434. Крышка S5 38222 угла вертикального внутреннего 50х100 (ДКС) | 1280 | 671.1 | 0.18
М9435. Угол S5 36842К CS45 50х100 вертикальный внешний (ДКС) | 335 | 2045.58 | 0.4
М9436. Крышка S5 38262 угла вертикального внешнего 50х100 (ДКС) | 1958 | 731.04 | 0.3
М9437. Ответвитель S5 36235К DL 100x50 горизонтальный (ДКС) | 322 | 2380.98 | 0.5
М9438. Крышка S5 38363 DL 100х50 ответвителя горизонтального (ДКС) | 4817 | 1176.72 | 0.26
М9439. Ответвитель S5 36122К DPT 100x50 Т-образный (ДКС) | 6 | 3331.02 | 0.8
М9440. Крышка S5 38042 DPT 100х50 ответвителя Т-образного (ДКС) | 2608 | 1251.96 | 0.5
М9441. Ответвитель S5 36182К DPX 100x50 крестообразнный (ДКС) | 38 | 4429.62 | 1
М9442. Лоток S5 35250 50х50х0,7 L=2000 перфорированный (ДКС) | 6472 | 405.84 | 0.72
М9443. Лоток S5 35010 50х50х0,7 L=2000 неперфорированный (ДКС) | 5000 | 408.36 | 0.84
М9444. Крышка 35510 L=2000 для лотков S5 шириной 50мм (ДКС) | 13404 | 201.06 | 0.4
М9449. Лоток S5 35264 200х50х0,8 L=3000 перфорированный (ДКС) | 279 | 816.12 | 1.77
М9450. Лоток S5 35024 200х50х0,8 L=3000 неперфорированный (ДКС) | 2314 | 811.08 | 2.08
М9453. Крышка 35524 L=3000 для лотков S5 шириной 200мм (ДКС) | 4809 | 439.14 | 1.1
М9454. Угол S5 36004К CPO90 90х200х50 горизонтальный 90 градусов (ДКС) | 1694 | 2562.12 | 1.1
М9455. Крышка S5 38004 CPO90 90х200 угла горизонтального (ДКС) | 8981 | 1398.6 | 0.7
М9456. Угол S5 36664К CS90 90х200х50 вертикальный внутренний (ДКС) | 62 | 2915.34 | 0.7
М9457. Крышка S5 38204 CS90 90x200 угла вертикального внутреннего (ДКС) | 1700 | 1038.12 | 0.4
М9458. Угол S5 36784К CD90 90x200x50 вертикальный внешний (ДКС) | 208 | 2972.34 | 0.8
М9459. Крышка S5 38244 CD90 90x200 угла вертикального внешнего (ДКС) | 2421 | 1084.26 | 0.7
М9460. Угол S5 36724К CS45 50х200 вертикальный внутренний (ДКС) | 0 | 2528.82 | 0.5
М9461. Крышка S5 38224 угла вертикального внутреннего 50х200 (ДКС) | 1170 | 1000.86 | 0.35
М9464. Ответвитель S5 36237К DL 200x50 горизонтальный (ДКС) | 354 | 2703.72 | 0.64
М9465. Ответвитель S5 36124К DPT 200x50 Т-образный (ДКС) | 655 | 3849.36 | 1.7
М9466. Крышка S5 38044 DPT 200х50 ответвителя Т-образного (ДКС) | 2345 | 1640.1 | 1
М9467. Лоток S5 35265 300х50х0,8 L=3000 перфорированный (ДКС) | 180 | 976.74 | 2.31
М9468. Лоток S5 35025 300х50х0,8 L=3000 неперфорированный (ДКС) | 729 | 976.74 | 2.72
М9471. Крышка S5 35525 L=3000 для лотков шириной 300мм (ДКС) | 66 | 617.16 | 1.58
М9472. Угол S5 36005К CPO90 90х300х50 горизонтальный 90 градусов (ДКС) | 215 | 3279.6 | 1.8
М9473. Крышка S5 38005 CPO90 90х300 угла горизонтального (ДКС) | 4740 | 1974.96 | 1.4
М9474. Угол S5 36665К CS90 90х300х50 вертикальный внутренний (ДКС) | 94 | 3444.24 | 0.9
М9475. Крышка S5 38205 CS90 90х300 угла вертикального внутреннего (ДКС) | 609 | 1267.62 | 0.6
М9476. Угол S5 36785К CD90 90х300х50 вертикальный внешний (ДКС) | 194 | 3466.68 | 1
М9477. Крышка S5 38245 CD90 90х300 угла вертикального внешнего (ДКС) | 911 | 1327.08 | 1
М9478. Ответвитель S5 36238К DL 300х50 горизонтальный (ДКС) | 21 | 3323.4 | 0.76
М9479. Крышка S5 38366 DL 300х50 ответвителя горизонтального (ДКС) | 1137 | 1826.1 | 0.48
М9480. Ответвитель S5 36125К DPT 300х50 Т-образный (ДКС) | 279 | 4624.32 | 2.1
М9481. Крышка S5 38045 DPT 300х50 ответвителя Т-образного (ДКС) | 1292 | 2383.26 | 1.8
М9482. Ответвитель S5 36185К DPX 300х50 крестообразный (ДКС) | 0 | 5219.82 | 2.4
М9483. Крышка S5 38065 DPX 300х50 ответвителя крестообразного (ДКС) | 70 | 2739.12 | 2.1
М9485. Комплект соединителей 30013К GSV (4шт) лотков S5 50мм шарнирный (ДКС) | 4363 | 781.38 | 0.32
М9486. Лоток S5 35061 80х80х0,7 L=3000 неперфорированный (ДКС) | 984 | 692.28 | 1.48
М9487. Крышка 35521 L=3000 для лотков S5 шириной 80мм (ДКС) | 792 | 206.64 | 0.54
М9488. Угол S5 36021К CPO90 90х80х80 горизонтальный 90 градусов (ДКС) | 182 | 1890.24 | 0.6
М9490. Угол S5 36681К CS90 90х80х80 вертикальный внутренний (ДКС) | 212 | 2295.48 | 0.6
М9491. Крышка S5 38201 CS90 90x80 угла вертикального внутреннего (ДКС) | 604 | 664.8 | 0.2
М9492. Угол S5 36801К CD90 90x80x80 вертикальный внешний (ДКС) | 52 | 2384.16 | 0.6
М9493. Крышка S5 38241 CD90 90x80 угла вертикального внешнего (ДКС) | 522 | 723.06 | 0.35
М9496. Перегородка 36500 SEP L=3000мм для лотков S5 80мм (ДКС) | 10116 | 409.98 | 0.33
М9497. Перегородка S5 36490 SEP L=2000мм для лотков 80мм (ДКС) | 1872 | 409.98 | 0.4
М9498. Крышка S5 38060 DPX 50х50 ответвителя крестообразного (ДКС) | 69 | 1494.66 | 0.33
М9499. Крышка S5 38062 DPX 100х50 ответвителя крестообразного (ДКС) | 34 | 1733.88 | 0.54
М9500. Лоток S3 SPL3505 50х50х0,6 L=3000 перфорированный (ДКС) | 29709 | 313.02 | 0.7
М9501. Лоток S3 SNL3505 50х50х0,6 L=3000 неперфорированный (ДКС) | 2739 | 289.86 | 0.7
М9502. Лоток S3 SPL3510 100х50х0,6 L=3000 перфорированный (ДКС) | 13026 | 397.56 | 0.97
М9503. Лоток S3 SNL3510 100х50х0,6 L=3000 неперфорированный (ДКС) | 3618 | 398.7 | 0.97
М9504. Лоток S3 SPL3515 150х50х0,6 L=3000 перфорированный (ДКС) | 2307 | 467.88 | 1.3
М9505. Лоток S3 SNL3515 150х50х0,6 L=3000 неперфорированный (ДКС) | 1356 | 430.5 | 1.53
М9506. Угол S5 36003K CPO90 150х50 горизонтальный 90 градусов (ДКС) | 419 | 2128.44 | 0.8
М9510. Угол S5 36783К CD90 150х50 вертикальный внешний (ДКС) | 73 | 2677.98 | 0.7
М9511. Крышка S5 38243 на угол CD 150мм вертикальный внеш. 90град. (ДКС) | 824 | 1003.98 | 0.55
М9512. Угол S5 36723К CS45 150х50 вертикальный внутренний (ДКС) | 60 | 2234.52 | 0.4
М9513. Крышка S5 38223 CS45 150х50 угла вертикального внутреннего (ДКС) | 389 | 831.54 | 0.3
М9514. Угол S5 36843К CD45 150х50 вертикальный внешний (ДКС) | 64 | 2205.42 | 0.5
М9515. Крышка S5 38263 CD45 150х50 угла вертикального внешнего (ДКС) | 349 | 949.68 | 0.4
М9516. Ответвитель S5 36236К DL 150х50 горизонтальный (ДКС) | 9 | 2415.6 | 0.56
М9517. Крышка S5 38364 DL на ответвитель 150мм (ДКС) | 374 | 1216.68 | 0.31
М9518. Ответвитель S5 36123К DPT 150х50 Т-образный (ДКС) | 341 | 3474.78 | 1.1
М9519. Крышка S5 38043 DPT ответвителя Т-образного 150мм (ДКС) | 835 | 1439.88 | 0.7
М9520. Лоток S3 SPL3520 200х50х0,7 L=3000 перфорированный (ДКС) | 285 | 659.64 | 1.73
М9521. Лоток S3 SNL3520 200х50х0,7 L=3000 неперфорированный (ДКС) | 147 | 610.8 | 2.07
М9522. Лоток S3 SPL3530 300х50х0,7 L=3000 перфорированный (ДКС) | 66 | 730.86 | 2.67
М9523. Лоток S3 SNL3530 300х50х0,7 L=3000 неперфорированный (ДКС) | 174 | 726.36 | 2.67
М9524. Крышка с заземлением 35523 на лоток S5 150мм L=3000 (ДКС) | 15954 | 338.52 | 0.9
М9525. Лоток S5 35263 перфорированный 150х50х0,7 L=3000 (ДКС) | 129 | 558.06 | 1.35
М9526. Лоток S5 35342 150х100х0,7 L=3000 перфорированный (ДКС) | 12 | 1166.52 | 0.62
М9527. Лоток S5 35102 150х100х0,7 L=3000 неперфорированный (ДКС) | 249 | 1173.84 | 0.7
М9530. Угол S5 36060K CPO45 45х50х50 горизонтальный 45 градусов (ДКС) | 54 | 1698.78 | 0.25
М9531. Крышка S5 38020 CPO45 45х50 угла горизонтального (ДКС) | 720 | 637.32 | 0.1
М9532. Угол S5 36062К CPO45 45х100х50 горизонтальный 45 градусов (ДКС) | 13 | 1898.4 | 0.4
М9533. Крышка S5 38022 CPO45 45х100 угла горизонтального (ДКС) | 1826 | 849.42 | 0.24
М9534. Угол S5 36063К CPO45 45х150х50 горизонтальный 45 градусов (ДКС) | 8 | 2091.12 | 0.5
М9535. Крышка S5 38023 CPO45 45х150 угла горизонтального (ДКС) | 566 | 996.18 | 0.36
М9536. Угол S5 36064K CPO45 45х200х50 горизонтальный 45 градусов (ДКС) | 174 | 2181.42 | 0.7
М9537. Крышка S5 38024 CPO45 45х200 угла горизонтального (ДКС) | 1299 | 1211.58 | 0.5
М9538. Угол S5 36065К CPO45 45х300х50 горизонтальный 45 градусов (ДКС) | 96 | 2991.66 | 1
М9539. Крышка S5 38025 CPO45 45х300 угла горизонтального (ДКС) | 1050 | 1643.94 | 0.8
М9545. Лоток S5 35341 100х100х0,7 L=3000 перфорированный (ДКС) | 9240 | 967.26 | 1.47
М9546. Лоток S5 35101 100х100х0,7 L=3000 неперфорированный (ДКС) | 2547 | 895.62 | 1.75
М9547. Угол S5 36041К CPO90 90х100х100 горизонтальный 90 градусов (ДКС) | 756 | 2324.64 | 0.7
М9548. Угол S5 36701К CS90 90х100х100 вертикальный внутренний (ДКС) | 397 | 2639.1 | 0.7
М9549. Угол S5 36821К CD90 90х100х100 вертикальный внешний (ДКС) | 719 | 2564.34 | 0.68
М9550. Угол S5 36761К CS45 100х100 вертикальный внутренний (ДКС) | 144 | 2758.44 | 0.53
М9551. Угол S5 36881К CD45 100х100 вертикальный внешний (ДКС) | 96 | 2779.2 | 0.53
М9552. Ответвитель S5 36263К DL 100х100 горизонтальный (ДКС) | 434 | 2845.08 | 0.67
М9553. Ответвитель S5 36161К DPT 100х100 Т-образный (ДКС) | 0 | 3428.46 | 1
М9554. Ответвитель S5 36221К DPX 100х100 крестообразный (ДКС) | 0 | 4698.48 | 1.16
М9557. Лоток S3 SPS33505 50х35х0,8 L=3000 перфорированный (ДКС) | 141 | 338.16 | 0.27
М9558. Лоток S3 SNS33505 50х35х0,8 L=3000 неперфорированный (ДКС) | 24 | 338.16 | 0.25
М9559. Перегородка SEP3035 L=3000 для лотков S5 35мм (ДКС) | 522 | 278.22 | 0.13
М9560. Угол S5 SDS3505K CPO90 90х50х35 горизонтальный 90 градусов (ДКС) | 2 | 1548.48 | 0.53
М9561. Крышка S5 SKDS050K CPO90 90х50 угла горизонтального (ДКС) | 2 | 884.58 | 0.2
М9562. Угол S5 SIS3505K 90х50х35 вертикальный внутренний 90 градусов (ДКС) | 3 | 1937.64 | 0.6
М9563. Крышка S5 SKIS3505K 90х50 угла вертикального внутреннего (ДКС) | 2 | 792.12 | 0
М9564. Угол S5 SOS3505K 90х50х35 вертикальный внешний 90 градусов (ДКС) | 2 | 1949.1 | 0.48
М9565. Крышка S5 SKOS3505K 90х50 угла вертикального внешнего (ДКС) | 2 | 889.92 | 0.21
М9566. Ответвитель S5 STS3505K 50х35 Т-образный (ДКС) | 1 | 2540.88 | 0.86
М9567. Крышка S5 SKTS050K 50х35 ответвителя Т-образного (ДКС) | 1 | 1280.76 | 0.34
М9570. Лоток S5 SPS33510 100х35х0,8 L=3000 перфорированный (ДКС) | 57 | 426.66 | 0.93
М9571. Лоток S5 SNS33510 100х35х0,8 L=3000 неперфорированный (ДКС) | 267 | 463.68 | 1.02
М9572. Угол S5 SDS3510K CPO90 90х100х35 горизонтальный 90 градусов (ДКС) | 5 | 1839.72 | 0.74
М9573. Крышка S5 SKDS100K CPO90 90х100 угла горизонтального (ДКС) | 2 | 1165.62 | 0.37
М9574. Угол S5 SIS3510K 90х100х35 вертикальный внутренний 90 градусов (ДКС) | 1 | 1966.32 | 0
М9575. Крышка S5 SKIS3510K 90х100 угла вертикального внутреннего (ДКС) | 2 | 895.62 | 0
М9576. Угол S5 SOS3510K 90х100х35 вертикальный внешний 90 градусов (ДКС) | 2 | 2025.54 | 0
М9577. Крышка S5 SKOS3510K 90х100 угла вертикального внешнего (ДКС) | 3 | 993.9 | 0.34
М9578. Ответвитель S5 DL SFS3510K 100х35 горизонтальный (ДКС) | 2 | 2002.68 | 0
М9579. Крышка S5 DL SKFS100K 100х35 ответвителя горизонтального (ДКС) | 3 | 1124.52 | 0
М9580. Ответвитель S5 STS3510K 100х35 Т-образный (ДКС) | 3 | 2784.48 | 0
М9581. Крышка S5 SKTS100K 100х35 ответвителя Т-образного (ДКС) | 2 | 1429.98 | 0
М9584. Лоток S3 SPS33515 150х35х0,8 L=3000 перфорированный (ДКС) | 0 | 502.26 | 0
М9585. Лоток S3 SNS33515 150х35х0,8 L=3000 неперфорированный (ДКС) | 183 | 542.4 | 0
М9588. Лоток S3 SPS33520 200х35х0,8 L=3000 перфорированный (ДКС) | 60 | 627.36 | 0
М9589. Лоток S3 SNS33520 200х35х0,8 L=3000 неперфорированный (ДКС) | 225 | 619.56 | 1.78
М9590. Угол S5 SDS3520K CPO90 90х200х35 горизонтальный 90 градусов (ДКС) | 2 | 2161.74 | 0
М9591. Крышка S5 SKDS200K CPO90 90х200 угла горизонтального (ДКС) | 2 | 1433.58 | 0
М9592. Лоток S3 SPS33530 300х35х0,8 L=3000 перфорированный (ДКС) | 171 | 741.48 | 2.17
М9593. Лоток S3 SNS33530 300х35х0,8 L=3000 неперфорированный (ДКС) | 24 | 750.78 | 0
М9594. Угол S5 SDS3530K CPO90 90х300х35 горизонтальный 90 градусов (ДКС) | 2 | 2741.64 | 0
М9595. Крышка S5 SKDS300K CPO90 90х300 угла горизонтального (ДКС) | 2 | 1908.24 | 0
М9596. Угол S5 SIS3530K 90х300х35 вертикальный внутренний 90 градусов (ДКС) | 3 | 2915.04 | 0
М9597. Крышка S5 SKIS3530K 90х300 угла вертикального внутреннего (ДКС | 1 | 1323.48 | 0
М9598. Угол S5 SOS3530K 90х300х35 вертикальный внешний 90 градусов (ДКС) | 2 | 2934 | 0
М9599. Крышка S5 SKOS3530K 90х300 угла вертикального внешнего (ДКС) | 2 | 1380.36 | 0
М9601. Лоток FC3010 30х100 L=3000 проволочный (ДКС) | 2709 | 371.22 | 0.53
М9603. Лоток FC3020 30х200 L=3000 проволочный (ДКС) | 1476 | 497.4 | 0.82
М9608. Лоток FC5005 50х50 L=3000 проволочный (ДКС) | 27846 | 384.78 | 0.62
М9609. Лоток FC5010 50х100 L=3000 проволочный (ДКС) | 22542 | 458.4 | 0.77
М9610. Лоток FC5015 50х150 L=3000 проволочный (ДКС) | 4110 | 533.7 | 0.91
М9611. Лоток FC5020 50х200 L=3000 проволочный (ДКС) | 4731 | 575.4 | 1.06
М9612. Лоток FC5030 50х300 L=3000 проволочный (ДКС) | 8856 | 965.46 | 0.7
М9618. Лоток FC8015 80х150 L=3000 проволочный (ДКС) | 1596 | 539.22 | 0.68
М9619. Лоток FC8020 80х200 L=3000 проволочный (ДКС) | 5049 | 621.12 | 1.12
М9626. Лоток FC1020 100х200 L=3000 проволочный (ДКС) | 2100 | 787.98 | 1.35
М9627. Лоток PL35х100 L=3000 проволочный (Россия) | 0 | 195.24 | 0.44
М9630. Лоток PL50х70 L=3000 проволочный (Россия) | 117 | 217.62 | 0.45
М9631. Лоток PL60х100 L=3000 проволочный (Россия) | 108 | 305.04 | 0.56
М9633. Лоток PL60х200 L=3000 проволочный (Россия) | 15 | 357.42 | 0.79
М9635. Лоток FC5010G 50х100мм L=2000 проволочный G-тип (ДКС) | 90 | 609 | 0.38
М9636. Лоток FC5020G 50х200мм L=2000 проволочный G-тип (ДКС) | 0 | 745.14 | 0.58
М9637. Кронштейн FC37308 44х130х1,5мм потолочный для лотка G-типа (ДКС) | 47 | 122.04 | 0.08
М9640. Комплект СДЛ соединительный двойной для проволочных лотков (Россия) | 196 | 39.6 | 0.03
М9641. Профиль FPL2101 41х21мм для проволочных лотков 100мм (ДКС) | 1493 | 225.54 | 0.12
М9642. Профиль FPL2102 41х21мм для проволочных лотков 200мм (ДКС) | 18 | 275.34 | 0.17
М9643. Профиль FPL2103 41х21мм для проволочных лотков 300мм (ДКС) | 194 | 327.72 | 0.3
М9645. Консоль FBL3015 лёгкая для проволочных лотков 150мм (ДКС) | 527 | 361.02 | 0.18
М9647. Консоль FC34105 облегчённая ML 100мм (ДКС) | 522 | 616.62 | 0.46
М9648. Консоль FC34106 облегчённая ML 150мм (ДКС) | 0 | 754.32 | 0.47
М9649. Консоль FC34107 облегчённая ML 200мм (ДКС) | 1267 | 833.88 | 0.5
М9651. Консоль FC34101 монолитная ML 100мм (ДКС) | 0 | 720.12 | 0.49
М9652. Консоль FC34102 монолитная ML 150мм (ДКС) | 308 | 967.62 | 0.53
М9653. Консоль FC34103 монолитная ML 200мм (ДКС) | 347 | 1047.78 | 0.59
М9654. Консоль FBC3010 легкая настенная для проволочного лотка 100мм (ДКС) | 68 | 214.5 | 0.4
М9655. Консоль FBC3020 легкая настенная для проволочного лотка 200мм (ДКС) | 64 | 258.24 | 0.67
М9656. Консоль FBA3010 легкая настенно-потолочная для проволочного лотка 100мм (ДКС) | 29 | 375.36 | 0.8
М9657. Консоль FBA3020 легкая настенно-потолочная для проволочного лотка 200мм (ДКС) | 36 | 454.56 | 1.08
М9660. Клемма FC37302 заземления (ДКС) | 168033 | 495.54 | 0.03
М9661. Клемма FC37303 заземления усиленная (ДКС) | 21968 | 1051.92 | 0.04
М9662. Пластина FC37306 соединительная с отверстием по центру (ДКС) | 16748 | 192 | 0.03
М9663. Соединитель FC34247 с семью отверстиями (ДКС) | 27715 | 264.24 | 0.1
М9664. Плата FC37310 монтажная (ДКС) | 5790 | 804.18 | 0.15
М9665. Пластина FC37311R для подвеса проволочного лотка на шпильке (ДКС) | 78830 | 208.98 | 0.03
М9666. Крепление FC37304 безвинтовое для проволочного лотка (ДКС) | 21315 | 339.48 | 0.07
М9667. Держатель FC37305 для проволочного лотка с основанием 50мм (ДКС) | 26227 | 290.88 | 0.06
М9668. Ограничитель FC37009 радиуса изгиба кабеля (ДКС) | 7758 | 47.34 | 0
М9669. Комплект FC37230 для напольной установки (ДКС) | 2899 | 98.7 | 0.01
М9700. Лоток 35262HDZ 100х50х0,7 L=3000 перфорированный (ДКС) | 5676 | 1297.8 | 0.49
М9701. Лоток 35022HDZ 100х50х0,7 L=3000 неперфорированный (ДКС) | 0 | 1297.8 | 0.49
М9702. Крышка 35522HDZ L=3000 для лотков шириной 100мм (ДКС) | 22602 | 833.58 | 0.28
М9703. Угол 36002KHDZ CPO90 90х100х50 горизонтальный 90 градусов (ДКС) | 534 | 3943.26 | 0.69
М9704. Крышка 38002HDZ CPO90 90х100 угла горизонтального (ДКС) | 3 | 1670.7 | 0.28
М9705. Угол 36662KHDZ CS90 90х100х50 вертикальный внутренний (ДКС) | 133 | 4601.94 | 0.61
М9706. Крышка 38202HDZ CS90 90x100 угла вертикального внутреннего (ДКС) | 791 | 1436.46 | 0.2
М9707. Угол 36782KHDZ CD90 90x100x50 вертикальный внешний (ДКС) | 0 | 4316.4 | 0.71
М9708. Крышка 38242HDZ CD90 90x100 угла вертикального внешнего (ДКС) | 987 | 1639.14 | 0.37
М9709. Угол 36722KHDZ CS45 50х100 вертикальный внутренний (ДКС) | 46 | 4099.68 | 0.5
М9710. Крышка 38222HDZ угла вертикального внутреннего 50х100 (ДКС) | 170 | 1248.84 | 0.2
М9711. Угол 36842KHDZ CS45 50х100 вертикальный внешний (ДКС) | 14 | 4155.78 | 0.55
М9712. Крышка 38262HDZ угла вертикального внешнего 50х100 (ДКС) | 148 | 1404 | 0.22
М9713. Ответвитель 36235KHDZ DL 100x50 горизонтальный (ДКС) | 76 | 4262.7 | 0.61
М9714. Крышка 38363HDZ DL 100х50 ответвителя горизонтального (ДКС) | 0 | 1358.46 | 0.3
М9715. Ответвитель 36122KHDZ DPT 100x50 Т-образный (ДКС) | 66 | 6177.66 | 0.97
М9716. Крышка 38042HDZ DPT 100х50 ответвителя Т-образного (ДКС) | 0 | 2244.36 | 0.55
М9720. Лоток 35264HDZ 200х50х0,8 L=3000 перфорированный (ДКС) | 3597 | 1849.26 | 0.63
М9721. Лоток 35024HDZ 200х50х0,8 L=3000 неперфорированный (ДКС) | 396 | 1849.26 | 0.63
М9722. Крышка 35524HDZ L=3000 для лотков шириной 200мм (ДКС) | 12012 | 1422.42 | 0.5
М9723. Угол 36004KHDZ CPO90 90х200х50 горизонтальный 90 градусов (ДКС) | 92 | 4859.88 | 1.16
М9724. Крышка 38004HDZ CPO90 90х200 угла горизонтального (ДКС) | 0 | 2842.26 | 0.69
М9725. Угол 36664KHDZ CS90 90х200х50 вертикальный внутренний (ДКС) | 0 | 5171.28 | 0.82
М9726. Крышка 38204HDZ CS90 90x200 угла вертикального внутреннего (ДКС) | 148 | 1837.68 | 0.34
М9727. Угол 36784KHDZ CD90 90x200x50 вертикальный внешний (ДКС) | 0 | 4874.94 | 0.94
М9728. Крышка 38244HDZ CD90 90x200 угла вертикального внешнего (ДКС) | 325 | 2106.96 | 0.61
М9729. Угол 36724KHDZ CS45 50х200 вертикальный внутренний (ДКС) | 3 | 4873.38 | 0.66
М9730. Крышка 38224HDZ угла вертикального внутреннего 50х200 (ДКС) | 58 | 1757.1 | 0.34
М9731. Ответвитель 36237KHDZ DL 200x50 горизонтальный (ДКС) | 0 | 4910.28 | 0.74
М9732. Крышка 38365HDZ DL 200х50 ответвителя горизонтального (ДКС) | 0 | 2639.76 | 0.44
М9733. Ответвитель 36124KHDZ DPT 200x50 Т-образный (ДКС) | 45 | 7038.6 | 1.5
М9734. Крышка 38044HDZ DPT 200х50 ответвителя Т-образного (ДКС) | 57 | 3612.06 | 0.91
М9740. Лоток 35265HDZ 300х50х0,8 L=3000 перфорированный (ДКС) | 516 | 2736.9 | 0.83
М9741. Лоток 35025HDZ 300х50х0,8 L=3000 неперфорированный (ДКС) | 0 | 2736.9 | 0.83
М9742. Крышка 35525HDZ L=3000 для лотков шириной 300мм (ДКС) | 48 | 1951.02 | 0.77
М9743. Угол 36005KHDZ CPO90 90х300х50 горизонтальный 90 градусов (ДКС) | 0 | 6013.74 | 1.7
М9744. Крышка 38005HDZ CPO90 90х300 угла горизонтального (ДКС) | 10 | 3627.42 | 1.2
М9745. Угол 36665KHDZ CS90 90х300х50 вертикальный внутренний (ДКС) | 2 | 6152.04 | 1.02
М9746. Крышка 38205HDZ CS90 90х300 угла вертикального внутреннего (ДКС) | 97 | 2308.02 | 0.49
М9747. Угол 36785KHDZ CD90 90х300х50 вертикальный внешний (ДКС) | 2 | 6145.92 | 0.11
М9748. Крышка 38245HDZ CD90 90х300 угла вертикального внешнего (ДКС) | 106 | 2671.02 | 0.83
М9749. Ответвитель 36238KHDZ DL 300х50 горизонтальный (ДКС) | 0 | 5953.62 | 0.89
М9750. Крышка 38366HDZ DL 300х50 ответвителя горизонтального (ДКС) | 0 | 3438.18 | 0.54
М9751. Ответвитель 36125KHDZ DPT 300х50 Т-образный (ДКС) | 14 | 8412.06 | 2.13
М9752. Крышка 38045HDZ DPT 300х50 ответвителя Т-образного (ДКС) | 0 | 4690.02 | 1.84
М9780. Консоль BBL4010HDZ ML 100мм с опорой, облегченная (ДКС) | 5380 | 1289.52 | 0.23
М9781. Консоль BBL4020HDZ ML 200мм с опорой, облегченная (ДКС) | 1941 | 1519.74 | 0.34
М9782. Консоль BBL4030HDZ ML 300мм с опорой, облегченная (ДКС) | 1143 | 1663.92 | 0.5
М9800. Пластина 37301 GTO соединительная для лотков высотой 50мм (ДКС) | 175 | 95.7 | 0.03
М9801. Накладка 37390 CGC соединительная для крышек лотка шириной 50мм (ДКС) | 14764 | 108.9 | 0.06
М9802. Накладка 37350 CGB соединительная для основания лотка шириной 50мм (ДКС) | 11117 | 69.78 | 0.09
М9803. Накладка 37392 CGC соединительная для крышек лотка шириной 100мм (ДКС) | 7447 | 141.06 | 0.18
М9804. Накладка 37352 CGB соединительная для основания лотка шириной 100мм (ДКС) | 11061 | 83.4 | 0.23
М9805. Накладка 37391 CGC соединительная для крышек лотка шириной 80мм (ДКС) | 2287 | 133.32 | 0.04
М9806. Накладка 37393 CGC соединительная для крышек лотка шириной 150мм (ДКС) | 2128 | 148.5 | 0.08
М9807. Накладка 37394 CGC соединительная для крышек лотка шириной 200мм (ДКС) | 6853 | 166.62 | 0.1
М9808. Накладка 37395 CGC соединительная для крышек лотка шириной 300мм (ДКС) | 3678 | 194.76 | 0.15
М9810. Траверса BST4130 для подвеса лотков шириной до 300мм (ДКС) | 62 | 572.64 | 0.9
М9811. Траверса BST4140 для подвеса лотков шириной до 400мм (ДКС) | 1061 | 727.14 | 1.15
М9820. Консоль BBC3010 100мм DW лёгкая (ДКС) | 26 | 258.6 | 0.4
М9821. Консоль BBC3015 150мм DW лёгкая (ДКС) | 2776 | 270 | 0.5
М9822. Консоль BBC3020 200мм DW лёгкая (ДКС) | 44 | 286.02 | 0.67
М9823. Консоль BBC3030 300мм DW лёгкая (ДКС) | 6 | 437.64 | 0.86
М9825. Подвес BSP2105 вертикальный одиночный L=500мм (ДКС) | 140 | 1171.56 | 1.55
М9826. Консоль BBL4015 ML 150мм с опорой, облегченная (ДКС) | 27466 | 682.26 | 0.27
М9832. Крепление BSV2901 SML к потолку (ДКС) | 4443 | 1566.06 | 0.4
М9833. Крепление BSF2901 SSM к потолку (ДКС) | 19509 | 1087.26 | 0.75
М9834. Кронштейн BML1007 PL облегчённый (ДКС) | 52559 | 378.18 | 0.11
М9835. Консоль BBL4010 ML 100мм с опорой, облегченная (ДКС) | 52969 | 568.26 | 0.46
М9836. Консоль BBL4020 ML 200мм с опорой, облегченная (ДКС) | 29871 | 729.12 | 0.05
М9837. Консоль BBL4030 ML 300мм с опорой, облегченная (ДКС) | 16209 | 955.8 | 0.77
М9838. Консоль BBA1005 CS потолочная для лотка 50мм (ДКС) | 13301 | 557.22 | 0.45
М9839. Консоль BBA1010 CS потолочная для лотка 100мм (ДКС) | 2151 | 610.14 | 0.5
М9840. Консоль BBA2020 CS потолочная для лотка 200мм (ДКС) | 1351 | 1230.18 | 1.4
М9841. Консоль BBA2030 CS потолочная для лотка 300мм (ДКС) | 375 | 1889.7 | 1.7
М9843. Пластина 37501R РТСЕ для заземления (ДКС) | 171313 | 115.38 | 0.03
М9844. Консоль BBM5040 BM 400мм (ДКС) | 10250 | 1027.56 | 0.73
М9845. Консоль BBM5030 BM 300мм (ДКС) | 32482 | 705.9 | 0.49
М9846. Консоль BBM5060 BM 600мм (ДКС) | 4719 | 1570.5 | 1.2
М9847. Заглушка BPO4121 для профиля DBL/DBM (ДКС) | 13732 | 33.36 | 0.02
М9849. Лента 37557 клейкая 30х9мм, L=10м, для уплотнения стыков лотков (ДКС) | 30 | 375.84 | 0.15
М9850. Пластина 37562 для фиксации кабеля в лотках 100 мм (ДКС) | 6953 | 89.76 | 0.03
М9851. Пластина 37564 для фиксации кабеля в лотках 200 мм (ДКС) | 1930 | 100.5 | 0.06
М9852. Пластина 37303 GTO соединительная для лотков высотой 80мм (ДКС) | 2 | 99.12 | 0.04
М9853. Консоль BBP2120 одиночная 41х21мм для лотков 200мм (ДКС) | 0 | 744.9 | 0.72
М9854. Консоль BBP2130 одиночная 41х21мм для лотков 300мм (ДКС) | 2879 | 896.28 | 0.9
М9855. Консоль BBL3010 ML 100мм легкая (ДКС) | 10427 | 155.16 | 0.14
М9856. Консоль BBL3015 ML 150мм легкая (ДКС) | 2987 | 173.1 | 0.18
М9857. Консоль BBL3020 ML 200мм легкая (ДКС) | 6910 | 214.86 | 0.31
М9858. Консоль BBL3030 ML 300мм легкая (ДКС) | 921 | 290.52 | 0.44
М9859. Уголок 30199 опорный для лотков высотой 50мм (ДКС) | 6863 | 54.54 | 0.15
М9860. Консоль ВВН6020 ВВН LP 200мм усиленная (ДКС) | 5335 | 676.98 | 0.5
М9861. Консоль ВВН6030 ВВН LP 300мм усиленная (ДКС) | 3475 | 853.5 | 0.7
М9862. Консоль ВВН6040 ВВН LP 400мм усиленная (ДКС) | 13073 | 1166.1 | 1.1
М9863. Скоба BMT1010 под лоток шириной 100мм (ДКС) | 21734 | 513.6 | 0.2
М9864. Скоба BMT1020 под лоток шириной 200мм (ДКС) | 2135 | 1032.42 | 0.31
М9865. Консоль BBL5010 ML 100 мм монолитная (ДКС) | 27916 | 777.84 | 0.29
М9866. Консоль BBL5020 ML 200 мм монолитная (ДКС) | 27230 | 789.42 | 0.45
М9867. Консоль BBL5030 ML 300 мм монолитная (ДКС) | 13838 | 1367.64 | 0.61
М9868. Консоль BBL5540 ML 400 мм усиленная (ДКС) | 1470 | 1911.66 | 1.04
М9869. Скоба BMM1010 TM 196 мм (ДКС) | 7324 | 581.88 | 0.31
М9870. Скоба BMM1015 TM 246 мм (ДКС) | 4626 | 637.74 | 0.37
М9871. Скоба BMM1020 TM 296 мм (ДКС) | 89 | 678.12 | 0.43
М9872. Скоба BMM1030 TM 396 мм (ДКС) | 5802 | 673.86 | 0.55
М9873. Скоба BMM1040 TM 496 мм (ДКС) | 9308 | 757.86 | 0.68
М9874. Кронштейн консольный КН-100 к стене для малых нагрузок L=126мм (Россия) | 76 | 99 | 0.29
М9875. Кронштейн консольный КН-150 к стене для малых нагрузок L=176мм (Россия) | 20 | 136.14 | 0.6
М9876. Кронштейн консольный КН-200 к стене для малых нагрузок L=226мм (Россия) | 40 | 172.2 | 0.47
М9877. Кронштейн консольный КН-300 к стене для малых нагрузок L=326мм (Россия) | 0 | 244.38 | 0.72
М9878. Кронштейн консольный НКС1-100 к стене для малых и средних нагрузок L=100мм (Россия) | 20 | 398.52 | 0.53
М9879. Кронштейн консольный НКС1-150 к стене для малых и средних нагрузок L=150мм (Россия) | 29 | 419.88 | 0.6
М9880. Кронштейн консольный НКС1-200 к стене для малых и средних нагрузок L=200мм (Россия) | 30 | 448.74 | 0.7
М9881. Кронштейн консольный НКС1-300 к стене для малых и средних нагрузок L=300мм (Россия) | 46 | 574.02 | 0.79
М9882. Кронштейн консольный НКУС1-100 к стене для высоких нагрузок L=100мм (Россия) | 9 | 419.88 | 0.59
М9883. Кронштейн консольный НКУС1-150 к стене для высоких нагрузок L=150мм (Россия) | 0 | 457.62 | 0.69
М9884. Кронштейн консольный НКУС1-200 к стене для высоких нагрузок L=200мм (Россия) | 10 | 521.52 | 0.83
М9885. Кронштейн консольный НКУС1-300 к стене для высоких нагрузок L=300мм (Россия) | 18 | 619.92 | 1.06
М9900. Лоток HDKBSI60.100.075 (60х100х0,75мм) L=3000мм перфорированный (Vergokan) | 534 | 561.78 | 1.17
М9901. Лоток HDKGI60.100.100 (60х100х1,00мм) L=3000мм неперфорированный (Vergokan) | 0 | 792.3 | 1.9
М9902. Крышка HDD100 лотка 100мм L=2000мм (Vergokan) | 0 | 529.62 | 0.9
М9903. Угол HDB90.60.100 горизонтальный 90 градусов (Vergokan) | 0 | 3071.52 | 0.74
М9904. Крышка HDDB90.100 угла горизонтального 90 градусов (Vergokan) | 0 | 2306.4 | 0.73
М9905. Ответвитель HDT60.100 Т-образный (Vergokan) | 0 | 3806.82 | 1.12
М9906. Крышка HDDT100 ответвителя Т-образного (Vergоkan) | 0 | 2695.62 | 1.29
М9907. Ответвитель HDAS60.100 горизонтальный 90 градусов (Vergpkan) | 0 | 2087.94 | 0.57
М9908. Крышка HDDAS100 ответвителя горизонтального 90 градусов (Vergokan) | 0 | 1913.7 | 0.32
М9909. Угол HDSB90.60.100 вертикальный внутренний 90 градусов (Vergokan) | 0 | 3616.38 | 0.73
М9910. Крышка HDDSB90.100 угла вертикального внутреннего (Vergokan) | 0 | 1359.36 | 0.26
М9911. Лоток HDKBSI60.200.100 (60х200х1,00мм) L=3000мм перфорированный (Vergokan) | 0 | 1182.9 | 2.22
М9912. Лоток HDKGI60.200.100 (60х200х1,00мм) L=3000мм неперфорированный (Vergokan) | 9 | 1126.62 | 2.7
М9913. Крышка HDD200 лотка 200мм L=2000мм (Vergokan) | 0 | 914.52 | 1.56
М9914. Угол HDB90.60.200 горизонтальный 90 градусов (Vergokan) | 0 | 3252.3 | 1.37
М9915. Крышка HDDB90.200 угла горизонтального 90 градусов (Vergokan) | 0 | 3359.82 | 1.26
М9916. Ответвитель HDT60.200 Т-образный (Vergokan) | 9 | 4491.54 | 1.76
М9917. Крышка HDDT200 ответвителя Т-образного (Vergokan) | 0 | 2983.98 | 2.03
М9918. Ответвитель HDAS60.200 горизонтальный 90 градусов (Vergokan) | 0 | 2201.34 | 0.73
М9919. Крышка HDDAS200 ответвителя горизонтального 90 градусов (Vergokan) | 0 | 2142.24 | 0.65
М9920. Угол HDSB90.60.200 вертикальный внутренний 90 градусов (Vergokan) | 0 | 3783.78 | 1
М9921. Крышка HDDSB90.200 угла вертикального внутреннего (Vegrokan) | 0 | 1604.7 | 0.52
М9922. Консоль HDWK100 100мм для больших нагрузок (Vergokan) | 0 | 489.48 | 0.6
М9923. Консоль HDWK200 200мм для больших нагрузок (Vergokan) | 47 | 537.9 | 1.1
М9924. Консоль HDWK300 300мм для больших нагрузок (Vergokan) | 0 | 842.52 | 1.5
М9925. Консоль HDWK400 400мм для больших нагрузок (Vergokan) | 4504 | 1013.46 | 1.84
М9926. Консоль HDWK500 500мм для больших нагрузок (Vergokan) | 0 | 1328.58 | 2.1
М9927. Консоль HDWK600 600мм для больших нагрузок (Vergokan) | 0 | 1407.3 | 2.5
М9928. Стойка HDHSLECL200 потолочная односторонняя (Vergokan) | 20 | 791.4 | 0.5
М9929. Стойка HDHSLECL300 потолочная односторонняя (Vergokan) | 112 | 862.86 | 1
М9930. Стойка HDHSLECL400 потолочная односторонняя (Vergokan) | 42 | 971.64 | 1.2
М9931. Стойка HDHSLECL500 потолочная односторонняя (Vergokan) | 19 | 1023.18 | 1.4
М9932. Стойка HDHSLECL600 потолочная односторонняя (Vergokan) | 0 | 1132.86 | 1.8
М9933. Стойка HDHSLECL800 потолочная односторонняя (Vergokan) | 0 | 1376.04 | 1.81
М9934. Стойка HDHSLECL1000 потолочная односторонняя (Vergokan) | 0 | 1608.72 | 2.2
М9935. Стойка HDHSLECL1200 потолочная односторонняя (Vergokan) | 0 | 1820.7 | 2.5
М9936. Стойка HDHSLDCL1000 потолочная двухсторонняя (Vergokan) | 42 | 2677.2 | 2.5
М9937. Скоба HDOBZ180.200 С-образная для крепления лотка (Vergokan) | 0 | 1273.74 | 0.93
М9950. Лоток 6055532 кабельный MKS 610 FT 60x100x1,0 L=3000 перфорированный (OBO Bettermann) | 1050 | 1851.48 | 0.63
М9951. Лоток 6064302 кабельный MKSU 610 FT 60x100x1,0 L=3000 неперфорированный (OBO Bettermann) | 924 | 2154.3 | 0.67
М9952. Крышка 6051340 DRL L=3000 для лотков MKS шириной 100мм (OBO Bettermann) | 0 | 2125.86 | 0.34
М9953. Угол 7125100 RB 90 горизонтальный 90 градусов для лотков MKS шириной 100мм (OBO Bettermann) | 56 | 6414.18 | 0.56
М9954. Крышка 7132022 DFB 90 угла горизонтального для лотков MKS шириной 100мм (OBO Bettermann) | 0 | 7161.66 | 0.57
М9955. Угол 7007056 RBV вертикальный внешний для лотков MKS шириной 100мм (OBO Bettermann) | 45 | 6257.64 | 0.61
М9956. Крышка 7131632 DBV 60 угла вертикального внешнего для лотков MKS шириной 100мм (OBO Bettermann) | 290 | 3717.6 | 0.25
М9957. Угол 7007006 RBV вертикальный внутренний для лотков MKS шириной 100мм (OBO Bettermann) | 74 | 6257.64 | 0.66
М9958. Крышка 7131508 DBV 100 угла вертикального внутреннего для лотков MKS шириной 100мм (OBO Bettermann) | 457 | 3717.6 | 0.21
М9959. Соединитель 7121109 RAA 610 Т-образный для лотков MKS шириной 100мм (OBO Bettermann) | 106 | 4105.98 | 0.43
М9960. Крышка 7131305 DFAA 100 соединителя Т-образного для лотков MKS шириной 100мм (OBO Bettermann) | 160 | 6591.24 | 0.19
М9961. Соединитель 7113110 RK 610 крестообразный для лотков MKS шириной 100мм (OBO Bettermann) | 55 | 9108.18 | 0.87
М9962. Крышка 7131089 DFK 100 соединителя крестообразного для лотков MKS шириной 100мм (OBO Bettermann) | 5 | 9483.06 | 0.3
М9963. Лоток 6055575 кабельный MKS 620 FT 60x200x1,0 L=3000 перфорированный (OBO Bettermann) | 4422 | 2561.04 | 0.8
М9964. Лоток 6064345 кабельный MKSU 620 FT 60x200x1,0 L=3000 неперфорированный (OBO Bettermann) | 24 | 2561.04 | 0.89
М9965. Крышка 6051367 DRL L=3000 для лотков MKS шириной 200мм (OBO Bettermann) | 0 | 2651.88 | 1.8
М9966. Угол 7125220 RB 90 горизонтальный 90 градусов для лотков MKS шириной 200мм (OBO Bettermann) | 0 | 7441.98 | 1.1
М9967. Крышка 7132024 DFB 90 угла горизонтального для лотков MKS шириной 200мм (OBO Bettermann) | 0 | 9443.28 | 0.96
М9968. Угол 7007064 RBV вертикальный внешний для лотков MKS шириной 200мм (OBO Bettermann) | 3 | 7523.88 | 0.84
М9969. Крышка 7131636 DBV 200 угла вертикального внешнего для лотков MKS шириной 200мм (OBO Bettermann) | 21 | 5053.08 | 0.49
М9970. Угол 7007014 RBV вертикальный внутренний для лотков MKS шириной 200мм (OBO Bettermann) | 0 | 7523.88 | 0.95
М9971. Крышка 7131510 DBV 200 угла вертикального внутреннего для лотков MKS шириной 200мм (OBO Bettermann) | 53 | 5053.08 | 0.39
М9972. Соединитель 7121210 RAA 620 Т-образный для лотков MKS шириной 200мм (OBO Bettermann) | 13 | 5379.24 | 0.4
М9973. Крышка 7131321 DFAA 200 соединителя Т-образного для лотков MKS шириной 200мм (OBO Bettermann) | 0 | 8446.86 | 0.28
М9974. Соединитель 7113218 RK 620 крестообразный для лотков MKS шириной 200мм (OBO Bettermann) | 8 | 14903.88 | 1.11
М9975. Крышка 7131100 DFK 200 соединителя крестообразного для лотков MKS шириной 200мм (OBO Bettermann) | 6 | 10603.44 | 0.7
М9976. Фиксатор 6065600 крышки DKU A2 для лотков серии MKS (OBO Bettermann) | 4863 | 81.36 | 0.01
М9977. Соединитель 6067603 RLVK 60х100мм для лотков серии MKS (OBO Bettermann) | 21078 | 337.26 | 0.09
М9978. Соединитель 6067611 RWVL 60х200мм угловой для лотков серии MKS (OBO Bettermann) | 7548 | 466.32 | 0.16
М9979. Соединитель 7082223 RGV 60 шарнирный 60х260мм для лотков серии MKS (OBO Bettermann) | 9939 | 839.46 | 0.25
М9980. Кронштейн 6420656 настенный AW 15 110мм (OBO Bettermann) | 18490 | 552.9 | 0.14
М9981. Кронштейн 6420680 настенный AW 15 210мм (OBO Bettermann) | 13011 | 825.48 | 0.26
М9990. Болт 6406122 FRSB М6х12мм с плоской головкой в комлпекте с комбинированной гайкой (OBO Bettermann) | 51060 | 39.78 | 0.01
М9991. Болт 3498683 анкерный BZ3 М8х75мм с гайкой оцинкованный (OBO Bettermann) | 12600 | 276.3 | 0.04
М9992. Болт 3498691 анкерный BZ3 М10х90мм с гайкой оцинкованный (OBO Bettermann) | 11772 | 382.74 | 0.07
Ответвитель S5 36143К DPT 150х80 Т-образный горизонтальный с крепежом (ДКС) | 0 | 3536.1 | 1.47
Ответвитель S5 36203К DPX 150х80 крестообразный с крепежом (ДКС) | 0 | 4774.26 | 1.76
Ответвитель S5 36251К DL 150х80 с крепежом (ДКС) | 0 | 2575.98 | 0.82
Провод заземления E0001B с клеммами для соединения оснований коробов 300 мм (ДКС) | 3006 | 445.2 | 0.01
Провод заземления E0001BC с клеммами для соединения основания и крышки короба 300 мм (ДКС) | 10544 | 423.96 | 0.01
Провод заземления E0001C с клеммами для соединения крышек коробов 300 мм (ДКС) | 9425 | 423.96 | 0.01
Угол S5 36008 CPO 100х50 горизонтальный изменяемый 0-45град. (ДКС) | 697 | 1871.04 | 0.12
Угол S5 36009 CPO 150х50 горизонтальный изменяемый 0-45град. (ДКС) | 26 | 2110.26 | 0.2
Угол S5 36010 CPO 200х50 горизонтальный изменяемый 0-45град. (ДКС) | 1198 | 2390.94 | 0.27
Угол S5 36011 CPO 300х50 горизонтальный изменяемый 0-45град. (ДКС) | 243 | 3122.34 | 0.44
Угол S5 36014 CPO 150х80 горизонтальный изменяемый 0-45град. (ДКС) | 28 | 2214.78 | 0.22
Угол S5 36017 CPO 100х100 горизонтальный изменяемый 0-45град. (ДКС) | 30 | 1975.08 | 0.17
Угол S5 36018 CPO 150х100 горизонтальный изменяемый 0-45град. (ДКС) | 57 | 2235.36 | 0.23
Угол S5 36023К CPO 150х80 горизонтальный 90град. с крепежом (ДКС) | 163 | 2474.7 | 1.05
Угол S5 36683К CS вертикальный внутр. 90град. 150х80 с крепежом (ДКС) | 78 | 2862.42 | 0.93
Угол S5 36803К CD вертикальный внеш. 90град 150х80 с крепежом (ДКС) | 51 | 2899.92 | 0.87
Угол S5 CDV90 37573К вертикальный внешний 150х50мм (ДКС) | 0 | 4927.44 | 0

## Кабельные каналы. Колонны и баш
Наименование | Кол-во | Стоимость | Вес
60506.Д0506 Угол 6154328 внутренний для короба WDK 10х20мм (OBO Bettermann) | 3 | 41.34 | 0
60520.Д0520 Короб 6191010 WDK 17,5х30мм 1 канал (OBO Bettermann) | 2 | 72.96 | 0.2
60535.Д0535 Короб 6191037 WDK 17,5х17,5мм 1 канал (OBO Bettermann) | 0 | 49.92 | 0.11
60537.Д0537 Угол 6191878 внутренний для короба WDK 17,5х17,5мм (OBO Bettermann) | 16 | 46.38 | 0.01
60538.Д0538 Угол 6192165 внешний для короба WDK 17,5х17,5мм (OBO Bettermann) | 4 | 46.38 | 0.01
60539.Д0539 Отвод 6192475 для короба WDK 17,5х17,5мм (OBO Bettermann) | 12 | 59.88 | 0.01
60540.Д0540 Заглушка 6193129 для короба WDK 17,5х17,5мм (OBO Bettermann) | 28 | 24.54 | 0
61005. Д1005 Накладка 010804 на стык крышки DLP 130мм (Legrand) | 1 | 565.8 | 0.15
61015. Д1015 Скоба 010686 для фиксации кабеля для крышки DLP 130мм (Legrand) | 1 | 181.44 | 0.01
61023.Д1023 Угол 030323 плоский для короба DLP 130х50мм (Legrand) | 11 | 796.68 | 0.02
61025.Д1025 Угол 030322 внешний для короба DLP 130х50мм (Legrand) | 3 | 295.19 | 0.02
61029. Д1029 Суппорт 30436 Mosaic на 2 модуля для короба DLP 130х50мм (Legrand) | 8 | 92.26 | 0
61048.Д1048 Заглушка 089807 DLP соединительная для розеток Mosaic (Legrand) | 22 | 278.04 | 0.01
61084. Д1084 Коробка 010927 изоляционная на 2 модуля для короба DLP (Legrand) | 22 | 383.58 | 0.03
61086. Д1086. Суппорт 010941 Mosaic на 4 модуля для короба DLP (Legrand) | 0 | 248.94 | 0.07
61087. Д1087 Суппорт 010961 Mosaic на 6 модулей для короба DLP (Legrand) | 0 | 298.86 | 0.1
61096. Д1096 Суппорт 010924 на 2 механизма с межосевым расстоянием 60мм для крышки DLP 130мм универсал (Le | 1 | 462.6 | 0.21
61097. Д1097 Суппорт 010934 на 3 механизма с межосевым расстоянием 60мм для крышки DLP 130мм универсал (Le | 16 | 619.92 | 0.36
61098. Д1098 Коробка 010917 DLP изолирующая на 1 механизм с межосевым расстоянием 60мм (Legrand) | 40 | 79.74 | 0.12
61099. Д1099 Суппорт 010965 под 6 автоматических выключателей для крышки DLP 130мм (Legrand) | 6 | 735.24 | 0.15
61130. Д1130 Заглушка 031203 для мини-плинтуса DLPlus 32х12,5мм (Legrand) | 20 | 148.8 | 0.05
61139. Д1139 Угол 030281 универсальный для мини-плинтуса DLPlus 40х20мм (Legrand) | 1 | 389.28 | 0.05
61140. Д1140 Отвод 030208 для мини-плинтуса DLPlus 40х20мм (Legrand) | 9 | 471.6 | 0.17
61143. Д1143 Мини-плинтус 030017 DLPlus 32х20мм 1 канал (Legrand) | 2 | 466.86 | 0.15
61144. Д1144 Угол 030273 плоский для мини-плинтуса DLPlus 32х20мм (Legrand) | 2 | 309 | 0.08
61146. Д1146 Отвод 030274 для мини-плинтуса DLPlus 32х20мм (Legrand) | 9 | 393.84 | 0.06
61147. Д1147 Заглушка 031209 для мини-плинтуса DLPlus 32х20мм (Legrand) | 1 | 202.5 | 0.04
61153. Д1153 Отвод 030226 для мини-плинтуса DLPlus 60х20мм и 75х20мм (Legrand) | 7 | 2090.94 | 0.02
61158. Д1158 Мини-плинтус 030020 DLPlus 40х12,5мм 2 канальный (Legrand) | 92 | 191.34 | 0.23
61159. Д1159 Накладка 30858 на стык для короба 100х50мм (Legrand) | 18 | 81.58 | 0.02
61162. Д1162 Заглушка 031204 для мини-плинтуса DLPlus 40х12,5мм(Legrand) | 4 | 81.84 | 0.01
61163. Д1163 Угол внутренний 30919 для короба 100х50мм (Legrand) | 3 | 221.69 | 0
61166. Д1166 Заглушка 030852 для короба 100х50мм (Legrand) | 26 | 43.93 | 0.02
61167. Д1167 Суппорт 30381 Mosaic на 2 модуля для короба 100х50мм и 75х50мм (Legrand) | 20 | 36.34 | 0
61168. Д1168 Суппорт 30397 Mosaic на 4 модуля для короба 100х50мм (Legrand) | 43 | 60.1 | 0
61169. Д1169 Суппорт 30547 Mosaic на 6 модулей для короба 100х50мм (Legrand) | 19 | 100.57 | 0
61171. Д1171 Угол 033327 плоский для мини-плинтуса DLPlus 32х16мм (Legrand) | 3 | 302.04 | 0.01
61176. Д1176 Мини-плинтус 030021 DLPlus 40х16мм 2 канала (Legrand) | 8 | 481.38 | 0.12
61179. Д1179 Угол 033326 универсальный для мини-плинтуса DLPlus 40х16мм (Legrand) | 23 | 328.86 | 0.07
61186. Д1186 Угол 030292 внешний для мини-плинтусов DLPlus 60х20мм (Legrand) | 3 | 665.88 | 0.03
61188. Д1188 Заглушка 030290 для мини-плинтусов DLPlus 60х20мм (Legrand) | 3 | 242.76 | 0.05
61192. Д1192 Угол внутренний 30311 для короба 75х50мм (Legrand) | 5 | 168.22 | 0.08
61197. Д1197 Суппорт 30439 Mosaic на 4 модуля для короба 75х50мм (Legrand) | 2 | 167.5 | 0
61198. Д1198 Суппорт 30546 Mosaic на 6 модулей для короба 75х50мм (Legrand) | 12 | 204.93 | 0.1
61242. Д1242 Суппорт 010958 Mosaic на 8 модулей для крышки DLP 65мм (Legrand) | 0 | 1033.98 | 0.15
61307. Д1307 Отвод 030524 20х12,5мм коричневый (Legrand) | 17 | 63 | 0.05
61310. Д1310 Мини-плинтус 030025 32х12,5мм коричневый 1 канал (Legrand) | 28 | 331.5 | 0.07
61445. Д1445 Короб 030092 50х12мм напольный 3 канала серый (Legrand) | 46 | 1171.74 | 0.09
61446. Д1446 Короб 030093 75х18мм напольный 3 канала серый (Legrand) | 46 | 2007.96 | 0.26
61611. Д1611 Угол ETK25320 внутренний регулируемый для мини-каналов Ultra 25х16мм, 25х25мм (Schneider Elec | 16 | 98.7 | 0.01
61612. Д1612 Угол ETK25330 внешний регулируемый для мини-каналлов Ultra 25х16мм, 25х25мм (Schneider Electr | 4 | 102.66 | 0.01
61614. Д1614 Отвод ETK25350 Т-образный для мини-каналов Ultra 25х16мм, 25х25мм (Schneider Electric) | 11 | 74.52 | 0.01
61615. Д1615 Заглушка ETK25361 для мини-каналов Ultra 25х16мм, 25х25мм (Schneider Electric) | 1 | 105.12 | 0
61617. Д1617 Мини-канал ETK40316 Ultra 40х16мм (Schneider Electric) | 18 | 146.88 | 0.12
61619. Д1619 Мини-канал ETK40340 Ultra 40х40мм (Schneider Electric) | 106 | 257.82 | 0.18
61620. Д1620 Угол ETK40320 внутренний регулируемый для мини-каналов Ultra 40х16мм, 40х25мм, 40х40мм (Schne | 16 | 123.18 | 0.01
61621. Д1621 Угол ETK40330 внешний регулируемый для мини-каналлов Ultra 40х16мм, 40х25мм, 40х40мм (Schneid | 12 | 123.18 | 0.01
61623. Д1623 Отвод ETK40350 Т-образный для мини-каналов Ultra 40х16мм, 40х25мм, 40х40мм (Schneider Electri | 20 | 123.18 | 0.01
61628. Д1628 Угол ETK60320 внутренний регулируемый для короба Ultra 60х40мм (Schneider Electric) | 8 | 388.5 | 0.04
61630. Д1630 Угол ETK60341 плоский для короба Ultra 60х40мм (Schneider Electric) | 8 | 536.58 | 0.04
61636. Д1636 Угол ETK20520 внутренний регулируемый для мини-канала Ultra 21х12мм (Schneider Electric) | 0 | 65.7 | 0.01
61637. Д1637 Угол ETK20530 внешний регулируемый для мини-канала Ultra 21х12мм (Schneider Electric) | 4 | 72.84 | 0.01
61638. Д1638 Угол ETK20540 плоский для мини-канала Ultra 21х12мм (Schneider Electric) | 0 | 65.7 | 0.01
61639. Д1639 Отвод ETK20550 Т-образный для мини-канала Ultra 21х12мм (Schneider Electric) | 5 | 62.64 | 0.01
61640. Д1640 Заглушка ETK20560 для мини-канала Ultra 21х12мм (Schneider Electric) | 11 | 86.52 | 0.01
61643. Д1643 Угол ETK40020 внутренний регулируемый для мини-канала Ultra 40х17мм (Schneider Electric) | 2 | 114.12 | 0.01
61644. Д1644 Угол ETK40030 внешний регулируемый для мини-канала Ultra 40х17мм (Schneider Electric) | 13 | 114.12 | 0.01
61646. Д1646 Отвод ETK40050 Т-образный для мини-канала Ultra 40х17мм (Schneider Electric) | 2 | 114.12 | 0.01
61648. Д1648 Накладка ETK40070 на стык для мини-канала Ultra 40х17мм (Schneider Electric) | 11 | 179.64 | 0.01
61661. Д1661 Угол ETK60020 внутренний регулируемый для мини-канала Ultra 60х21мм (Schneider Electric) | 14 | 396.42 | 0
61663. Д1663 Угол ETK60040 плоский для мини-канала Ultra 60х21мм (Schneider Electric) | 9 | 492.72 | 0
61664. Д1664 Отвод ETK60050 Т-образный для мини-канала Ultra 60х21мм (Schneider Electric) | 5 | 532.98 | 0
61665. Д1665 Заглушка ETK60060 для мини-канала Ultra 60х21мм (Schneider Electric) | 9 | 211.62 | 0
61666. Д1666 Накладка ETK60070 на стык для мини-канала Ultra 60х21мм (Schneider Electric) | 16 | 211.62 | 0
61675. Д1675 Кабельный канал ETK10150E Ultra 101х50мм (Schneider Electric) | 12 | 772.26 | 0.98
61676. Д1676 Угол ETK10120E внутренний регулируемый для кабельного канала Ultra 101х50мм (Schneider Electr | 19 | 768.72 | 0.08
61678. Д1678 Угол ETK10140E плоский для кабельного канала Ultra 101х50мм (Schneider Electric) | 30 | 754.5 | 0.08
61681. Д1681 Накладка ETK10170E для кабельного канала Ultra 101х50мм (Schneider Electric) | 3 | 93.96 | 0.01
61683. Д1683 Суппорт ISM15401 на 2 поста 45х45мм для кабельного канала Ultra 101х50мм (Schneider Electric) | 1 | 378.12 | 0.04
61684. Д1684 Суппорт ISM15402 на 3 поста 45х45мм для кабельного канала Ultra 101х50мм (Schneider Electric) | 1 | 513.96 | 0.05
61698. Д1698 Мини-канал ETK12912 Ultra самоклеящийся 12х12мм (Schneider Electric) | 0 | 126.36 | 0.07
62905.Д2905 Короб 41106 40х10мм 2 канала (ABB) | 8 | 60 | 0.1
63678. Д3678 Фиксатор 07716R кабеля облегчённый для короба шириной 150мм (ДКС) | 2 | 18.82 | 0.01
64020.Д4020 Короб 01160RL перфорированный RL12 40х80мм шаг перфорации 8/12 синий (ДКС) | 0 | 386.7 | 0.33
64609. Д4609 Короб 036213 Lina25 перфорированный 60х80мм шаг перфорации 6/6,5 синий (Legrand) | 88 | 790.32 | 0.13
64611. Д4611 Короб 036217 Lina25 перфорированный 80х80мм шаг перфорации 6/6,5 синий (Legrand) | 12 | 556.44 | 0.14
64620. Д4620 Короб 636100 Transcab перфорированный 25х25мм шаг перфорации 6/6,5 (Legrand) | 32 | 351.66 | 0.14
64621. Д4621 Короб 636101 Transcab перфорированный 25х40мм шаг перфорации 6/6,5 (Legrand) | 1822 | 357.66 | 0.14
64623. Д4623 Короб 636107 Transcab перфорированный 40х60мм шаг перфорации 6/6,5 (Legrand) | 2 | 457.56 | 0.14
64628. Д4628 Короб 636106 Transсab перфорированный 40х40мм шаг перфорации 6/6,5 (Legrand) | 112 | 403.8 | 0.44
64629. Д4629 Короб 636108 Transсab перфорированный 40х80мм шаг перфорации 6/6,5 (Legrand) | 2 | 495.54 | 1.74
64631. Д4631 Суппорт 036640 на DIN рейку высотой 15мм (Legrand) | 42 | 17.1 | 0.01
64632. Д4632 Суппорт 036700 на рейку-шасси (Legrand) | 28 | 116.16 | 0.09
64642. Д4642 Короб 636109 Transсab перфорированный 40х100мм шаг перфорации 6/6,5 (Legrand) | 20 | 634.5 | 0.73
68001.Д8001 Миниканал 6248462 стальной 20х24мм L=2000мм окрашенный (OBO Bettermann) | 0 | 713.52 | 0.46
68006.Д8006 Миниканал 6248470 стальной 30х24мм L=2000мм окрашенный (OBO Bettermann) | 6 | 1262.82 | 0.58
68010.Д8010 Миниканал 6248482 стальной 30х30мм L=2000мм окрашенный (OBO Bettermann) | 8 | 897.06 | 1.07
68032.Д8032 Оконцеватель 6249848 для короба 60х40мм (OBO Bettermann) | 42 | 143.4 | 0.02
68051.Д8051 Отвод 6249671 для короба 60х60мм окрашенный белый (OBO Bettermann) | 7 | 1319.76 | 0.54
68052.Д8052 Угол 6249612 внутренний для короба 60х60мм окрашенный белый (OBO Bettermann) | 7 | 2321.04 | 0.32
68053.Д8053 Угол 6249558 внешний для короба 60х60мм окрашенный белый (OBO Bettermann) | 4 | 1949.4 | 0.56
68069.Д8069 Заглушка 6249817 для короба 100х60мм окрашенный (OBO Bettermann) | 8 | 399 | 0.06
68077.Д8077 Оконцеватель 6249856 для короба 200х60мм (OBO Bettermann) | 13 | 397.2 | 0.05
68203.Д8203 Миниканал ТВА 202-3 алюминиевый 32х20х3000мм окрашенный без крышки (Nordic Aluminium Финляндия | 60 | 1334.4 | 0.23
68209.Д8209 Заглушка TBP 135-3 торцевая для короба 135х65мм алюминиевая окрашенная (Nordic Aluminium, Финл | 13 | 412.32 | 0.51
68966.Д8966 Короб 6175463 безгалогенный WDKH 45х30мм 1 канал серый (OBO Bettermann) | 24 | 329.76 | 0.25
68970.Д8970 Угол 6176004 безгалогенный внешний для короба WDKH 45х30мм серый (OBO Bettermann) | 3 | 169.02 | 0.02
Д0600. Короб LV 11х10 P2 самоклеящийся 1 канал белый (Kopos Kolin) | 0 | 91.74 | 0
Д0601. Короб LHD 17х17 P2 самоклеящийся 1 канал белый (Kopos Kolin) | 84 | 135.24 | 0.1
Д0608. Короб LHD 20х10 HD 1 канал белый (Kopos Kolin) | 1738 | 89.4 | 0.01
Д0609. Заглушка 8921 (HB) для короба 20х10мм (Kopos Kolin) | 2032 | 45.72 | 0
Д0610. Муфта 8922 (HB) для короба 20х10мм (Kopos Kolin) | 201 | 45.78 | 0
Д0611. Угол плоский 8923 (HB) для короба 20х10мм (Kopos Kolin) | 238 | 55.32 | 0.01
Д0612. Отвод 8924 (HB) для короба 20х10мм (Kopos Kolin) | 324 | 63.84 | 0.01
Д0613. Угол внутренний 8925 (HB) для короба 20х10мм (Kopos Kolin) | 283 | 46.74 | 0.01
Д0614. Угол внешний 8926 (HB) для короба 20х10мм (Kopos Kolin) | 290 | 44.64 | 0.01
Д0615. Короб LHD 32x15 (HD) 32х15мм 1 канал белый (Kopos Kolin) | 100 | 117.48 | 0.01
Д0616. Заглушка 8601 (HB) для короба 32х15мм (Kopos Kolin) | 58 | 64.2 | 0.01
Д0617. Муфта 8602 (HB) для короба 32х15мм (Kopos Kolin) | 169 | 67.56 | 0.01
Д0618. Угол плоский 8603 (HB) для короба 32х15мм (Kopos Kolin) | 10 | 85.56 | 0.04
Д0619. Отвод 8604 (HB) для короба 32х15мм (Kopos Kolin) | 0 | 100.02 | 0.01
Д0620. Угол внутренний 8605 (HB) для короба 32х15мм (Kopos Kolin) | 29 | 52.2 | 0.04
Д0621. Угол внешний 8606 (HB) для короба 32х15мм (Kopos Kolin) | 280 | 63.9 | 0.01
Д0622. Короб LV 40x15 (HD) 40х15мм 1 канал белый (Kopos Kolin) | 3696 | 196.44 | 0.12
Д0623. Заглушка 8711 (HB) для короба 40х15мм (Kopos Kolin) | 46 | 74.58 | 0.02
Д0624. Муфта 8714 (HB) для короба 40х15мм (Kopos Kolin) | 100 | 79.32 | 0.01
Д0625. Угол плоский 8716 (HB) для короба 40х15мм (Kopos Kolin) | 52 | 94.38 | 0.02
Д0626. Отвод 8715 (HB) для короба 40х15мм (Kopos Kolin) | 70 | 111.36 | 0.02
Д0627. Угол внутренний 8713/2 (HB) для короба 40х15мм (Kopos Kolin) | 70 | 86.88 | 0.06
Д0628. Угол внешний 8712/2 (HB) для короба 40х15мм (Kopos Kolin) | 101 | 89.82 | 0.02
Д0700. Короб LH 15x10 HD 1 канал белый (Kopos Kolin) | 3214 | 72.24 | 0.04
Д0701. Заглушка 8681 (HB) для короба 15х10мм (Kopos Kolin) | 2215 | 45.72 | 0
Д0702. Муфта 8682 (HB) для короба 15х10мм (Kopos Kolin) | 3211 | 46.14 | 0
Д0703. Угол плоский 8683 (HB) для короба 15х10мм (Kopos Kolin) | 1443 | 55.92 | 0
Д0704. Отвод 8684 (HB) для короба 15х10мм (Kopos Kolin) | 3206 | 57.72 | 0
Д0705. Угол внутренний 8685 (HB) для короба 15х10мм (Kopos Kolin) | 1433 | 45.36 | 0
Д0706. Угол внешний 8686 (HB) для короба 15х10мм (Kopos Kolin) | 2036 | 47.88 | 0
Д0707. Короб LHD 17х17 HD 1 канал белый (Kopos Kolin) | 272 | 97.56 | 0.06
Д0708. Заглушка 8671 (HB) для короба 17х17мм (Kopos Kolin) | 855 | 53.28 | 0
Д0709. Муфта 8672 (HB) для короба 17х17мм (Kopos Kolin) | 1324 | 57.6 | 0
Д0710. Угол плоский 8673 (HB) для короба 17х17мм (Kopos Kolin) | 983 | 63.78 | 0.01
Д0711. Отвод 8674 (HB) для короба 17х17мм (Kopos Kolin) | 1169 | 65.22 | 0.01
Д0712. Угол внутренний 8675 (HB) для короба 17х17мм (Kopos Kolin) | 686 | 54.36 | 0.01
Д0713. Угол внешний 8676 (HB) для короба 17х17мм (Kopos Kolin) | 1225 | 60.18 | 0.01
Д0714. Короб LHD 20х20 (HD) 20х20мм 1 канал белый (Kopos Kolin) | 3330 | 132.18 | 0.06
Д0715. Заглушка 8621 (HB) для короба 20х20мм (Kopos Kolin) | 105 | 53.64 | 0
Д0716. Муфта 8622 (HB) для короба 20х20мм (Kopos Kolin) | 198 | 59.88 | 0.01
Д0717. Угол плоский 8623 (HB) для короба 20х20мм (Kopos Kolin) | 62 | 52.02 | 0.01
Д0718. Отвод 8624 (HB) для короба 20х20мм (Kopos Kolin) | 176 | 92.76 | 0.01
Д0719. Угол внутренний 8625 (HB) для короба 20х20мм (Kopos Kolin) | 227 | 63.12 | 0.01
Д0720. Угол внешний 8626 (HB) для короба 20х20мм (Kopos Kolin) | 126 | 69.78 | 0.01
Д0721. Короб LHD 20х20 SD 1 канал светлое дерево (Kopos Kolin) | 0 | 125.16 | 0
Д0722. Короб LHD 20х20 TD 1 канал тёмное дерево (Kopos Kolin) | 0 | 129 | 0
Д0723. Заглушка 8621 (SD) для короба 20х20мм (Kopos Kolin) | 19 | 125.22 | 0
Д0724. Муфта 8622 (SD) для короба 20х20мм (Kopos Kolin) | 20 | 140.28 | 0
Д0725. Угол плоский 8623 (SD) для короба 20х20мм (Kopos Kolin) | 18 | 161.58 | 0.01
Д0726. Отвод 8624 (SD) для короба 20х20мм (Kopos Kolin) | 12 | 201.24 | 0.01
Д0727. Угол внутренний 8625 (SD) для короба 20х20мм (Kopos Kolin) | 8 | 167.4 | 0.01
Д0728. Угол внешний 8626 (SD) для короба 20х20мм (Kopos Kolin) | 13 | 188.16 | 0.01
Д0729. Короб LHD 25х20 HD 1 канал белый (Kopos Kolin) | 366 | 149.58 | 0.08
Д0730. Заглушка 8911 (HB) для короба 25х20мм (Kopos Kolin) | 181 | 69.72 | 0.01
Д0731. Муфта 8912 (HB) для короба 25х20мм (Kopos Kolin) | 777 | 58.02 | 0.01
Д0732. Угол плоский 8913 (HB) для короба 25х20мм (Kopos Kolin) | 185 | 62.88 | 0.01
Д0733. Отвод 8914 (HB) для короба 25х20мм (Kopos Kolin) | 183 | 74.34 | 0.01
Д0734. Угол внутренний 8915 (HB) для короба 25х20мм (Kopos Kolin) | 155 | 60.12 | 0.01
Д0735. Угол внешний 8916 (HB) для короба 25х20мм (Kopos Kolin) | 305 | 67.8 | 0.01
Д0736. Короб LHD 40х20 HD 1 канал белый (Kopos Kolin) | 798 | 227.4 | 0.1
Д0737. Заглушка 8631 (HB) для короба 40х20мм (Kopos Kolin) | 42 | 103.98 | 0.01
Д0738. Муфта 8632 (HB) для короба 40х20мм (Kopos Kolin) | 387 | 92.4 | 0.02
Д0739. Угол плоский 8633 (HB) для короба 40х20мм (Kopos Kolin) | 118 | 76.02 | 0.02
Д0740. Отвод 8634 (HB) для короба 40х20мм (Kopos Kolin) | 17 | 89.76 | 0.02
Д0741. Угол внутренний 8635 (HB) для короба 40х20мм (Kopos Kolin) | 30 | 72.66 | 0.01
Д0742. Угол внешний 8636 (HB) для короба 40х20мм (Kopos Kolin) | 156 | 81.96 | 0.02
Д0743. Короб LHD 40x20 (SD) 40х20мм 1 канал светлое дерево (Kopos Kolin) | 0 | 212.1 | 0.01
Д0744. Короб LHD 40x20 TD 1 канал тёмное дерево (Kopos Kolin) | 0 | 217.44 | 0.01
Д0745. Заглушка 8631 (SD) для короба 40х20мм (Kopos Kolin) | 20 | 187.74 | 0
Д0746. Муфта 8632 (SD) для короба 40х20мм (Kopos Kolin) | 78 | 216.42 | 0.01
Д0747. Угол плоский 8633 (SD) для короба 40х20мм (Kopos Kolin) | 75 | 203.4 | 0.01
Д0748. Отвод 8634 (SD) для короба 40х20мм (Kopos Kolin) | 94 | 225.72 | 0.01
Д0749. Угол внутренний 8635 (SD) для короба 40х20мм (Kopos Kolin) | 40 | 221.04 | 0.01
Д0750. Угол внешний 8636 (SD) для короба 40х20мм (Kopos Kolin) | 63 | 258.54 | 0.02
Д0751. Короб LHD 40х40 HD 1 канал белый (Kopos Kolin) | 8 | 335.64 | 0.19
Д0752. Заглушка 8641 (HB) для короба 40х40мм (Kopos Kolin) | 10 | 97.86 | 0.02
Д0753. Муфта 8642 (HB) для короба 40х40мм (Kopos Kolin) | 0 | 142.2 | 0.03
Д0754. Угол плоский 8643 (HB) для короба 40х40мм (Kopos Kolin) | 50 | 118.86 | 0.03
Д0755. Отвод 8644 (HB) для короба 40х40мм (Kopos Kolin) | 106 | 145.5 | 0.03
Д0756. Угол внутренний 8645 (HB) для короба 40х40мм (Kopos Kolin) | 108 | 132.72 | 0.03
Д0757. Угол внешний 8646 (HB) для короба 40х40мм (Kopos Kolin) | 215 | 134.88 | 0.03
Д0758. Короб LHD 40х40 (SD) 40х40мм 1 канал светлое дерево (Kopos Kolin) | 0 | 417.72 | 0.02
Д0759. Короб LHD 40x40 (TD) 40х40мм 1 канал тёмное дерево (Kopos Kolin) | 0 | 391.08 | 0.02
Д0760. Заглушка 8641 (SD) для короба 40х40мм (Kopos Kolin) | 32 | 241.5 | 0.01
Д0761. Муфта 8642 (SD) для короба 40х40мм (Kopos Kolin) | 10 | 337.38 | 0.02
Д0762. Угол плоский 8643 (SD) для короба 40х40мм (Kopos Kolin) | 26 | 288.12 | 0.02
Д0763. Отвод 8644 (SD) для короба 40х40мм (Kopos Kolin) | 40 | 343.5 | 0.02
Д0764. Угол внутренний 8645 (SD) для короба 40х40мм (Kopos Kolin) | 11 | 323.52 | 0.02
Д0765. Угол внешний 8646 (SD) для короба 40х40мм (Kopos Kolin) | 13 | 386.4 | 0.03
Д0766. Короб LH 60х40 HD 1 канал белый (Kopos Kolin) | 12 | 507 | 0.27
Д0767. Заглушка 8651 (HB) для короба 60х40мм (Kopos Kolin) | 15 | 124.8 | 0.03
Д0768. Муфта 8652 (HB) для короба 60х40мм (Kopos Kolin) | 14 | 95.04 | 0.03
Д0769. Угол плоский 8653 (HB) для короба 60х40мм (Kopos Kolin) | 1 | 168.3 | 0.04
Д0770. Отвод 8654 (HB) для короба 60х40мм (Kopos Kolin) | 96 | 161.16 | 0.04
Д0771. Угол внутренний 8655 (HB) изменяемый для короба 60х40мм (Kopos Kolin) | 3 | 234.6 | 0.07
Д0772. Угол внешний 8656 (HB) изменяемый для короба 60х40мм (Kopos Kolin) | 255 | 266.1 | 0.05
Д0773. Короб PK 90х55 D (HD) 90х55мм 1 канал белый (Kopos Kolin) | 14 | 885.18 | 0.46
Д0774. Заглушка 8401 (HB) для короба 90х55мм (Kopos Kolin) | 86 | 127.74 | 0.02
Д0775. Муфта 8402 (HB) для короба 90х55мм (Kopos Kolin) | 254 | 228.12 | 0.03
Д0776. Угол плоский 8403 (HB) для короба 90х55мм (Kopos Kolin) | 76 | 388.74 | 0.09
Д0777. Отвод 8404 (HB) для короба 90х55мм (Kopos Kolin) | 110 | 259.8 | 0.04
Д0778. Угол внутренний 8405 (HB) изменяемый для короба 90х55мм (Kopos Kolin) | 106 | 449.28 | 0.08
Д0779. Угол внешний 8406 (HB) изменяемый для короба 90х55мм (Kopos Kolin) | 151 | 401.16 | 0.09
Д0780. Короб PK 160х65 D HD 2 канала белый (Kopos Kolin) | 0 | 1821.9 | 0.25
Д0781. Заглушка 8481 (HB) для короба 160х65мм (Kopos Kolin) | 175 | 206.28 | 0.04
Д0782. Муфта 8482 (HB) для короба 160х65мм (Kopos Kolin) | 101 | 334.08 | 0.07
Д0783. Угол плоский 8483 (HB) для короба 160х65мм (Kopos Kolin) | 78 | 961.98 | 0.23
Д0784. Отвод 8484 (HB) для короба 160х65мм (Kopos Kolin) | 75 | 497.82 | 0.09
Д0785. Угол внутренний 8485 (HB) изменяемый для короба 160х65мм (Kopos Kolin) | 144 | 609.84 | 0.12
Д0786. Угол внешний 8486 (HB) изменяемый для короба 160х65мм (Kopos Kolin) | 97 | 834.54 | 0.2
Д0900. Мини-канал 638190 Metra 15х10мм (Legrand) | 19208 | 31.68 | 0.04
Д0901. Угол 638103 плоский для мини-канала Metra 15х10мм (Legrand) | 1218 | 21.48 | 0
Д0902. Угол внутренний 638101 для мини-канала Metra 15х10мм (Legrand) | 627 | 21.48 | 0
Д0903. Угол внешний 638102 для мини-канала Metra 15х10мм (Legrand) | 786 | 21.36 | 0
Д0904. Отвод 638104 Т-образный для мини-канала Metra 15х10мм (Legrand) | 597 | 21.36 | 0
Д0905. Накладка 638106 на стык для мини-канала Metra 15х10мм (Legrand) | 833 | 21.6 | 0
Д0906. Заглушка 638105 для мини-канала Metra 15х10мм (Legrand) | 1131 | 21.18 | 0
Д0908. Мини-канал 638192 Metra 20х12мм (Legrand) | 18522 | 33.72 | 0.05
Д0909. Угол 638123 плоский для мини-канала Metra 20х12мм (Legrand) | 20182 | 22.68 | 0
Д0910. Угол 638121 внутренний для мини-канала Metra 20х12мм (Legrand) | 15156 | 22.68 | 0
Д0911. Угол 638122 внешний для мини-канала Metra 20х12мм (Legrand) | 1088 | 22.8 | 0
Д0912. Отвод 638124 Т-образный для мини-канала Metra 20х12мм (Legrand) | 696 | 22.68 | 0
Д0913. Накладка 638126 на стык для мини-канала Metra 20х12мм (Legrand) | 1983 | 22.68 | 0
Д0914. Заглушка 638125 для мини-канала Metra 20х12мм (Legrand) | 6759 | 22.68 | 0
Д0916. Мини-канал 638193 Metra 24х14мм (Legrand) | 25212 | 57.9 | 0.05
Д0917. Угол 638133 плоский для мини-канала Metra 24х14мм (Legrand) | 1636 | 29.64 | 0.01
Д0918. Угол 638131 внутренний для мини-канала Metra 24х14мм (Legrand) | 775 | 29.46 | 0.01
Д0919. Угол 638132 внешний для мини-канала Metra 24х14мм (Legrand) | 947 | 29.64 | 0.01
Д0920. Отвод 638134 Т-образный для мини-канала Metra 24х14мм (Legrand) | 921 | 29.64 | 0.01
Д0921. Накладка 638136 на стык для мини-канала Metra 24х14мм (Legrand) | 1179 | 29.64 | 0.01
Д0922. Заглушка 638135 для мини-канала Metra 24х14мм (Legrand) | 927 | 29.64 | 0.01
Д0924. Мини-канал 638191 Metra 16х16мм (Legrand) | 19260 | 38.22 | 0.05
Д0925. Угол 638113 плоский для мини-канала Metra 16х16мм (Legrand) | 388 | 24 | 0
Д0926. Угол 638111 внутренний для мини-канала Metra 16х16мм (Legrand) | 3653 | 24 | 0
Д0927. Угол 638112 внешний для мини-канала Metra 16х16мм (Legrand) | 1041 | 24 | 0
Д0928. Отвод 638114 Т-образный для мини-канала Metra 16х16мм (Legrand) | 1690 | 23.88 | 0
Д0929. Накладка 638116 на стык для мини-канала Metra 16х16мм (Legrand) | 1362 | 24.18 | 0
Д0930. Заглушка 638115 для мини-канала Metra 16х16мм (Legrand) | 2361 | 24 | 0
Д0932. Мини-канал 638194 Metra 40х16мм (Legrand) | 10612 | 90.48 | 0.09
Д0933. Мини-канал 638195 Metra 40х16мм с перегородкой (Legrand) | 9308 | 111.42 | 0.1
Д0934. Угол 638153 плоский для мини-канала Metra 40х16мм (Legrand) | 2060 | 45.3 | 0
Д0935. Угол 638151 внутренний для мини-канала Metra 40х16мм (Legrand) | 2058 | 45.3 | 0
Д0936. Угол 638152 внешний для мини-канала Metra 40х16мм (Legrand) | 1156 | 45.3 | 0
Д0937. Отвод 638154 Т-образный для мини-канала Metra 40х16мм (Legrand) | 1580 | 45.3 | 0
Д0938. Накладка 638156 на стык для мини-канала Metra 40х16мм (Legrand) | 1862 | 45.3 | 0
Д0939. Заглушка 638155 для мини-канала Metra 40х16мм (Legrand) | 1775 | 45.3 | 0
Д0941. Мини-канал 638196 Metra 40х40мм (Legrand) | 5552 | 144.24 | 0.17
Д0942. Угол 638183 плоский для мини-канала Metra 40х40мм (Legrand) | 562 | 106.62 | 0.02
Д0943. Угол 638181 внутренний для мини-канала Metra 40х40мм (Legrand) | 546 | 106.62 | 0.02
Д0945. Отвод 638184 Т-образный для мини-канала Metra 40х40мм (Legrand) | 624 | 105.3 | 0.02
Д0946. Накладка 638186 на стык для мини-канала Metra 40х40мм (Legrand) | 651 | 105.3 | 0.01
Д0947. Заглушка 638185 для мини-канала Metra 40х40мм (Legrand) | 625 | 105.96 | 0.01
Д0948. Мини-канал 638197 Metra 60х40мм (Legrand) | 7140 | 227.64 | 0.2
Д0949. Угол 638198 внутр./угол внеш./заглушка/накладка для мини-канала Metra 60х40мм (Legrand) | 7560 | 167.64 | 0.02
Д0950. Угол 638199 плоский/отвод Т-образный для мини-канала Metra 60х40мм (Legrand) | 2584 | 232.5 | 0.05
Д0951. Короб 638080 Metra 85х50мм 1 канал (Legrand) | 7632 | 541.44 | 0.45
Д0952. Угол 638023 плоский неизменяемый для короба Metra 85х50мм (Legrand) | 1914 | 478.98 | 0.12
Д0953. Угол 638021 внутренний изменяемый для короба Metra 85х50мм (Legrand) | 1477 | 660.3 | 0.12
Д0954. Угол 638022 внешний изменяемый для короба Metra 85х50мм (Legrand) | 1100 | 700.56 | 0.12
Д0957. Отвод 638024 Т-образный для короба Metra 85х50мм (Legrand) | 700 | 424.32 | 0.12
Д0958. Накладка 638026 на стык профиля для короба Metra 85х50мм (Legrand) | 10978 | 128.88 | 0.02
Д0959. Заглушка 638025 для короба Metra 85х50мм (Legrand) | 9359 | 198.3 | 0.03
Д0960. Короб 638081 Metra 100х50мм 1 канал (Legrand) | 16762 | 606.48 | 0.51
Д0961. Угол 638013 плоский неизменяемый для короба Metra 100х50мм (Legrand) | 6871 | 578.28 | 0.15
Д0962. Угол 638011 внутренний неизменяемый для короба Metra 100х50мм (Legrand) | 12113 | 319.92 | 0.15
Д0963. Угол 638012 внешний неизменяемый для короба Metra 100х50мм (Legrand) | 1638 | 361.08 | 0.15
Д0964. Угол 638031 внутренний изменяемый для короба Metra 100х50мм (Legrand) | 17 | 676.62 | 0.15
Д0965. Угол 638032 внешний изменяемый для короба Metra 100х50мм (Legrand) | 20 | 773.22 | 0.15
Д0966. Отвод 638034 Т-образный для короба Metra 100х50мм (Legrand) | 1256 | 643.5 | 0.15
Д0967. Накладка 638036 на стык профиля для короба Metra 100х50мм (Legrand) | 24286 | 129.96 | 0.01
Д0968. Заглушка 638035 для короба Metra 100х50мм (Legrand) | 26007 | 223.32 | 0.04
Д0969. Короб 638082 Metra 130х50мм 1 канал (Legrand) | 782 | 743.76 | 0.68
Д0970. Угол 638043 плоский неизменяемый для короба Metra 130х50мм (Legrand) | 324 | 671.16 | 0.23
Д0971. Угол 638041 внутренний изменяемый для короба Metra 130х50мм (Legrand) | 208 | 769.08 | 0.23
Д0972. Угол 638042 внешний изменяемый для короба Metra 130х50мм (Legrand) | 55 | 833.82 | 0.23
Д0975. Отвод 638044 Т-образный для короба Metra 130х50мм (Legrand) | 170 | 570.84 | 0.23
Д0976. Накладка 638046 на стык профиля для короба Metra 130х50мм (Legrand) | 980 | 157.32 | 0.02
Д0977. Заглушка 638045 для короба Metra 130х50мм (Legrand) | 405 | 254.4 | 0.04
Д0978. Накладка 638001 на стык крышки 75мм для коробов Metra 85х50мм, 100х50мм, 130х50мм (Legrand) | 8310 | 124.62 | 0.01
Д0990. Перегородка 638008 для коробов Metra высотой 50мм (Legrand) | 0 | 193.02 | 0.06
Д1000. Профиль короба 010459 DLP 65х220мм без крышки (Legrand) | 466 | 3549.78 | 91.25
Д1002. Крышка 010524 130мм для коробов DLP 65х150мм и 65х220мм (Legrand) | 224 | 790.8 | 0.22
Д1003. Перегородка 010473 несущая для короба DLP 65Х150мм, 65х195мм, 65х220мм (Legrand) | 48 | 874.92 | 0.17
Д1004. Перегородка 010583 разделительная для короба DLP 65х150мм, 65х195мм, 65х220мм (Legrand) | 96 | 417.48 | 0.11
Д1006. Угол 010607 внутренний для 2-х секций для короба DLP 65х220мм (Legrand) | 149 | 2179.98 | 0.25
Д1007. Угол 010636 внешний для 2-х секций для короба DLP 65х220мм (Legrand) | 45 | 2571.6 | 0.12
Д1011. Заглушка 010708 для короба DLP 65х220мм (Legrand) | 11 | 842.46 | 0.1
Д1014. Накладка 010580 плинтусная для коробов DLP (Legrand) | 48 | 776.88 | 0.04
Д1050. Короб 010419 DLP 50х80мм с гибкой крышкой (Legrand) | 10360 | 1503.9 | 0.45
Д1051. Угол 010767 плоский для короба DLP 50х80мм (Legrand) | 3656 | 1437.6 | 0.09
Д1052. Угол 010602 внутренний для короба DLP 50х80мм (Legrand) | 2442 | 952.62 | 0.05
Д1053. Угол 010622 внешний для короба DLP 50х80мм (Legrand) | 2107 | 1052.58 | 0.09
Д1054. Заглушка 010722 для короба DLP 35x80мм, 50х80мм (Legrand) | 7019 | 307.98 | 0.02
Д1055. Отвод 010735 с коробов DLP 35х80мм, 35х105мм, 50х80мм, 50х150мм на 35х80мм и 50х80мм (Legrand) | 1491 | 1905.06 | 0.02
Д1056. Накладка 010691 на стык профилей для коробов DLP 35x80, 50х80мм и 50х150мм (Legrand) | 14422 | 131.28 | 0.01
Д1059. Короб 010429 DLP 50х105мм с гибкой крышкой (Legrand) | 27380 | 1671.96 | 0.51
Д1060. Угол 010786 плоский для короба DLP 50х105мм (Legrand) | 7970 | 1469.52 | 0.2
Д1061. Угол 010605 внутренний для короба DLP 50х105мм (Legrand) | 8176 | 961.5 | 0.2
Д1062. Угол 010619 внешний для короба DLP 50х105мм (Legrand) | 2544 | 1070.1 | 0.2
Д1063. Заглушка 010700 для короба DLP 50х105мм (Legrand) | 23637 | 237.6 | 0.05
Д1064. Отвод 010739 с короба DLP 50х105мм на 35х80мм и 50х80мм (Legrand) | 67 | 2179.68 | 0.15
Д1065. Отвод 010740 с короба DLP 50х105мм на 35х105мм и 50х105мм (Legrand) | 2923 | 2743.32 | 0.12
Д1066. Накладка 010696 на стык профилей для короба DLP 50х105мм (Legrand) | 18852 | 72.9 | 0.06
Д1069. Короб 010427 DLP 50х150мм с перегородкой с гибкой крышкой (Legrand) | 3236 | 3636.3 | 0.82
Д1070. Угол 010789 плоский для короба DLP 50х150мм (Legrand) | 1144 | 4927.62 | 0.1
Д1071. Угол 010606 внутренний с сепаратором для короба DLP 50х150мм (Legrand) | 762 | 2169.48 | 0.1
Д1072. Угол 010635 внешний с сепаратором для короба DLP 50х150мм (Legrand) | 212 | 2571.6 | 0.08
Д1073. Заглушка 010703 для короба DLP 50х150мм (Legrand) | 2362 | 453.24 | 0.06
Д1080. Скоба 010681 DLP для фиксации кабеля (Legrand) | 761 | 193.62 | 0.01
Д1081. Накладка 010801 на стык крышек 65мм для коробов DLP (Legrand) | 26118 | 230.88 | 0.03
Д1082. Отвод 010737 для короба DLP 50х150мм с переходом на 50х105мм (Legrand) | 225 | 4831.32 | 0.28
Д1083. Перегородка 010582 разделительная для короба DLP высотой 50мм (Legrand) | 13672 | 393.36 | 0.06
Д1111. Мини-плинтус 030008 DLPlus 20х12,5мм 1 канал (Legrand) | 1752 | 157.26 | 0.06
Д1121. Мини-плинтус 030015 DLPlus 32х12,5мм 1 канал (Legrand) | 594 | 262.62 | 0.09
Д1125. Угол 030251 универсальный для мини-плинтуса DLPlus 32х12,5мм (Legrand) | 25 | 224.94 | 0.05
Д1127. Отвод 030254 для мини-плинтуса DLPlus 32х12,5мм (Legrand) | 227 | 323.46 | 0.05
Д1136. Мини-плинтус 030027 DLPlus 40х20мм 1 канал (Legrand) | 11086 | 546.6 | 0.04
Д1138. Угол 030283 плоский для мини-плинтуса DLPlus 40х20мм (Legrand) | 126 | 395.82 | 0.05
Д1141. Накладка 033606 на стык крышки мини-плинтусов DLPlus 40х16мм, 40х20мм (Legrand) | 593 | 133.02 | 0.06
Д1142. Заглушка 031211 для мини-плинтуса DLPlus 40х20мм (Legrand) | 219 | 261.84 | 0.05
Д1148. Мини-плинтус 030033 DLPlus 75х20мм 3 канала (Legrand) | 5986 | 956.4 | 0.12
Д1150. Угол 030303 плоский для мини-плинтуса DLPlus 75х20мм (Legrand) | 1075 | 1052.22 | 0.06
Д1151. Угол 030301 внутренний для мини-плинтуса DLPlus 75х20мм (Legrand) | 118 | 666.42 | 0.06
Д1152. Угол 030302 внешний для мини-плинтуса DLPlus 75х20мм (Legrand) | 262 | 732 | 0.06
Д1154. Заглушка 030300 для мини-плинтуса DLPlus 75х20мм (Legrand) | 65 | 261.96 | 0.02
Д1155. Накладка 033609 на стык для мини-плинтуса DLPlus 75х20мм (Legrand) | 80 | 174.06 | 0.01
Д1156. Отвод 030218 для мини-плинтуса DLPlus 75х20мм (Legrand) | 20 | 508.5 | 0.01
Д1157. Рамка 030378 на 2 модуля для установки на мини-плинтуса DLPlus 75х20мм (Legrand) | 580 | 664.74 | 0.07
Д1170. Мини-плинтус 030804 DLPlus 32х16мм 1 канал (Legrand) | 180 | 364.62 | 0.1
Д1172. Угол 033325 универсальный для мини-плинтуса DLPlus 32х16мм (Legrand) | 243 | 254.34 | 0.01
Д1173. Отвод 033330 для мини-плинтуса DLPlus 32х16мм (Legrand) | 377 | 420.24 | 0.02
Д1174. Заглушка 031207 для мини-плинтуса DLPlus 32х16мм (Legrand) | 277 | 209.58 | 0.03
Д1175. Накладка 033604 на стык для мини-плинтусов DLPlus 32х16мм 32х20мм (Legrand) | 280 | 132.42 | 0.05
Д1177. Отвод 030207 Т-образный для мини-плинтуса DLPlus 40х16мм (Legrand) | 10 | 433.74 | 0.05
Д1178. Угол 033328 плоский для мини-плинтуса DLPlus 40х16мм (Legrand) | 12 | 392.1 | 0.02
Д1180. Отвод 033329 для мини-плинтусов DLPlus 32х16мм и 40х16мм (Legrand) | 23 | 1604.82 | 0.06
Д1185. Угол 030291 внутренний для мини-плинтусов DLPlus 60х20мм (Legrand) | 21 | 646.02 | 0.04
Д1200. Профиль короба 010411 DLP 35х80мм без крышки (Legrand) | 2994 | 697.2 | 0.26
Д1201. Крышка 010521 65мм для короба DLP 35х80мм, 65х150мм, 65х195мм, 65х220мм (Legrand) | 7452 | 617.58 | 0.14
Д1204. Угол 010621 внешний для короба DLP 35х80мм и 35х105мм (Legrand) | 99 | 973.08 | 0.05
Д1205. Отвод 010763 угловой для короба DLP 35х80мм 35х105мм 50х80мм 50х105мм(Legrand) | 130 | 3531.96 | 0.08
Д1207. Короб 010463 DLP 35х105мм с крышкой (Legrand) | 580 | 1439.4 | 0.48
Д1209. Накладка 010802 DLP на стык крышки 85мм (Legrand) | 312 | 231.48 | 0.01
Д1210. Заглушка 010701 для короба DLP 35х105мм (Legrand) | 410 | 247.08 | 0.09
Д1211. Угол 010784 плоский для короба DLP 35х105мм (Legrand) | 99 | 1458.42 | 0.1
Д1212. Отвод 010736 с коробов DLP 35х105мм, 50х150мм на 35х105мм (Legrand) | 47 | 1769.22 | 0.15
Д1220. Профиль короба 010433 DLP 65х150мм без крышки (Legrand) | 1136 | 2830.98 | 0.73
Д1221. Заглушка 010706 для короба DLP 65х150мм (Legrand) | 90 | 453.3 | 0.09
Д1223. Угол 010623 внешний для короба DLP 65х150мм 65х195мм (Legrand) | 0 | 3907.32 | 0.2
Д1226. Профиль короба 010453 DLP 65х195мм без крышки (Legrand) | 440 | 3383.46 | 0.85
Д1227. Крышка 010526 180мм для короба DLP 65х195мм (Legrand) | 234 | 1338.42 | 0.34
Д1231. Накладка 010800 на стык крышки DLP 40мм (Legrand) | 20 | 214.08 | 0.01
Д1232. Накладка 010806 на стык крышки DLP 180мм (Legrand) | 20 | 541.38 | 0.03
Д1233. Заглушка 010707 для короба DLP 65х195мм (Legrand) | 60 | 533.94 | 0.04
Д1234. Угол 010793 плоский для короба DLP 65х195мм (Legrand) | 108 | 5437.44 | 0.3
Д1400. Короб 01032 CSP-F 50х12мм напольный 2 канала серый (ДКС) | 5336 | 514.74 | 0.15
Д1401. Короб 01031 CSP-F 50х12мм напольный 2 канала белый (ДКС) | 1124 | 487.2 | 0.15
Д1403. Короб 01033 CSP-F 50х12мм напольный 2 канала чёрный (ДКС) | 1080 | 511.56 | 0.15
Д1404. Короб 01332 CSP-F 75х17мм напольный 2 канала серый (ДКС) | 4324 | 852.54 | 0.29
Д1405. Угол 05912 APSP серый плоский для короба 75х17мм (ДКС) | 2527 | 1166.94 | 0.07
Д1406. Накладка 05914 GSP серая для короба 75х17мм (ДКС) | 3804 | 364.44 | 0.01
Д1407. Тройник 05916 DSP серый для короба 75х17мм (ДКС) | 1771 | 1328.4 | 0.15
Д1410. Короб 01333 CSP-F 75х17мм напольный 2 канала чёрный (ДКС) | 1976 | 852.54 | 0.29
Д1420. Кабель-канал (трап) Альтаир К-СР5М 250х50х1000мм 2 канала (Россия) | 3 | 5332.02 | 7.5
Д1460. Короб LO 35 (KD) 35х10,5мм напольный 2 канала светло-серый (Kopos Kolin) | 6004 | 195.54 | 0.08
Д1461. Угол 8833 (KB) светло-серый прямой плоский для короба 35х10,5мм (Kopos Kolin) | 332 | 107.7 | 0.01
Д1462. Отвод 8834 (KB) светло-серый Т-образный для короба 35х10,5мм (Kopos Kolin) | 321 | 118.5 | 0.01
Д1463. Короб LO 35 (LD) 35х10,5мм напольный 2 канала тёмно-серый (Kopos Kolin) | 1488 | 166.92 | 0.08
Д1464. Угол 8833 (LB) тёмно-серый прямой плоский для короба 35х10,5мм (Kopos Kolin) | 114 | 112.86 | 0.01
Д1465. Отвод 8834 (LB) тёмно-серый Т-образный для короба 35х10,5мм (Kopos Kolin) | 312 | 110.76 | 0.01
Д1466. Короб LO 50 (KD) 50х14мм напольный 3 канала светло-серый (Kopos Kolin) | 2159 | 295.32 | 0.13
Д1467. Угол 8843 (KB) светло-серый прямой плоский для короба 50х14мм (Kopos Kolin) | 116 | 125.16 | 0.01
Д1468. Отвод 8844 (KB) светло-серый Т-образный для короба 50х14мм (Kopos Kolin) | 129 | 137.76 | 0.02
Д1469. Короб LO 50 (LD) 50х14мм напольный 3 канала тёмно-серый (Kopos Kolin) | 2100 | 307.44 | 0.13
Д1470. Угол 8843 (LB) тёмно-серый прямой плоский для короба 50х14мм (Kopos Kolin) | 162 | 178.26 | 0.01
Д1471. Отвод 8844 (LB) тёмно-серый Т-образный для короба 50х14мм (Kopos Kolin) | 106 | 135.96 | 0.02
Д1472. Короб LO 75 (KD) 75х18мм напольный 3 канала светло-серый (Kopos Kolin) | 2342.8 | 443.52 | 0.22
Д1473. Угол 8873 (KB) светло-серый прямой плоский для короба 75х18мм (Kopos Kolin) | 151 | 187.5 | 0.04
Д1474. Отвод 8874 (KB) светло-серый Т-образный для короба 75х18мм (Kopos Kolin) | 58 | 211.86 | 0.05
Д1475. Короб LO 75 (LD) 75х18мм напольный 3 канала тёмно-серый (Kopos Kolin) | 2296 | 466.56 | 0.22
Д1476. Угол 8873 (LB) тёмно-серый прямой плоский для короба 75х18мм (Kopos Kolin) | 128 | 195.42 | 0.04
Д1477. Отвод 8874 (LB) тёмно-серый Т-образный для короба 75х18мм (Kopos Kolin) | 101 | 214.98 | 0.05
Д1600. Кабельный канал IMT20120WH MultiSet 20х12х2000мм белый (Systeme Electric) | 7397 | 142.68 | 0.16
Д1601. Кабельный канал IMT20120BE MultiSet 20х12х2000мм кремовый (Systeme Electric) | 2476 | 176.16 | 0.16
Д1602. Кабельный канал IMT20120GY MultiSet 20х12х2000мм серый (Systeme Electric) | 2549 | 174.54 | 0.16
Д1604. Кабельный канал IMT20120BK MultiSet 20х12х2000мм антрацит (Systeme Electric) | 1255 | 174.54 | 0.16
Д1605. Кабельный канал IMT30130WH MultiSet 30х13х2000мм белый (Systeme Electric) | 2094 | 271.5 | 0.34
Д1606. Кабельный канал IMT30130BE MultiSet 30х13х2000мм кремовый (Systeme Electric) | 780 | 325.62 | 0.34
Д1607. Кабельный канал IMT30130GY MultiSet 30х13х2000мм серый (Systeme Electric) | 1935 | 329.7 | 0.34
Д1608. Кабельный канал IMT30130BK MultiSet 30х13х2000мм антрацит (Systeme Electric) | 1036 | 325.62 | 0.34
Д3500. Короб 00303 ТМС 15/1х17мм 1 канал (ДКС) | 42240 | 87.72 | 0.07
Д3502. Угол плоский 00414 АРМ 15х17мм (ДКС) | 1434 | 47.76 | 0.01
Д3503. Отвод 00535 IМ 15х17мм (ДКС) | 419 | 47.76 | 0.01
Д3504. Угол внутренний 00390 АIМ 15х17мм (ДКС) | 1163 | 47.76 | 0.01
Д3505. Угол внешний 00403 АЕМ 15Х17мм (ДКС) | 1426 | 47.76 | 0.01
Д3506. Заглушка 00577 LM 15х17мм (ДКС) | 660 | 47.76 | 0
Д3507. Муфта 00590 GM 15х17мм (ДКС) | 1431 | 75.18 | 0
Д3508. Коробка 10013 PDM монтажная на 2 модуля Mosaic для миниканалов (ДКС) | 190 | 138.12 | 0.06
Д3509. Коробка 10033 PDD монтажная на 2 модуля VIVA для миниканалов (ДКС) | 823 | 165.78 | 0.06
Д3510. Короб 00311 ТМС 30/1х10мм 1 канал (ДКС) | 12824 | 73.26 | 0.07
Д3512. Угол плоский 00408 APM 30х10мм (ДКС IBOCO) | 1802 | 106.62 | 0.01
Д3513. Отвод 00527 IM 30х10мм (ДКС IBOCO) | 1134 | 106.62 | 0.01
Д3514. Угол внутренний 00387 AIM 30х10мм (ДКС IBOCO) | 1331 | 106.62 | 0
Д3515. Угол внешний 00397 AEM 30х10мм (ДКС IBOCO) | 1644 | 106.62 | 0
Д3516. Заглушка 00581 LM 30х10мм (ДКС IBOCO) | 1200 | 105.48 | 0
Д3517. Муфта 00595 GM 30х10мм (ДКС) | 1480 | 68.7 | 0
Д3518. Коробка 10034 монтажная PDB на 2 модуля Brava для миниканалов (ДКС) | 1415 | 178.5 | 0.06
Д3519. Коробка 00677 распределительная SDMN для миниканалов (ДКС) | 14024 | 193.26 | 0.06
Д3520. Короб 00317 ТМС 22/1х10мм 1 канал (ДКС) | 127700 | 56.64 | 0.05
Д3522. Угол плоский 00407 APM 22х10мм (ДКС) | 2719 | 35.64 | 0
Д3523. Отвод 00525 IM 22х10мм (ДКС) | 4269 | 35.64 | 0
Д3524. Угол внутренний 00386 AIM 22х10мм (ДКС) | 3884 | 35.64 | 0
Д3525. Угол внешний 00396 AEM 22х10мм (ДКС) | 4606 | 35.4 | 0
Д3526. Заглушка 00580 LM 22х10мм (ДКС) | 2166 | 35.64 | 0
Д3527. Муфта 00594 GM 22х10мм (ДКС) | 4871 | 55.68 | 0
Д3530. Короб 00304 ТМС 25/1х17мм 1 канал (ДКС) | 136887 | 109.32 | 0.09
Д3531. Угол плоский 00415 APM 25х17мм (ДКС) | 7864 | 55.5 | 0.01
Д3532. Отвод 00536 IM 25х17мм (ДКС) | 5164 | 52.8 | 0.01
Д3533. Угол внутренний 00391 AIM 25х17мм (ДКС) | 6760 | 52.8 | 0.01
Д3534. Угол внешний 00404 AEM 25х17мм (ДКС) | 8183 | 52.8 | 0.01
Д3535. Заглушка 00578 LM 25х17мм (ДКС) | 12009 | 55.14 | 0
Д3536. Муфта 00591 GM 25х17мм (ДКС) | 13232 | 87.24 | 0
Д3537. Каркас 75021W белый на 4 модуля для установки изделий "Brava" (ДКС) | 321 | 163.56 | 0.02
Д3538. Рамка 75011W белая для каркаса 75021W (ДКС) | 2570 | 178.68 | 0.02
Д3539. Короб 00351 ТМС 40/1х17мм 1 канал (ДКС) | 56526 | 125.94 | 0.11
Д3540. Короб 00305 TMC 40/2х17мм 2 канала (ДКС) | 9922 | 135.12 | 0.14
Д3541. Угол плоский 00425 APM 40х17мм (ДКС) | 5027 | 66 | 0.02
Д3542. Отвод 00541 IM 40х17мм (ДКС) | 2116 | 66.84 | 0.02
Д3543. Угол внутренний 00395 AIM 40х17мм (ДКС) | 7404 | 66.42 | 0.01
Д3544. Угол внешний 00406 AEM 40х17мм (ДКС) | 4103 | 66.42 | 0.01
Д3545. Заглушка 00579 LM 40х17мм (ДКС) | 3875 | 66.42 | 0.01
Д3546. Муфта 00597 GM 40х17мм (ДКС) | 6791 | 104.58 | 0
Д3547. Коробка 10123 PDD-N60 на 2 модуля (ДКС) | 8683 | 308.46 | 0.08
Д3548. Коробка 10143 PDD-N120 на 4 модуля (ДКС) | 1530 | 329.52 | 0.11
Д3549. Короб 01781 TA-GN 80х40мм 1 канал (ДКС) | 20537 | 469.2 | 0.39
Д3550. Рамка 10343 PDA-3DN 80мм установочная на 6 модулей VIVA (ДКС) | 7570 | 323.64 | 0.04
Д3551. Угол плоский 01740 NPAN 80х40мм (ДКС) | 2160 | 415.08 | 0.1
Д3552. Отвод 01756 NTAN 80х40мм (ДКС) | 2609 | 367.68 | 0.09
Д3553. Угол внутренний 01724 NIAV 80х40мм изменяемый (ДКС) | 2169 | 637.2 | 0.1
Д3554. Угол внешний 01708 NEAV 80х40мм изменяемый (ДКС) | 557 | 713.34 | 0.12
Д3555. Угол внутренний 01824 NIAV 80х40мм неизменяемый (ДКС) | 1820 | 274.74 | 0.08
Д3556. Угол внешний 01808 NEA 80х40мм неизменяемый (ДКС) | 2629 | 277.74 | 0.13
Д3557. Заглушка 00871 LAN 80х40мм (ДКС) | 9310 | 170.82 | 0.03
Д3558. Накладка на стык крышки 00886 GAN 80х40мм, 80х60мм (ДКС) | 4365 | 99.78 | 0.01
Д3559. Рамка 00513 PDA-45N 80мм установочная на 2 модуля Mosaic (ДКС) | 2000 | 126 | 0.03
Д3560. Рамка 10043 PDA-DN 80мм установочная на 2 модуля VIVA (ДКС) | 10292 | 120.66 | 0.03
Д3561. Рамка 45007 VIVA 1 модуль под разъём KEYSTONE (ДКС) | 4006 | 56.76 | 0.01
Д3562. Короб 01786 TA-GN 100х60мм 1 канал (ДКС) | 53124 | 644.52 | 1.2
Д3563. Угол плоский 01745 NPAN 100х60мм (ДКС) | 18705 | 579.78 | 0.17
Д3564. Отвод 01761 NTAN 100х60мм (ДКС) | 4868 | 471.12 | 0.15
Д3565. Угол внутренний 01729 NIAV 100х60мм изменяемый (ДКС) | 13350 | 784.14 | 0.24
Д3566. Угол внешний 01713 NEAV 100х60мм изменяемый (ДКС) | 1273 | 844.8 | 0.22
Д3567. Угол внутренний 01829 NIAV 100х60мм неизменяемый (ДКС) | 2514 | 327.36 | 0.08
Д3568. Угол внешний 01813 NEA 100х60мм неизменяемый (ДКС) | 1986 | 354.9 | 0.14
Д3569. Заглушка 00874 LAN 100х60мм (ДКС) | 10804 | 221.88 | 0.05
Д3570. Накладка 00887 на стык крышки GAN 100 (ДКС) | 10192 | 102.24 | 0.01
Д3571. Рамка 00514 PDA-45N 100мм установочная на 2 модуля Mosaic (ДКС) | 2506 | 138.9 | 0.06
Д3572. Накладка 00833 SGAN на стык профиля короба высотой 60 мм (ДКС) | 11340 | 59.64 | 0
Д3573. Рамка 10245 установочная с суппортом на 4 модуля VIVA (ДКС) | 916 | 141.48 | 0.02
Д3574. Рамка-суппорт 10153 PDA-N 100мм на 1 механизм с межосевым расстоянием 60мм (ДКС) | 880 | 159 | 0.05
Д3575. Рамка 10053 PDA-DN 100мм установочная на 2 модуля VIVA (ДКС) | 62601 | 133.08 | 0.05
Д3576. Рамка 10443 PDA-BN 80мм установочная на 2 модуля BRAVA (ДКС) | 2549 | 117.42 | 0.04
Д3577. Рамка 10643 PDA-3BN 80мм установочная на 6 модулей BRAVA (ДКС) | 1479 | 318.78 | 0.06
Д3578. Рамка 10453 PDA-BN 100мм установочная на 2 модуля BRAVA (ДКС) | 14264 | 129.42 | 0.05
Д3579. Рамка 10653 PDA-3BN 100мм установочная на 6 модулей BRAVA (ДКС) | 1825 | 331.68 | 0.07
Д3580. Рамка 10353 PDA-3DN 100мм установочная на 6 модулей VIVA (ДКС) | 7721 | 308.1 | 0.07
Д3581. Рамка 00563 PDA-3-45N 80мм установочная на 6 модулей 22,5х45мм (ДКС) | 1031 | 339.96 | 0.06
Д3582. Рамка 00564 PDA-3-45N 100мм установочная на 6 модулей 22,5х45мм (ДКС) | 1082 | 353.76 | 0.07
Д3583. Короб 00313 ТМС 50/1х20мм 1 канал (ДКС) | 29196 | 191.58 | 0.14
Д3584. Короб 00314 ТМС 50/2х20мм 2-канал (ДКС) | 14124 | 211.26 | 0.16
Д3585. Угол плоский 00654 АРМ 50х20мм (ДКС) | 2847 | 115.14 | 0.02
Д3586. Отвод 00652 IМ 50х20мм (ДКС) | 2453 | 109.68 | 0.02
Д3587. Угол внутренний 00655 АIМ 50х20мм (ДКС) | 2241 | 115.14 | 0.01
Д3588. Угол внешний 00656 АЕМ 50Х20мм (ДКС) | 1199 | 109.68 | 0.02
Д3589. Заглушка 00651 LM 50х20мм (ДКС) | 1840 | 115.14 | 0.01
Д3590. Муфта 00653 GM 50х20мм (ДКС) | 4979 | 117.42 | 0
Д3591. Короб 00324 TA-EN 40х40мм 1 канал (ДКС) | 32812 | 236.28 | 0.23
Д3592. Угол плоский 01738 NPAN 40х40мм (ДКС) | 5179 | 334.32 | 0.04
Д3593. Отвод 01754 NTAN 40х40мм (ДКС) | 1860 | 289.32 | 0.04
Д3594. Угол внутренний 01722 NIAV 40х40мм изменяемый (ДКС) | 1512 | 686.58 | 0.09
Д3595. Угол внешний 01706 NEAV 40х40мм изменяемый (ДКС) | 2450 | 715.08 | 0.06
Д3596. Угол внутренний 01822 NIAV 40х40мм неизменяемый (ДКС) | 1728 | 236.82 | 0.06
Д3597. Угол внешний 01806 NEA 40х40мм неизменяемый (ДКС) | 860 | 237.96 | 0.05
Д3598. Заглушка 00868 LAN 40х40мм (ДКС) | 4273 | 131.34 | 0.02
Д3599. Накладка на стык крышки 00884 GAN 40х40мм (ДКС) | 3871 | 58.92 | 0.03
Д3601. Короб 01780 TA-GN 60х40мм 1 канал (ДКС ) | 31982 | 413.16 | 0.33
Д3602. Угол 01739 плоский NPAN 60х40мм (ДКС) | 2664 | 398.16 | 0.08
Д3603. Отвод 01755 NTAN 60х40мм (ДКС) | 5548 | 329.04 | 0.04
Д3604. Угол 01723 внутренний NIAV 60х40мм изменяемый (ДКС) | 671 | 598.86 | 0.1
Д3605. Угол 01707 внешний NEAV 60х40мм изменяемый (ДКС) | 1594 | 698.7 | 0.09
Д3606. Угол 01823 внутренний NIAV 60х40мм неизменяемый (ДКС) | 1280 | 259.02 | 0.07
Д3607. Угол 01807 внешний NEA 60х40мм неизменяемый (ДКС) | 566 | 285.24 | 0.06
Д3608. Заглушка 00869 LAN 60х40мм (ДКС) | 8030 | 146.58 | 0.02
Д3609. Накладка на стык крышки 00885 GAN 60х40мм, 60х60мм (ДКС) | 6327 | 79.68 | 0.01
Д3610. Накладка 00823 SGAN на стык профиля короба высотой 40 мм (ДКС) | 36233 | 48.66 | 0.01
Д3611. Короб 01784 TA-GN 60х60мм 1 канал (ДКС ) | 6500 | 509.16 | 0.39
Д3612. Угол 01743 плоский NPAN 60х60мм (ДКС) | 2247 | 749.04 | 0.09
Д3613. Отвод 01759 NTAN 60х60мм (ДКС) | 1206 | 653.28 | 0.09
Д3614. Угол 01727 внутренний NIAV 60х60мм (ДКС) | 1219 | 806.34 | 0.14
Д3615. Угол 01711 внешний NEAV 60х60мм (ДКС) | 1060 | 875.16 | 0.12
Д3616. Заглушка 00870 LAN 60х60 (ДКС) | 3208 | 150.42 | 0
Д3617. Перегородка 01415 SEP-N 60/50 для короба высотой 60мм (ДКС) | 25103 | 167.28 | 0.11
Д3618. Короб 01782 TA-GN 100х40мм 1 канал (ДКС) | 20660 | 522.66 | 0.44
Д3619. Угол 01741 плоский NPAN 100х40мм (ДКС) | 1023 | 498 | 0.15
Д3620. Отвод 01757 NTAN 100х40мм (ДКС) | 1762 | 527.82 | 0.13
Д3621. Угол 01725 внутренний NIAV 100х40мм изменяемый (ДКС) | 592 | 652.86 | 0.14
Д3622. Угол 01709 внешний NEAV 100х40мм изменяемый (ДКС) | 1465 | 741.48 | 0.16
Д3623. Угол 01825 внутренний NIAV 100х40мм неизменяемый (ДКС) | 595 | 276.36 | 0.09
Д3624. Угол 01809 внешний NEA 100х40мм неизменяемый (ДКС) | 427 | 294.36 | 0.14
Д3625. Заглушка 00873 LAN 100х40мм (ДКС) | 2612 | 191.16 | 0.04
Д3626. Перегородка 09514 SEP-G 40 для короба высотой 40мм (ДКС) | 31598 | 118.26 | 0.09
Д3627. Фиксатор 07714R кабеля облегчённый для короба шириной 100мм (ДКС) | 6226 | 20.64 | 0.01
Д3628. Короб 00323 TA-EN 25х30мм 1 канал (ДКС) | 38878 | 154.02 | 0.14
Д3629. Угол 01737плоский NPAN 25х30мм (ДКС) | 2031 | 124.56 | 0.02
Д3630. Отвод 01753 NTAN 25х30мм (ДКС) | 839 | 128.52 | 0.03
Д3631. Угол 01721 внутренний NIAV 25х30мм (ДКС) | 6699 | 257.1 | 0.04
Д3632. Угол 01705 внешний NEAV 25х30мм (ДКС) | 0 | 246.42 | 0.03
Д3633. Заглушка 00867 LAN 25х30мм (ДКС) | 1658 | 102.96 | 0.01
Д3634. Накладка на стык крышки 00883 GAN 25х30мм (ДКС) | 3618 | 50.82 | 0.01
Д3635. Короб 01785 TA-GN 80х60мм 1 канал (ДКС) | 19056 | 557.1 | 0.46
Д3637. Угол 01744 плоский NPAN 80х60мм (ДКC) | 1524 | 545.58 | 0.13
Д3638. Отвод 01760 NTAN 80х60мм (ДКС) | 737 | 456.84 | 0.1
Д3639. Угол 01728 внутренний NIAV 80х60мм изменяемый (ДКС) | 742 | 711.54 | 0.17
Д3640. Угол 01712 внешний NEAV 80х60мм изменяемый (ДКС) | 1420 | 870.54 | 0.16
Д3641. Угол 01828 внутренний NIAV 80х60мм неизменяемый (ДКС) | 234 | 314.1 | 0.02
Д3642. Угол 01812 внешний NEA 80х60мм неизменяемый (ДКС) | 198 | 324.42 | 0.02
Д3643. Заглушка 00872 LAN 80х60мм (ДКС) | 2589 | 188.34 | 0.16
Д3645. Короб 01787 TA-GN 120х60мм 1 канал (ДКС) | 11812 | 1031.52 | 0.7
Д3646. Угол 01746 плоский NPAN 120х60мм (ДКС) | 944 | 798.72 | 0.24
Д3647. Отвод 01762 NTAN 120х60мм (ДКС) | 610 | 886.68 | 0.2
Д3648. Угол 01730 внутренний NIAV 120х60мм (ДКС) | 1514 | 1007.82 | 0.28
Д3649. Угол 01714 внешний NEAV 120х60мм (ДКС) | 350 | 1051.98 | 0.28
Д3650. Заглушка 00877 LAN 120х60мм (ДКС) | 1724 | 415.38 | 0.05
Д3651. Накладка на стык крышки 00888 GAN 120х60мм (ДКС) | 1970 | 306.54 | 0.02
Д3654. Короб 01788 TA-GN 150х60мм 1 канал (ДКС) | 3728 | 1276.62 | 0.83
Д3655. Угол 01747 плоский NPAN 150х60мм (ДКC) | 199 | 3479.7 | 0.31
Д3656. Отвод 01763 NTAN 150х60мм (ДКС) | 149 | 4856.4 | 0.3
Д3657. Угол 01731 внутренний NIAV 150х60мм (ДКС) | 534 | 2989.56 | 0.32
Д3658. Угол 01715 внешний NIAV 150х60мм (ДКС) | 854 | 3127.56 | 0.28
Д3659. Заглушка 00879 LAN 150х60мм (ДКС) | 657 | 594.06 | 0.07
Д3660. Накладка на стык крышки 00889 GAN 150х60мм (ДКС) | 1003 | 421.02 | 0.02
Д3662. Короб 01789 TA-GN 200х60мм 1 канал (ДКС) | 3850 | 1791.72 | 1.06
Д3663. Угол 01748 плоский NPAN 200х60мм (ДКС) | 169 | 3442.08 | 0.47
Д3664. Отвод 01764 NTAN 200х60мм (ДКС) | 228 | 4866.36 | 0.46
Д3665. Угол 01732 внутренний NIAV 200х60мм (ДКС) | 210 | 3084.48 | 0.4
Д3666. Угол 01716 внешний NEAV 200х60мм (ДКС) | 82 | 3274.44 | 0.36
Д3667. Заглушка 00881 LAN 200х60мм (ДКС) | 852 | 1034.58 | 0.09
Д3668. Накладка на стык крышки 00890 GAN 200х60мм (ДКС) | 2833 | 539.94 | 0.03
Д3669. Коробка 01869 распределительная SDN 1 (ДКС) | 1111 | 1260.9 | 0.12
Д3671. Короб 01793 TA-GN 200х80мм 1 канал (ДКС) | 4818 | 3310.32 | 1.17
Д3672. Угол 01752 плоский NPAN 200х80мм (ДКС) | 675 | 3936 | 2
Д3673. Отвод 01768 NTAN 200х80мм (ДКС) | 0 | 5369.88 | 0.26
Д3674. Угол 01736 внутренний NIAV 200х80мм (ДКС) | 860 | 3484.2 | 1.59
Д3675. Угол 01720 внешний NEAV 200х80мм (ДКС) | 660 | 3627.84 | 1.44
Д3676. Заглушка 00882 LAN 200х80мм (ДКС) | 1415 | 1196.7 | 0.1
Д3677. Накладка 00843 SGAN на стык профиля короба 80мм (ДКС) | 2600 | 75.42 | 0
Д3682. Короб 00369 TMR 12х7мм самоклеящийся 1 канал (ДКС) | 4080 | 232.2 | 0.03
Д3683. Короб 00302 TMR 15х12мм самоклеящийся 1 канал (ДКС) | 11758 | 135.48 | 0.04
Д3900. Короб 07200 70х22мм 3 канала с крышкой (ДКС) | 2004 | 559.98 | 0.09
Д3901. Угол внутренний 07251 с разделителем для короба 70х22мм (ДКС) | 202 | 414.9 | 0.06
Д3902. Угол внешний 07252 с разделителем для короба 70х22мм (ДКС) | 206 | 448.26 | 0.04
Д3903. Угол плоский 07203 с разделителем для короба 70х22мм (ДКС) | 66 | 515.4 | 0.28
Д3904. Отвод 07206 с разделителем для короба 70х22мм и 90х25мм (ДКС) | 41 | 644.34 | 0.16
Д3905. Накладка 07204 на стык крышки шириной 70мм (ДКС) | 634 | 46.44 | 0.01
Д3906. Заглушка 07205 для короба 70х22мм (ДКС) | 73 | 121.02 | 0.01
Д3907. Отвод 07211 для монтажных коробок PDD-N, "Brava" (ДКС) | 45 | 189.9 | 0.05
Д3908. Отвод 09206 для модульной коробки "Brava" (ДКС) | 83 | 412.44 | 0.08
Д3909. Коробка 09221 модульная "Brava" (ДКС) | 516 | 691.68 | 0.25
Д3910. Коробка 09231 модульная распределительная (ДКС) | 66 | 621.72 | 0.16
Д3920. Короб 09200 90х25мм 3 канала с крышкой (ДКС) | 396 | 784.02 | 0.34
Д3921. Угол внутренний 09251 с разделителем для короба 90х25мм (ДКС) | 233 | 577.56 | 0.07
Д3922. Угол внешний 09252 с разделителем для короба 90х25мм (ДКС) | 109 | 585.24 | 0.07
Д3923. Угол плоский 09203 с разделителем для короба 90х25мм (ДКС) | 132 | 603.6 | 0.06
Д3925. Заглушка 09205 для короба 90х25мм (ДКС) | 27 | 138.24 | 0.02
Д3926. Отвод 09211 для монтажных коробок PDD-N, "Brava" (ДКС) | 149 | 263.46 | 0.05
Д3930. Короб 09501 90Х50мм 1 канал (ДКС) | 29834 | 907.5 | 0.54
Д3931. Короб 09500 90х50мм 2 канала (ДКС) | 13376 | 990.6 | 0.54
Д3932. Угол плоский 09503 с разделителем для короба 90Х50мм (ДКС) | 3472 | 940.86 | 0.11
Д3933. Отвод 09506 с разделителем для короба 90Х50мм (ДКС) | 751 | 857.46 | 0.06
Д3934. Угол внутренний 09551 с разделителем для короба 90Х50мм (ДКС) | 1356 | 760.2 | 0.1
Д3935. Угол внешний 09552 с разделителем для короба 90Х50мм (ДКС) | 1277 | 851.82 | 0.11
Д3936. Заглушка 09505 для короба 90Х50мм (ДКС) | 8566 | 140.16 | 0.03
Д3937. Накладка 09504 на стык крышки шириной 60мм (ДКС) | 13210 | 68.28 | 0
Д3938. Накладка 09509 боковая на стык основания короба 90х50мм (ДКС) | 7259 | 68.28 | 0
Д3941. Рамка F00015 на 6 модулей электроустановочных серии "Viva","Brava", 45х45мм (ДКС) | 3866 | 193.62 | 0.04
Д3942. Накладка 09507 для ввода короба 90х50мм в стену (ДКС) | 1622 | 188.46 | 0.01
Д3943. Суппорт F0000A для электроустановочных серии "Viva" (ДКС) | 35563 | 94.86 | 0.02
Д3944. Суппорт F0000M для электроустановочных серии "Brava" (ДКС) | 24021 | 102.18 | 0.02
Д3945. Рамка F00013 на 4 модуля электроустановочных серии "Viva","Brava", 45х45мм (ДКС) | 13501 | 153.36 | 0.03
Д3946. Суппорт F0000L для электроустановочных 45х45мм (ДКС) | 14423 | 87.18 | 0.02
Д3947. Рамка F00011 на 2 модуля электроустановочных серии "Viva","Brava", 45х45мм (ДКС) | 23501 | 107.82 | 0.02
Д3948. Короб 01050 110Х50мм 1 канал (ДКС) | 20304 | 1078.8 | 0.51
Д3949. Угол плоский 01003 с разделителем для короба 110Х50мм (ДКС) | 2859 | 1022.46 | 0.12
Д3950. Отвод 01006 с разделителем для короба 110Х50мм (ДКС) | 1070 | 920.28 | 0.11
Д3951. Угол внутренний 01051 с разделителем для короба 110Х50мм (ДКС) | 11429 | 817.5 | 0.15
Д3952. Угол внешний 01052 с разделителем для короба 110Х50мм (ДКС) | 3956 | 870.6 | 0.08
Д3953. Заглушка 01005 для короба 110Х50мм (ДКС) | 3834 | 152.22 | 0.03
Д3954. Накладка 01009 на стык основания короба 110х50мм (ДКС) | 36062 | 69.78 | 0
Д3955. Суппорт F0003A на 6 модулей для электроустановочных серии "Viva" белый (ДКС) | 2673 | 193.32 | 0.03
Д3956. Суппорт F0003AB на 6 модулей для электроустановочных серии "Viva" чёрный (ДКС) | 6201 | 174.66 | 0.03
Д3957. Суппорт F1003A на 6 модулей для электроустановочных серии "Viva" серый (ДКС) | 963 | 174.66 | 0.03
Д3960. Короб 01400 140Х50мм 1 канал без крышки (ДКС) | 650 | 1754.04 | 0.45
Д3961. Крышка 09510 шириной 60мм для короба 90х50мм и 140Х50мм (ДКС) | 928 | 178.62 | 0.1
Д3962. Крышка 01410 шириной 120мм для короба 140Х50мм (ДКС) | 540 | 241.32 | 0.16
Д3963. Угол плоский 01403 с разделителем для короба 140Х50мм (ДКС) | 317 | 1052.4 | 0.2
Д3964. Отвод 01406 с разделителем для короба 140Х50мм (ДКС) | 183 | 961.38 | 0.19
Д3965. Угол внутренний 01451 с разделителем для короба 140Х50мм (ДКС) | 538 | 860.82 | 0.43
Д3966. Угол внешний 01452 с разделителем для короба 140Х50мм (ДКС) | 245 | 946.86 | 0.14
Д3967. Заглушка 01405 для короба 140Х50мм (ДКС) | 966 | 251.4 | 0.04
Д3968. Накладка 01404 на стык крышки шириной 120мм (ДКС) | 1150 | 109.8 | 0.03
Д3969. Накладка 01409 на стык основания короба 140х50мм (ДКС) | 841 | 64.2 | 0
Д3970. Накладка 01407 для ввода короба 140х50мм в стену (ДКС) | 373 | 219.06 | 0.03
Д3971. Перегородка 01412 несущая для короба 140х50мм (ДКС) | 3930 | 326.64 | 0.11
Д3975. Рамка 4400912 на 2 модуля для электроустановочных серии "Avanti" белая (ДКС) | 6248 | 388.98 | 0.08
Д3976. Рамка 4400914 на 4 модуля для электроустановочных серии "Avanti" белая (ДКС) | 3721 | 466.74 | 0.1
Д3977. Рамка 4400916 на 6 модулей для электроустановочных серии "Avanti" белая (ДКС) | 2656 | 544.5 | 0.1
Д4000. Короб 00278RL перфорированный RL75 25х30мм шаг перфорации 5/7,5 синий (ДКС) | 690 | 306.84 | 0.2
Д4002. Короб 00228RL перфорированный RL12 25х40мм шаг перфорации 8/12 синий (ДКС) | 888 | 329.52 | 0.21
Д4005. Короб 00283RL перфорированный RL12 40х40мм шаг перфорации 8/12 синий (ДКС) | 772 | 590.82 | 0.28
Д4009. Короб 00235RL перфорированный RL12 60х40мм шаг перфорации 8/12 синий (ДКС) | 804 | 478.74 | 0.48
Д4010. Короб 00288RL перфорированный RL12 60х60мм шаг перфорации 8/12 синий (ДКС) | 912 | 810.12 | 0.65
Д4014. Короб 00239RL перфорированный RL12 80х60мм шаг перфорации 8/12 синий (ДКС) | 72 | 790.02 | 0.71
Д4018. Короб 00240RL перфорированный RL12 100х60мм шаг перфорации 8/12 синий (ДКС) | 384 | 784.32 | 0.89
Д4019. Короб 01173RL перфорированный RL12 100х80мм шаг перфорации 8/12 синий (ДКС) | 64 | 1637.22 | 0.95
Д4034. Короб 00127RL перфорированный RL12 25х30мм шаг перфорации 8/12 серый (ДКС) | 2656 | 234.3 | 0.09
Д4035. Короб 00670RL перфорированный RL75 15х18мм шаг перфорации 5/7,5 серый (ДКС) | 7750 | 183.12 | 0.11
Д4036. Короб 00672RL перфорированный RL75 15х30мм шаг перфорации 5/7,5 серый (ДКС) | 11834 | 213.84 | 0.16
Д4037. Короб 00126RL / 00126 перфорированный RL75 25х30мм шаг перфорации 5/7,5 серый (ДКС) | 11204 | 259.2 | 0.2
Д4038. Короб 00674RL перфорированный RL75 15х40мм шаг перфорации 5/7,5 серый (ДКС) | 1932 | 252.54 | 0.17
Д4039. Короб 00128RL перфорированный RL12 25х40мм шаг перфорации 8/12 серый (ДКС) | 22884 | 250.02 | 0.21
Д4040. Короб 00134RL перфорированный RL12 40х40мм шаг перфорации 8/12 серый (ДКС) | 8248 | 349.32 | 0.28
Д4041. Короб 00135RL перфорированный RL12 60х40мм шаг перфорации 8/12 серый (ДКС) | 3392 | 355.86 | 0.48
Д4042. Короб 00676RL перфорированный RL75 15х60мм шаг перфорации 5/7,5 серый (ДКС) | 2530 | 286.44 | 0.25
Д4043. Короб 00136RL перфорированный RL12 25х60мм шаг перфорации 8/12 серый (ДКС) | 5916 | 361.68 | 0.31
Д4044. Короб 00107RL перфорированный RL12 40х60мм шаг перфорации 8/12 серый (ДКС) | 4076 | 409.44 | 0.45
Д4045. Короб 00108RL перфорированный RL12 60х60мм шаг перфорации 8/12 серый (ДКС) | 7956 | 526.56 | 0.65
Д4046. Короб 00139RL перфорированный RL12 80х60мм шаг перфорации 8/12 серый (ДКС) | 1310 | 638.82 | 0.71
Д4047. Короб 00140RL перфорированный RL12 100х60мм шаг перфорации 8/12 серый (ДКС) | 1916 | 824.04 | 0.89
Д4049. Короб 00149RL перфорированный RL12 40х80мм шаг перфорации 8/12 серый (ДКС) | 3540 | 566.76 | 0.45
Д4050. Короб 00151RL перфорированный RL12 60х80мм шаг перфорации 8/12 серый (ДКС) | 1906 | 660.18 | 0.45
Д4051. Короб 00152RL перфорированный RL12 80х80мм шаг перфорации 8/12 серый (ДКС) | 1720 | 791.16 | 0.83
Д4052. Короб 00163RL перфорированный RL12 80х40мм шаг перфорации 8/12 серый (ДКС) | 30 | 587.52 | 0.62
Д4054. Короб 00142RL перфорированный RL12 120х60мм шаг перфорации 8/12 серый (ДКС) | 184 | 922.44 | 1.06
Д4055. Короб 00171RL перфорированный RL12 100х100мм шаг перфорации 8/12 серый (ДКС) | 2440 | 1082.28 | 1.15
Д4056. Короб 00153RL перфорированный RL12 100х80мм шаг перфорации 8/12 серый (ДКС) | 176 | 882.54 | 0.95
Д4057. Короб 00159RL перфорированный RL12 120х80мм шаг перфорации 8/12 серый (ДКС) | 882 | 1080.18 | 1.1
Д4058. Короб 01163RL перфорированный RL6 25х40мм шаг перфорации 4/6 серый (ДКС) | 27058 | 272.64 | 0.25
Д4059. Короб 01134RL перфорированный RL6 40х40мм шаг перфорации 4/6 серый (ДКС) | 25742 | 334.44 | 0.27
Д4060. Короб 01135RL перфорированный RL6 60х40мм шаг перфорации 4/6 серый (ДКС) | 3354 | 394.68 | 0.48
Д4061. Короб 01166RL перфорированный RL6 25х60мм шаг перфорации 4/6 серый (ДКС) | 31186 | 342.96 | 0.34
Д4062. Короб 01107RL перфорированный RL6 40х60мм шаг перфорации 4/6 серый (ДКС) | 41472 | 408.36 | 0.28
Д4063. Короб 01108RL перфорированный RL6 60х60мм шаг перфорации 4/6 серый (ДКС) | 7944 | 526.2 | 0.62
Д4064. Короб 01139RL перфорированный RL6 80х60мм шаг перфорации 4/6 серый (ДКС) | 4446 | 699.9 | 0.71
Д4065. Короб 01126RL перфорированный RL6 25х80мм шаг перфорации 4/6 серый (ДКС) | 7886 | 457.02 | 0.48
Д4066. Короб 01127RL перфорированный RL6 40х80мм шаг перфорации 4/6 серый (ДКС) | 5446 | 519.48 | 0.49
Д4067. Короб 01128RL перфорированный RL6 60х80мм шаг перфорации 4/6 серый (ДКС) | 19553 | 658.02 | 0.68
Д4068. Короб 01129RL перфорированный RL6 80х80мм шаг перфорации 4/6 серый (ДКС) | 7164 | 850.5 | 0.78
Д4069. Короб 01130RL перфорированный RL6 100х80мм шаг перфорации 4/6 серый (ДКС) | 582 | 964.44 | 0.99
Д4071. Короб 01140RL перфорированный RL6 100х60мм шаг перфорации 4/6 серый (ДКС) | 3012 | 834.18 | 0.89
Д4072. Короб 01141RL перфорированный RL6 120х60мм шаг перфорации 4/6 серый (ДКС) | 496 | 996.24 | 1.06
Д4073. Короб 02181 гибкий перфор. самоклеящ. DN-AS 17.5х28мм шаг перф. 7,5/5 L=500мм (ДКС) | 5531 | 556.74 | 0.06
Д4074. Короб 02182 гибкий перфор. самоклеящ. DN-AM 32х43мм шаг перф. 7,5/5 L=500мм (ДКС) | 2064 | 737.7 | 0.12
Д4075. Короб 02183 гибкий перфор. самоклеящ. DN-AL 42.5х55мм шаг перф. 7,5/5 L=500мм (ДКС) | 255 | 873.96 | 0.19
Д4076. Держатель кабеля 05104 CL40х40мм для перфорированных каналов 40х40мм (ДКС) | 1792 | 40.44 | 0.02
Д4077. Держатель кабеля 05108 CL60х60мм для перфорированных каналов 60х60мм (ДКС) | 2531 | 55.8 | 0.03
Д4079. Фиксатор 06511RL DUCTAFIX RL6 для перфорированных каналов (ДКС) | 157973 | 7.62 | 0.01
Д4081. Суппорт 07103 DINBLOK 3 на DIN-рейку для перфорированных каналов (ДКС) | 1978 | 69.24 | 0.03
Д4821. Мини-колонна 70235 двухсторонняя алюминиевая 390х100х100мм без суппортов (Экопласт) | 809 | 6680.88 | 1.7
Д4822. Мини-колонна 70166 односторонняя алюминиевая 660х85х100мм без суппортов (Экопласт) | 1 | 9379.38 | 2.8
Д4825. Суппорт 73909 на 2 модуля 22,5х45мм для мини-колонн и коробов (Экопласт) | 22829 | 92.82 | 0.02
Д4826. Суппорт 73907 60мм для мини-колонн и коробов (Экопласт) | 3272 | 133.02 | 0.02
Д4830. Мини-колонна 19521 двухсторонняя алюмин. 250х120х120мм без суппортов, серый металлик (ДКС) | 1095 | 7919.04 | 2.64
Д4831. Мини-колонна 19522 двухсторонняя алюминиевая 250х120х120мм без суппортов, белая (ДКС) | 79 | 7541.94 | 2.64
Д4832. Мини-колонна 19523 двухсторонняя алюминиевая 250х120х120мм без суппортов, чёрная (ДКС) | 0 | 7541.94 | 2.64
Д4834. Мини-колонна 19531 двухсторонняя алюмин. 350х120х120мм без суппортов, серый металлик (ДКС) | 503 | 8702.28 | 3.03
Д4835. Мини-колонна 19532 двухсторонняя алюминиевая 350х120х120мм без суппортов, белая (ДКС) | 181 | 8702.28 | 3.03
Д4836. Мини-колонна 19533 двухсторонняя алюминиевая 350х120х120мм без суппортов, чёрная (ДКС) | 296 | 8702.28 | 3.03
Д4838. Мини-колонна 19551 двухсторонняя алюмин. 500х120х120мм без суппортов, серый металлик (ДКС) | 1576 | 10152.66 | 3.6
Д4839. Мини-колонна 19552 двухсторонняя алюминиевая 500х120х120мм без суппортов, белая (ДКС) | 578 | 10152.66 | 3.6
Д4840. Мини-колонна 19553 двухсторонняя алюминиевая 500х120х120мм без суппортов, чёрная (ДКС) | 322 | 10152.66 | 3.6
Д4842. Мини-колонна 09591 двухсторонняя алюмин. 710х120х120мм без суппортов, серый металлик (ДКС) | 88 | 11602.98 | 4
Д4845. Мини-колонна 09592 двухсторонняя алюминиевая 710х120х120мм без суппортов, белая (ДКС) | 181 | 11602.98 | 4
Д4848. Мини-колонна 09593 двухсторонняя алюминиевая 710х120х120мм без суппортов, чёрная (ДКС) | 454 | 11602.98 | 4
Д4849. Напольная башенка 09070 BUS, 12 модулей, серая (ДКС) | 1080 | 3704.76 | 1.25
Д4850. Вертикальное расширение 09071 напольной башенки BUS, серое (ДКС) | 171 | 2437.8 | 0.5
Д4851. Напольная башенка 09090 BUS, 12 модулей, черная (ДКС) | 6176 | 3751.08 | 1.25
Д4852. Вертикальное расширение 09091 напольной башенки BUS, черное (ДКС) | 101 | 2559.72 | 0.5
Д4853. Рамка F00011B на 2 модуля электроустановочных серии "Viva","Brava", 45х45мм чёрная (ДКС) | 1007 | 82.38 | 0.01
Д4854. Рамка F00011G на 2 модуля электроустанов. серии "Viva","Brava", 45х45мм серый металлик (ДКС) | 1615 | 298.08 | 0.01
Д4855. Рамка F00013B на 4 модуля электроустановочных серии "Viva","Brava", 45х45мм чёрная (ДКС) | 2948 | 121.86 | 0.01
Д4856. Рамка F00013G на 4 модуля электроустанов. серии "Viva","Brava", 45х45мм серый металлик (ДКС) | 1691 | 325.08 | 0.01
Д4857. Рамка F00015B на 6 модулей электроустановочных серии "Viva","Brava", 45х45мм чёрная (ДКС) | 1073 | 147 | 0.02
Д4858. Рамка F00015G на 6 модулей электроустанов. серии "Viva","Brava", 45х45мм серый металлик (ДКС) | 2069 | 406.38 | 0.02
Д4859. Суппорт F0000AB чёрный для электроустановочных серии "Viva" (ДКС) | 5291 | 94.32 | 0.02
Д4860. Суппорт F0000MB чёрный для электроустановочных серии "Brava" (ДКС) | 19358 | 94.02 | 0.02
Д4861. Суппорт F1000A серый для электроустановочных серии "Viva" (ДКС) | 3452 | 103.74 | 0.02
Д4862. Адаптер 05917 чёрный для ввода короба 50х12 в башенки и колонны (ДКС) | 5706 | 364.08 | 0.02
Д4863. Адаптер 05919 серый для ввода короба 50х12 в башенки и колонны (ДКС) | 82 | 346.68 | 0.01
Д4865. Мини-колонна ALK115-8 односторонняя алюмин. на 5 механизмов 45х45мм 270х70х60мм (Simon Electric) | 0 | 8226.24 | 0.7
Д4866. Мини-колонна ALK116-8 односторонняя алюмин. на 6 механизмов 45х45мм 315х70х60мм (Simon Electric Исп | 0 | 8553.6 | 0.76
Д4867. Мини-колонна ALK117-8 односторонняя алюмин. на 7 механизмов 45х45мм 360х70х60мм (Simon Electric) | 0 | 8764.8 | 0.76
Д4868. Мини-колонна ALK724-8 двухсторонняя овальная алюмин. на 8 механизмов 45х45мм 210х110х80мм (Simon El | 0 | 8384.64 | 0.77
Д4869. Мини-колонна ALK725-8 двухсторонняя овальная алюмин. на 10 механизмов 45х45мм 260х110х80мм (Simon E | 0 | 9641.28 | 0.87
Д4870. Мини-колонна ALK726-8 двухсторонняя овальная алюмин. на 12 механизмов 45х45мм 310х110х80мм (Simon E | 0 | 10380.48 | 1.05
Д4871. Мини-колонна ALK224-8 двухсторонняя квадратная алюмин. на 8 механизмов 45х45мм 225х80х80мм (Simon E | 0 | 8152.32 | 0.71
Д4872. Мини-колонна ALK225-8 двухсторонняя квадратная алюмин. на 10 механизмов 45х45мм 285х80х80мм (Simon | 0 | 10095.36 | 1.03
Д4873. Мини-колонна ALK227-8 двухсторонняя квадратная алюмин. на 14 механизмов 45х45мм 345х80х80мм (Simon | 0 | 10876.8 | 1.1
Д4874. Мини-колонна ALK544-8 четырехсторонняя алюмин. на 16 механизмов 45х45мм 210х125х125мм (Simon Ele | 0 | 11404.8 | 1.23
Д4875. Мини-колонна ALK545-8 четырехсторонняя алюмин. на 20 механизмов 45х45мм 260х125х125мм (Simon Electr | 0 | 12144 | 1.43
Д4876. Мини-колонна ALK546-8 четырехсторонняя алюмин. на 24 механизмов 45х45мм 310х125х125мм (Simon Electr | 0 | 13305.6 | 1.64
Д4877. Адаптер К66 поворотный "позиционер" для изменения угла установки механизмов на 90гр. (Simon Electri | 0 | 211.2 | 0.01
Д4904. Короб 77002BG-2 16х16мм 1 канал, бежевый (Экопласт) | 1996 | 47.34 | 0.09
Д4905. Короб 77007BG-2 25х16мм 1 канал, бежевый (Экопласт) | 2076 | 72.54 | 0.14
Д4906. Короб 77015BG-2 25х25мм 1 канал, бежевый (Экопласт) | 0 | 103.26 | 0.17
Д4910. Короб 76005 INSTA 60х40мм 1 канал (Экопласт) | 12945.58 | 229.08 | 0.6
Д4911. Угол 76315 плоский короба 60х40мм (Экопласт) | 11770 | 322.98 | 0.08
Д4912. Отвод 76415 для короба 60х40мм (Экопласт) | 3 | 248.82 | 0.08
Д4913. Угол 76115 внутренний для короба 60х40мм (Экопласт) | 3062 | 225 | 0.09
Д4914. Угол 76215 внешний для короба 60х40мм (Экопласт) | 0 | 223.74 | 0.09
Д4915. Заглушка 76815 для короба 60х40мм (Экопласт) | 10545 | 152.94 | 0.03
Д4916. Соединение 76515 на стык короба 60х40мм (Экопласт) | 0 | 151.98 | 0.02
Д4917. Перегородка 73914 для короба высотой 40мм (Экопласт) | 26 | 94.92 | 0.11
Д4918. Коробка 72911 SM для электроустановочных изделий 60мм (Экопласт) | 0 | 148.68 | 0.09
Д4920. Коробка 72919 SMР для электроустановочных изделий 45х45мм (Экопласт) | 1 | 193.14 | 0.1
Д4922. Короб 76004 INSTA 100х40мм 1 канал (Экопласт) | 0 | 461.52 | 0.41
Д4923. Угол 76314 плоский короба 100х40мм (Экопласт) | 0 | 296.34 | 0.12
Д4924. Отвод 76414 для короба 100х40мм (Экопласт) | 0 | 296.28 | 0.14
Д4925. Угол 76114 внутренний для короба 100х40мм (Экопласт) | 2 | 280.8 | 0.12
Д4926. Угол 76214 внешний для короба 100х40мм (Экопласт) | 0 | 280.8 | 0.11
Д4927. Заглушка 76814 для короба 100х40мм (Экопласт) | 26679 | 164.46 | 0.06
Д4928. Соединение 76514 на стык короба 100х40мм (Экопласт) | 0 | 163.44 | 0.03
Д4929. Держатель 76611 кабеля для короба шириной 100мм (Экопласт) | 0 | 69 | 0.01
Д4931. Короб 76002 INSTA 100х55мм 1 канал (Экопласт) | 2571.58 | 495.96 | 0.51
Д4932. Угол 76311 плоский короба 100х55мм (Экопласт) | 3739 | 398.4 | 0.16
Д4933. Отвод 76411 для короба 100х55мм (Экопласт) | 2154 | 399.66 | 0.13
Д4934. Угол 76111 внутренний для короба 100х55мм (Экопласт) | 8715 | 381.36 | 0.18
Д4935. Угол 76211 внешний для короба 100х55мм (Экопласт) | 7062 | 381.36 | 0.18
Д4936. Заглушка 76811 для короба 100х55мм (Экопласт) | 9976 | 187.74 | 0.12
Д4937. Соединение 76511BC-5 на стык короба 100х55мм (Экопласт) | 7929 | 219.54 | 0.11
Д4938. Перегородка 73911 для короба высотой 55мм (Экопласт) | 19302.4 | 96.06 | 0.15
Д4940. Суппорт 73915 на 4 модуля 22,5х45мм (Экопласт) | 16912 | 202.14 | 0.12
Д4941. Суппорт 73916 на 6 модулей 22,5х45мм (Экопласт) | 4530 | 298.02 | 0.15
Д4945. Короб 576004 ARC-LAN 100х40мм 1 канал (Экопласт) | 0 | 636.42 | 0.45
Д4947. Угол 576114 RIA 100x40 внутренний изменяемый с задней стенкой и разделителем (Экопласт) | 0 | 559.68 | 0.07
Д4948. Угол 576214 REA 100х40 внешний изменяемый с задней стенкой и разделителем (Экопласт) | 10 | 631.32 | 0.07
Д4949. Угол 576314 RLA 100х40 плоский с задней стенкой и разделителем (Экопласт) | 1 | 697.2 | 0.1
Д4950. Угол 576414 RTA 100х40 Т-образный с задней стенкой и разделителями (Экопласт) | 0 | 635.4 | 0.14
Д4951. Ввод 576914 RWA 100х40 в стену / потолок / щит (Экопласт) | 0 | 147.54 | 0.03
Д4952. Заглушка 576814 RFA 100х40 (Экопласт) | 3 | 170.1 | 0.01
Д4953. Накладка 576514С-10 RCA 100х40/55 на стык крышки (Экопласт) | 0 | 114.24 | 0.01
Д4954. Накладка 576514В-10 RBA 100х40 на стык профиля (Экопласт) | 0 | 85.02 | 0.05
Д4955. Фиксатор 576714 RY 100x40 кабеля (Экопласт) | 0 | 68.4 | 0.01
Д4956. Короб 576002 ARC-LAN 100х55мм 1 канал (Экопласт) | 0 | 762.12 | 0.3
Д4957. Перегородка 573911 RSE 50 для разделения внутреннего пространства (Экопласт) | 0 | 133.44 | 0.15
Д4958. Угол 576111 RIA 100x55 внутренний изменяемый с задней стенкой и разделителем (Экопласт) | 3 | 606.84 | 0.09
Д4959. Угол 576211 REA 100х55 внешний изменяемый с задней стенкой и разделителем (Экопласт) | 0 | 681.72 | 0.09
Д4960. Угол 576311 RLA 100х55 плоский с задней стенкой и разделителем (Экопласт) | 0 | 752.94 | 0.05
Д4961. Угол 576411 RTA 100х55 Т-образный с задней стенкой и разделителями (Экопласт) | 2 | 686.16 | 0.07
Д4962. Ввод 576911 RWA 100х55 в стену / потолок / щит (Экопласт) | 0 | 159.36 | 0.05
Д4963. Заглушка 576811 RFA 100х55 (Экопласт) | 0 | 228.48 | 0.02
Д4964. Накладка 576511В-10 RBA 100х55 на стык профиля (Экопласт) | 6 | 109.2 | 0.01
Д4965. Фиксатор 576711 RY 100x55 кабеля (Экопласт) | 3138 | 75.54 | 0.01
Д4966. Суппорт 573909 PMA-45/2 на 2 модуля 22,5х45 (Экопласт) | 7009 | 112.98 | 0.02
Д4967. Суппорт 573915 PMA-45/4 на 4 модуля 22,5х45 (Экопласт) | 1 | 243.96 | 0.02
Д4968. Суппорт 573916 PMA-45/6 на 6 модулей 22,5х45 (Экопласт) | 0 | 404.52 | 0.03
Д5000. Кабельный канал 79000 U-LITE U12/12 1 канал белый (Экопласт) | 4865.7 | 19.98 | 0.14
Д5001. Кабельный канал 79001 U-LITE U15/10 1 канал белый (Экопласт) | 7348 | 24.6 | 0.07
Д5002. Кабельный канал 79014 U-LITE U20/12,5 1 канал белый (Экопласт) | 0 | 34.68 | 0.09
Д5003. Угол внутренний 72114R RMI20/12,5 (Экопласт) | 7184 | 32.76 | 0
Д5004. Угол внешний 72214R RME20/12,5 (Экопласт) | 21431 | 32.76 | 0
Д5005. Угол плоский 72314R RМL20/12,5 (Экопласт) | 5 | 34.56 | 0
Д5006. Угол Т-образный (отвод) 72414R RМT20/12,5 (Экопласт) | 17 | 34.56 | 0.01
Д5007. Заглушка 72814 NF20/12,5 (Экопласт) | 11044 | 25.14 | 0
Д5008. Соединитель на стык 72514-10 NU20/12,5 (Экопласт) | 72908 | 25.26 | 0
Д5009. Кабельный канал 79002 U-LITE U16/16 1 канал белый (Экопласт) | 3203.7 | 32.64 | 0.14
Д5010. Угол внутренний 71102R RNI16/16 (Экопласт) | 10 | 31.38 | 0.01
Д5011. Угол внешний 71202R RNE16/16 (Экопласт) | 4 | 31.38 | 0
Д5012. Угол плоский 71302R RNL16/16 (Экопласт) | 2348 | 31.98 | 0.01
Д5013. Угол Т-образный (отвод) 71402R RNT16/16 (Экопласт) | 15 | 39.24 | 0.01
Д5014. Заглушка 71802 NF16/16 (Экопласт) | 12 | 23.76 | 0
Д5015. Соединитель на стык 71502 NU16/16 (Экопласт) | 446 | 22.86 | 0
Д5016. Кабельный канал 79003 U-LITE U25/16 1 канал белый (Экопласт) | 3843.7 | 49.68 | 0.14
Д5017. Угол внутренний 71103R RNI25/16 (Экопласт) | 4228 | 37.38 | 0.01
Д5018. Угол внешний 71203R RNE25/16 (Экопласт) | 5423 | 37.68 | 0
Д5019. Угол плоский 71303R RNL25/16 (Экопласт) | 473 | 43.8 | 0.01
Д5020. Угол Т-образный (отвод) 71403R RNT25/16 (Экопласт) | 298 | 44.52 | 0.01
Д5021. Заглушка 71803 NF25/16 (Экопласт) | 3282 | 25.02 | 0
Д5022. Соединитель на стык 71503 NU25/16 (Экопласт) | 839 | 25.2 | 0
Д5023. Кабельный канал 79004 U-LITE U40/16 1 канал белый (Экопласт) | 5425.7 | 71.34 | 0.19
Д5024. Угол внутренний 71104R RNI40/16 (Экопласт) | 3925 | 53.64 | 0.01
Д5025. Угол внешний 71204R RNE40/16 (Экопласт) | 5380 | 53.28 | 0.01
Д5026. Угол плоский 71304R RNL40/16 (Экопласт) | 5775 | 62.22 | 0.01
Д5027. Угол Т-образный (отвод) 71404R RNT40/16 (Экопласт) | 642 | 56.4 | 0.01
Д5028. Заглушка 71804 NF40/16 (Экопласт) | 6 | 36.78 | 0
Д5029. Соединитель на стык 71504 NU40/16 (Экопласт) | 274 | 35.64 | 0
Д5030. Кабельный канал 79012 U-LITE U60/3/16 3 канала белый (Экопласт) | 3824 | 214.74 | 0.38
Д5031. Угол внутренний 72112 MIV60/3/16 (Экопласт) | 19452 | 81.84 | 0.01
Д5032. Угол внешний 72212 MEV60/3/16 (Экопласт) | 9 | 81.3 | 0.01
Д5033. Угол плоский 72312 ML60/3/16 (Экопласт) | 20867 | 94.74 | 0.02
Д5034. Угол Т-образный (отвод) 72412 MT60/3/16 (Экопласт) | 0 | 99.48 | 0.02
Д5035. Заглушка 72812 MF60/3/16 (Экопласт) | 18549 | 54.9 | 0.01
Д5036. Соединитель на стык 72512 MU60/3/16 (Экопласт) | 20373 | 54.9 | 0
Д5037. Кабельный канал 79016 U-LITE U75/3/20 3 канала белый (Экопласт) | 2930 | 372.36 | 0.47
Д5038. Угол внутренний 72116 MIV75/3/20 (Экопласт) | 33141 | 136.32 | 0.01
Д5039. Угол внешний 72216 MEV75/3/20 (Экопласт) | 4 | 136.32 | 0.02
Д5040. Угол плоский 72316 ML75/3/20 (Экопласт) | 6 | 157.86 | 0.03
Д5041. Угол Т-образный (отвод) 72416 MT75/3/20 (Экопласт) | 18902 | 166.86 | 0.03
Д5042. Заглушка 72816 MF75/3/20 (Экопласт) | 43977 | 91.5 | 0.01
Д5043. Соединитель на стык 72516 MU75/3/20 (Экопласт) | 46722 | 91.5 | 0.01
Д6200. Короб РКК-12х12 1 канальный (Рувинил Москва) | 57322 | 29.46 | 0.07
Д6210. Короб РКК-15х10 1 канальный (Рувинил Москва) | 28024 | 29.82 | 0.07
Д6211. Угол плоский ПВР-15х10 (Рувинил Москва) | 3613 | 31.74 | 0.01
Д6212. Отвод ТРН-15х10 (Рувинил Москва) | 54687 | 31.56 | 0.01
Д6213. Угол внутренний УВН-15х10 (Рувинил Москва) | 13462 | 31.74 | 0.01
Д6214. Угол внешний УВШ-15х10 (Рувинил Москва) | 39796 | 31.92 | 0.01
Д6215. Заглушка ЗГЛ-15х10 (Рувинил Москва) | 19344 | 32.16 | 0.01
Д6216. Муфта ПРС-15х10 (Рувинил Москва) | 15598 | 31.56 | 0.01
Д6220. Короб РКК-16х16 1 канальный (Рувинил Москва) | 46996 | 38.82 | 0.09
Д6221. Угол плоский ПВР-16х16 (Рувинил Москва) | 11298 | 31.74 | 0.01
Д6222. Отвод ТРН-16х16 (Рувинил Москва) | 10119 | 31.74 | 0.01
Д6223. Угол внутренний УВН-16х16 (Рувинил Москва) | 2520 | 31.74 | 0.01
Д6224. Угол внешний УВШ-16х16 (Рувинил Москва) | 19583 | 31.56 | 0.01
Д6225. Заглушка ЗГЛ-16х16 (Рувинил Москва) | 26283 | 31.74 | 0.01
Д6226. Муфта ПРС-16х16 (Рувинил Москва) | 50391 | 31.74 | 0.01
Д6230. Короб РКК-20х10 1 канальный (Рувинил Москва) | 67142 | 38.82 | 0.08
Д6231. Угол плоский ПВР-20х10 (Рувинил Москва) | 5499 | 31.74 | 0.01
Д6232. Отвод ТРН-20х10 (Рувинил Москва) | 31216 | 31.56 | 0.01
Д6233. Угол внутренний УВН-20х10 (Рувинил Москва) | 4372 | 31.56 | 0.01
Д6234. Угол внешний УВШ-20х10 (Рувинил Москва) | 47473 | 31.38 | 0.01
Д6235. Заглушка ЗГЛ-20х10 (Рувинил Москва) | 204773 | 31.74 | 0.01
Д6236. Муфта ПРС-20х10 (Рувинил Москва) | 67141 | 31.56 | 0.01
Д6240. Короб РКК-25х16 1 канальный (Рувинил Москва) | 47074 | 65.58 | 0.14
Д6241. Угол плоский ПВР-25х16 (Рувинил Москва) | 3539 | 34.74 | 0.01
Д6242. Отвод ТРН-25х16 (Рувинил Москва) | 31733 | 34.74 | 0.01
Д6243. Угол УВН-25х16 внутренний (Рувинил Москва) | 5670 | 35.16 | 0.01
Д6244. Угол УВШ-25х16 внешний (Рувинил Москва) | 3823 | 34.74 | 0.01
Д6245. Заглушка ЗГЛ-25х16 (Рувинил Москва) | 8053 | 34.74 | 0.01
Д6246. Муфта ПРС-25х16 (Рувинил Москва) | 10589 | 34.92 | 0.01
Д6260. Короб РКК-30х25 1 канальный (Рувинил Москва) | 11850 | 81.06 | 0.18
Д6261. Угол плоский ПВР-30х25 (Рувинил Москва) | 6111 | 45.72 | 0.01
Д6262. Отвод ТРН-30х25 (Рувинил Москва) | 11390 | 45.12 | 0.01
Д6263. Угол внутренний УВН-30х25 (Рувинил Москва) | 1763 | 45.42 | 0.01
Д6264. Угол внешний УВШ-30х25 (Рувинил Москва) | 9610 | 45.42 | 0.01
Д6265. Заглушка ЗГЛ-30х25 (Рувинил Москва) | 23783 | 45.42 | 0.01
Д6266. Муфта ПРС-30х25 (Рувинил Москва) | 21144 | 45.42 | 0.01
Д6270. Короб РКК-32х16 1 канальный (Рувинил Москва) | 9080 | 70.92 | 0.16
Д6271. Угол плоский ПВР-32х16 (Рувинил Москва) | 1356 | 54.48 | 0.01
Д6272. Отвод ТРН-32х16 (Рувинил Москва) | 1840 | 54.48 | 0.01
Д6273. Угол внутренний УВН-32х16 (Рувинил Москва) | 5131 | 54.48 | 0.01
Д6274. Угол внешний УВШ-32х16 (Рувинил Москва) | 7080 | 54.48 | 0.01
Д6275. Заглушка ЗГЛ-32х16 (Рувинил Москва) | 19658 | 54.48 | 0.01
Д6276. Муфта ПРС-32х16 (Рувинил Москва) | 22594 | 54.48 | 0.01
Д6280. Короб РКК-40х16 1 канальный (Рувинил Москва) | 10068 | 96.66 | 0.26
Д6281. Угол плоский ПВР-40х16 (Рувинил Москва) | 2207 | 64.8 | 0.01
Д6282. Отвод ТРН-40х16 (Рувинил Москва) | 36955 | 65.22 | 0.01
Д6283. Угол внутренний УВН-40х16 (Рувинил Москва) | 3910 | 64.8 | 0.01
Д6284. Угол внешний УВШ-40х16 (Рувинил Москва) | 29425 | 64.02 | 0.01
Д6285. Заглушка ЗГЛ-40х16 (Рувинил Москва) | 7633 | 64.02 | 0.01
Д6286. Муфта ПРС-40х16 (Рувинил Москва) | 44341 | 64.8 | 0.01
Д6290. Короб РКК-40х25 1 канальный (Рувинил Москва) | 21654 | 118.14 | 0.29
Д6291. Угол плоский ПВР-40х25 (Рувинил Москва) | 17406 | 76.38 | 0.01
Д6292. Отвод ПРХ-40х25 (Рувинил Москва) | 2779 | 76.8 | 0.01
Д6293. Угол внутренний УВН-40х25 (Рувинил Москва) | 6787 | 76.8 | 0.01
Д6294. Угол внешний УВШ-40х25 (Рувинил Москва) | 11885 | 76.8 | 0.01
Д6295. Заглушка ЗГЛ-40х25 (Рувинил Москва) | 6935 | 76.8 | 0.01
Д6296. Муфта ПРС-40х25 (Рувинил Москва) | 15869 | 76.8 | 0.01
Д6300. Короб РКК-40х40 1 канальный (Рувинил Москва) | 7234 | 151.32 | 0.4
Д6301. Угол плоский ПВР-40х40 (Рувинил Москва) | 3364 | 173.46 | 0.02
Д6302. Отвод ТРН-40х40 (Рувинил Москва) | 3513 | 174.54 | 0.02
Д6303. Угол внутренний УВН-40х40 (Рувинил Москва) | 16121 | 174.54 | 0.02
Д6304. Угол внешний УВШ-40х40 (Рувинил Москва) | 1902 | 174.54 | 0.02
Д6305. Заглушка ЗГЛ-40х40 (Рувинил Москва) | 6745 | 174.54 | 0.01
Д6306. Муфта ПРС-40х40 (Рувинил Москва) | 1530 | 172.38 | 0.01
Д6310. Короб РКК-60х40 1 канальный (Рувинил Москва) | 8732 | 217.2 | 0.51
Д6311. Угол плоский ПВР-60х40 (Рувинил Москва) | 6505 | 191.7 | 0.04
Д6312. Отвод ПРХ-60х40 (Рувинил Москва) | 1425 | 189.3 | 0.04
Д6313. Угол внутренний УВН-60х40 (Рувинил Москва) | 2696 | 189.42 | 0.04
Д6314. Угол внешний УВШ-60х40 (Рувинил Москва) | 1428 | 190.5 | 0.04
Д6315. Заглушка ЗГЛ-60х40 (Рувинил Москва) | 2230 | 191.7 | 0.01
Д6316. Муфта ПРС-60х40 (Рувинил Москва) | 43164 | 191.7 | 0.01
Д6317. Короб РКК-60х60 1 канальный (Рувинил Москва) | 5088 | 299.82 | 0.63
Д6318. Угол плоский ПВР-60х60 (Рувинил Москва) | 2981 | 211.02 | 0.01
Д6319. Отвод ПРХ-60х60 (Рувинил Москва) | 522 | 208.44 | 0.02
Д6320. Угол внутренний УВН-60х60 (Рувинил Москва) | 1945 | 211.02 | 0.01
Д6321. Угол внешний УВШ-60х60 (Рувинил Москва) | 1786 | 209.76 | 0.01
Д6322. Заглушка ЗГЛ-60х60 (Рувинил Москва) | 5376 | 211.02 | 0.01
Д6323. Муфта ПРС-60х60 (Рувинил Москва) | 3962 | 211.02 | 0.01
Д6330. Короб РКК-80х40 1 канальный (Рувинил Москва) | 10376 | 308.04 | 0.59
Д6340. Короб РКК-80х60 1 канальный (Рувинил Москва) | 5930 | 354.72 | 0.69
Д6341. Угол плоский ПВР-80х60 (Рувинил Москва) | 1091 | 226.32 | 0.07
Д6342. Отвод ТРН-80х60 (Рувинил Москва) | 2219 | 227.7 | 0.07
Д6343. Угол внутренний УВН-80х60 (Рувинил Москва) | 1837 | 229.14 | 0.07
Д6344. Угол внешний УВШ-80х60 (Рувинил Москва) | 4931 | 227.7 | 0.07
Д6345. Заглушка ЗГЛ-80х60 (Рувинил Москва) | 1715 | 229.14 | 0.07
Д6346. Муфта ПРС-80х60 (Рувинил Москва) | 3184 | 229.14 | 0.07
Д6350. Короб РКК-100х40 1 канальный (Рувинил Москва) | 5620 | 505.38 | 0.93
Д6358. Перегородка 40мм ПГР-100х40 (Рувинил Москва) | 10812 | 108.6 | 0.12
Д6360. Короб РКК-100х60 1 канальный (Рувинил Москва) | 8204 | 541.44 | 0.98
Д6361. Угол плоский ПВР-100х60 (Рувинил Москва) | 4370 | 266.52 | 0.07
Д6362. Отвод ТРН-100х60 (Рувинил Москва) | 3863 | 266.52 | 0.07
Д6363. Угол внутренний УВН-100х60 (Рувинил Москва) | 1985 | 266.52 | 0.07
Д6364. Угол внешний УВШ-100х60 (Рувинил Москва) | 6636 | 268.14 | 0.07
Д6365. Заглушка ЗГЛ-100х60 (Рувинил Москва) | 5183 | 266.52 | 0.07
Д6366. Муфта ПРС-100х60 (Рувинил Москва) | 12730 | 266.52 | 0.07
Д6367. Рамка СПР-100х60 к коробу 100х60мм и 100х40мм (Рувинил Москва) | 20133 | 81.3 | 0.02
Д6368. Перегородка 60мм ПГР-100х60 (Рувинил Москва) | 14436 | 115.38 | 0.28
Д6369. Рамка СПР-1-М "Viva" к коробу 100х60мм и 100х40мм (Рувинил Москва) | 7440 | 101.58 | 0.02
Д6370. Рамка СПР-2-М 45х45мм к коробу 100х60мм и 100х40мм (Рувинил Москва) | 11364 | 101.58 | 0.02
Д6600. Короб РКК-12х12-К коричневый 1 канал (Рувинил Москва) | 3144 | 32.22 | 0.07
Д6603. Короб РКК-15х10-К коричневый 1 канал (Рувинил Москва) | 8854 | 33.06 | 0.07
Д6604. Угол плоский ПВР-15х10-К (Рувинил Москва) | 3801 | 37.62 | 0.01
Д6605. Отвод ТРН-15х10-К (Рувинил Москва) | 3995 | 37.62 | 0.01
Д6606. Угол внутренний УВН-15х10-К (Рувинил Москва) | 2833 | 37.62 | 0.01
Д6607. Угол внешний УВШ-15х10-К (Рувинил Москва) | 2765 | 37.62 | 0.01
Д6608. Заглушка ЗГЛ-15х10-К (Рувинил Москва) | 3241 | 37.62 | 0.01
Д6609. Муфта ПРС-15х10-К (Рувинил Москва) | 3280 | 37.62 | 0.01
Д6610. Короб РКК-20х10-К коричневый 1 канал (Рувинил Москва) | 2888 | 42.42 | 0.08
Д6611. Угол плоский ПВР-20х10-К коричневый (Рувинил Москва) | 1826 | 37.62 | 0.01
Д6612. Отвод ТРН-20х10-К коричневый (Рувинил Москва) | 1854 | 37.62 | 0.01
Д6613. Угол внутренний УВН-20х10-К коричневый (Рувинил Москва) | 1569 | 38.1 | 0.01
Д6614. Угол внешний УВШ-20х10-К коричневый (Рувинил Москва) | 1562 | 37.62 | 0.01
Д6615. Заглушка ЗГЛ-20х10-К коричневая (Рувинил Москва) | 2853 | 37.62 | 0.01
Д6616. Муфта ПРС-20х10-К коричневая (Рувинил Москва) | 2814 | 37.62 | 0.01
Д6617. Короб РКК-25х16-К коричневый 1 канал (Рувинил Москва) | 1380 | 71.64 | 0.14
Д6618. Угол плоский ПВР-25х16-К коричневый (Рувинил Москва) | 2342 | 41.7 | 0.01
Д6619. Отвод ТРН-25х16-К коричневый (Рувинил Москва) | 2715 | 41.46 | 0.01
Д6620. Угол внутренний УВН-25х16-К коричневый (Рувинил Москва) | 1623 | 41.94 | 0.01
Д6621. Угол внешний УВШ-25х16-К коричневый (Рувинил Москва) | 1760 | 41.94 | 0.01
Д6622. Заглушка ЗГЛ-25х16-К коричневая (Рувинил Москва) | 1094 | 41.94 | 0.01
Д6623. Муфта ПРС-25х16-К коричневая (Рувинил Москва) | 1322 | 41.46 | 0.01
Д6624. Короб РКК-30х25-К коричневый 1 канал (Рувинил Москва) | 2850 | 88.02 | 0.18
Д6625. Угол плоский ПВР-30х25-К коричневый (Рувинил Москва) | 2368 | 53.82 | 0.01
Д6626. Отвод ТРН-30х25-К коричневый (Рувинил Москва) | 2280 | 53.82 | 0.01
Д6627. Угол внутренний УВН-30х25-К коричневый (Рувинил Москва) | 2840 | 53.82 | 0.01
Д6628. Угол внешний УВШ-30х25-К коричневый (Рувинил Москва) | 2761 | 53.82 | 0.01
Д6629. Заглушка ЗГЛ-30х25-К коричневая (Рувинил Москва) | 2844 | 53.82 | 0.01
Д6630. Муфта ПРС-30х25-К коричневая (Рувинил Москва) | 2520 | 53.82 | 0.01
Д6631. Короб РКК-32х16-К коричневый 1 канал (Рувинил Москва) | 998 | 85.26 | 0.16
Д6632. Угол плоский ПВР-32х16-К коричневый (Рувинил Москва) | 2662 | 65.34 | 0.01
Д6633. Отвод ТРН-32х16-К коричневый (Рувинил Москва) | 2580 | 65.34 | 0.01
Д6634. Угол внутренний УВН-32х16-К коричневый (Рувинил Москва) | 3010 | 65.34 | 0.01
Д6635. Угол внешний УВШ-32х16-К коричневый (Рувинил Москва) | 3000 | 65.34 | 0.01
Д6636. Заглушка ЗГЛ-32х16-К коричневая (Рувинил Москва) | 2925 | 65.34 | 0.01
Д6637. Муфта ПРС-32х16-К коричневая (Рувинил Москва) | 2971 | 65.34 | 0.01
Д6638. Короб РКК-40х16-К коричневый 1 канал (Рувинил Москва) | 1318 | 105.06 | 0.26
Д6639. Угол плоский ПВР-40х16-К коричневый (Рувинил Москва) | 2423 | 76.8 | 0.01
Д6640. Отвод ТРН-40х16-К коричневый (Рувинил Москва) | 2404 | 76.8 | 0.01
Д6641. Угол внутренний УВН-40х16-К коричневый (Рувинил Москва) | 2865 | 76.8 | 0.01
Д6642. Угол внешний УВШ-40х16-К коричневый (Рувинил Москва) | 2980 | 76.74 | 0.01
Д6643. Заглушка ЗГЛ-40х16-К коричневая (Рувинил Москва) | 2951 | 76.74 | 0.01
Д6644. Муфта ПРС-40х16-К коричневая (Рувинил Москва) | 2865 | 76.8 | 0.01
Д6645. Короб РКК-40х25-К коричневый 1 канал (Рувинил Москва) | 1404 | 116.7 | 0.29
Д6646. Угол плоский ПВР-40х25-К коричневый (Рувинил Москва) | 2781 | 92.22 | 0.01
Д6647. Отвод ПРХ-40х25-К коричневый (Рувинил Москва) | 2939 | 92.22 | 0.01
Д6648. Угол внутренний УВН-40х25-К коричневый (Рувинил Москва) | 2866 | 92.22 | 0.01
Д6649. Угол внешний УВШ-40х25-К коричневый (Рувинил Москва) | 2942 | 92.22 | 0.01
Д6650. Заглушка ЗГЛ-40х25-К коричневая (Рувинил Москва) | 2643 | 91.62 | 0.01
Д6651. Муфта ПРС-40х25-К коричневая (Рувинил Москва) | 2824 | 91.62 | 0.01
Д6652. Короб РКК-40х40-К коричневый 1 канал (Рувинил Москва) | 1418 | 151.32 | 0.4
Д6653. Угол плоский ПВР-40х40-К коричневый (Рувинил Москва) | 2031 | 206.88 | 0.02
Д6654. Отвод ТРН-40х40-К коричневый (Рувинил Москва) | 2050 | 206.82 | 0.02
Д6655. Угол внутренний УВН-40х40-К коричневый (Рувинил Москва) | 1962 | 206.82 | 0.02
Д6656. Угол внешний УВШ-40х40-К коричневый (Рувинил Москва) | 2014 | 206.88 | 0.02
Д6657. Заглушка ЗГЛ-40х40-К коричневая (Рувинил Москва) | 4241 | 206.88 | 0.01
Д6658. Муфта ПРС-40х40-К коричневая (Рувинил Москва) | 5270 | 206.82 | 0.01
Д6659. Короб РКК-60х40-К коричневый 1 канал (Рувинил Москва) | 1514 | 238.92 | 0.51
Д6660. Угол плоский ПВР-60х40-К коричневый (Рувинил Москва) | 1714 | 229.74 | 0.04
Д6661. Отвод ПРХ-60х40-К коричневый (Рувинил Москва) | 1469 | 227.16 | 0.04
Д6662. Угол внутренний УВН-60х40-К коричневый (Рувинил Москва) | 1923 | 228.6 | 0.04
Д6663. Угол внешний УВШ-60х40-К коричневый (Рувинил Москва) | 3715 | 227.16 | 0.04
Д6664. Заглушка ЗГЛ-60х40-К коричневая (Рувинил Москва) | 2261 | 232.86 | 0.01
Д6665. Муфта ПРС-60х40-К коричневая (Рувинил Москва) | 2299 | 232.86 | 0.01
Д6666. Короб РКК-80х40-К коричневый 1 канал (Рувинил Москва) | 642 | 304.32 | 0.59
Д6667. Короб РКК-60х60-К коричневый 1 канальный (Рувинил Москва) | 1032 | 299.88 | 0.63
Д6668. Угол внешний УВШ-60х60-К коричневый (Рувинил Москва) | 2004 | 250.14 | 0.05
Д6669. Угол внутренний УВН-60х60-К коричневый (Рувинил Москва) | 2018 | 250.14 | 0.05
Д6670. Угол плоский ПВР-60х60-К коричневый (Рувинил Москва) | 1602 | 250.14 | 0.05
Д6671. Муфта ПРС-60х60-К коричневая (Рувинил Москва) | 1477 | 250.14 | 0.05
Д6672. Загрушка ЗГЛ-60х60-К коричневая (Рувинил Москва) | 1370 | 253.26 | 0.04
Д6675. Короб РКК-80х60-К коричневый 1 канал (Рувинил Москва) | 678 | 352.56 | 0.69
Д6676. Угол плоский ПВР-80х60-К (Рувинил Москва) | 984 | 271.5 | 0.07
Д6677. Отвод ТРН-80х60-К (Рувинил Москва) | 993 | 271.5 | 0.07
Д6678. Угол внутренний УВН-80х60-К (Рувинил Москва) | 1064 | 271.5 | 0.07
Д6679. Угол внешний УВШ-80х60-К (Рувинил Москва) | 2444 | 273.24 | 0.07
Д6680. Заглушка ЗГЛ-80х60-К (Рувинил Москва) | 1752 | 274.92 | 0.07
Д6681. Муфта ПРС-80х60-К (Рувинил Москва) | 1949 | 271.5 | 0.07
Д6682. Короб РКК-100х40-К коричневый 1 канал (Рувинил Москва) | 908 | 552.42 | 0.93
Д6684. Короб РКК-100х60-К коричневый 1 канал (Рувинил Москва) | 314 | 595.62 | 0.98
Д6685. Угол плоский ПВР-100х60-К коричневый (Рувинил Москва) | 1925 | 319.86 | 0.07
Д6686. Отвод ТРН-100х60-К коричневый (Рувинил Москва) | 2061 | 317.88 | 0.07
Д6687. Угол внутренний УВН-100х60-К коричневый (Рувинил Москва) | 575 | 319.86 | 0.07
Д6688. Угол внешний УВШ-100х60-К коричневый (Рувинил Москва) | 1476 | 315.9 | 0.07
Д6689. Заглушка ЗГЛ-100х60-К коричневая (Рувинил Москва) | 7634 | 323.82 | 0.07
Д6690. Муфта ПРС-100х60-К коричневая (Рувинил Москва) | 2102 | 319.86 | 0.07
Д6693. Короб РКК-16х16-К коричневый 1 канал (Рувинил Москва) | 14442 | 38.52 | 0.09
Д6694. Угол плоский ПВР-16х16-К (Рувинил Москва) | 2920 | 37.62 | 0.01
Д6695. Отвод ТРН-16х16-К (Рувинил Москва) | 3000 | 37.62 | 0.01
Д6696. Угол внутренний УВН-16х16-К (Рувинил Москва) | 3447 | 37.62 | 0.01
Д6697. Угол внешний УВШ-16х16-К (Рувинил Москва) | 3541 | 37.62 | 0.01
Д6698. Заглушка ЗГЛ-16х16-К (Рувинил Москва) | 4918 | 37.62 | 0.01
Д6699. Муфта ПРС-16х16-К (Рувинил Москва) | 3405 | 37.62 | 0.01
Д6700. Короб РКК-12х12-08М тёмный дуб 1 канал (Рувинил Москва) | 17244 | 42.66 | 0.07
Д6701. Короб РКК-12х12-38М светлый бук 1 канал (Рувинил Москва) | 14284 | 42.18 | 0.07
Д6702. Короб РКК-15х10-08М тёмный дуб 1 канал (Рувинил Москва) | 14256 | 39.06 | 0.07
Д6703. Короб РКК-15х10-38М светлый бук 1 канал (Рувинил Москва) | 12880 | 39.06 | 0.07
Д6704. Короб РКК-16х16-08М тёмный дуб 1 канал (Рувинил Москва) | 12324 | 55.5 | 0.09
Д6705. Короб РКК-16х16-38М светлый бук 1 канал (Рувинил Москва) | 15038 | 55.5 | 0.09
Д6706. Короб РКК-20х10-08М тёмный дуб 1 канал (Рувинил Москва) | 14238 | 55.56 | 0.08
Д6707. Короб РКК-20х10-38М светлый бук 1 канал (Рувинил Москва) | 20176 | 50.52 | 0.08
Д6708. Короб РКК-25х16-08М тёмный дуб 1 канал (Рувинил Москва) | 9498 | 94.44 | 0.14
Д6709. Короб РКК-25х16-38М светлый бук 1 канал (Рувинил Москва) | 7606 | 85.32 | 0.14
Д6710. Короб РКК-40х16-08М тёмный дуб 1 канал (Рувинил Москва) | 5070 | 141.12 | 0.26
Д6711. Короб РКК-40х16-38М светлый бук 1 канал (Рувинил Москва) | 7442 | 129.06 | 0.26
Д6712. Короб РКК-40х25-08М тёмный дуб 1 канал (Рувинил Москва) | 2036 | 169.38 | 0.29
Д6713. Короб РКК-40х25-38М светлый бук 1 канал (Рувинил Москва) | 5030 | 169.38 | 0.29
Д6741. Короб РКК-12х12-27М сосна 1 канал (Рувинил Москва) | 9116 | 42.42 | 0.07
Д6748. Короб РКК-15х10-27М сосна 1 канал (Рувинил Москва) | 11404 | 43.56 | 0.07
Д6749. Угол плоский ПВР-15х10-27М (Рувинил Москва) | 5767 | 38.1 | 0.01
Д6750. Отвод ТРН-15х10-27М (Рувинил Москва) | 8499 | 38.1 | 0.01
Д6751. Угол внутренний УВН-15х10-27М (Рувинил Москва) | 6872 | 38.1 | 0.01
Д6752. Угол внешний УВШ-15х10-27М (Рувинил Москва) | 9799 | 38.1 | 0.01
Д6753. Заглушка ЗГЛ-15х10-27М (Рувинил Москва) | 15348 | 37.86 | 0.01
Д6754. Муфта ПРС-15х10-27М (Рувинил Москва) | 18593 | 37.86 | 0.01
Д6755. Короб РКК-16х16-27М сосна 1 канал (Рувинил Москва) | 7296 | 56.22 | 0.09
Д6756. Угол плоский ПВР-16х16-27М (Рувинил Москва) | 4160 | 38.1 | 0.01
Д6757. Отвод ТРН-16х16-27М (Рувинил Москва) | 7174 | 38.1 | 0.01
Д6758. Угол внутренний УВН-16х16-27М (Рувинил Москва) | 1970 | 38.1 | 0.01
Д6759. Угол внешний УВШ-16х16-27М (Рувинил Москва) | 11639 | 38.1 | 0.01
Д6760. Заглушка ЗГЛ-16х16-27М (Рувинил Москва) | 18682 | 38.1 | 0.01
Д6761. Муфта ПРС-16х16-27М (Рувинил Москва) | 11682 | 38.1 | 0.01
Д6762. Короб РКК-20х10-27М сосна 1 канал (Рувинил Москва) | 29484 | 55.92 | 0.08
Д6763. Угол плоский ПВР-20х10-27М (Рувинил Москва) | 3456 | 37.62 | 0.01
Д6764. Отвод ТРН-20х10-27М (Рувинил Москва) | 3797 | 37.62 | 0.01
Д6765. Угол внутренний УВН-20х10-27М (Рувинил Москва) | 3657 | 38.1 | 0.01
Д6766. Угол внешний УВШ-20х10-27М (Рувинил Москва) | 7946 | 37.62 | 0.01
Д6767. Заглушка ЗГЛ-20х10-27М (Рувинил Москва) | 18900 | 37.62 | 0.01
Д6768. Муфта ПРС-20х10-27М (Рувинил Москва) | 6084 | 38.1 | 0.01
Д6769. Короб РКК-25х16-27М сосна 1 канал (Рувинил Москва) | 4374 | 93.84 | 0.14
Д6770. Угол плоский ПВР-25х16-27М (Рувинил Москва) | 5077 | 41.94 | 0.01
Д6771. Отвод ТРН-25х16-27М (Рувинил Москва) | 4177 | 41.94 | 0.01
Д6772. Угол внутренний УВН-25х16-27М (Рувинил Москва) | 5290 | 41.94 | 0.01
Д6773. Угол внешний УВШ-25х16-27М (Рувинил Москва) | 7727 | 41.94 | 0.01
Д6774. Заглушка ЗГЛ-25х16-27М (Рувинил Москва) | 9091 | 41.94 | 0.01
Д6775. Муфта ПРС-25х16-27М (Рувинил Москва) | 7320 | 41.94 | 0.01
Д6776. Короб РКК-40х16-27М сосна 1 канал (Рувинил Москва) | 5446 | 141.96 | 0.26
Д6777. Угол плоский ПВР-40х16-27М (Рувинил Москва) | 4565 | 77.22 | 0.01
Д6778. Отвод ТРН-40х16-27М (Рувинил Москва) | 5466 | 77.7 | 0.01
Д6779. Угол внутренний УВН-40х16-27М (Рувинил Москва) | 2290 | 76.74 | 0.01
Д6780. Угол внешний УВШ-40х16-27М (Рувинил Москва) | 6122 | 77.7 | 0.01
Д6781. Заглушка ЗГЛ-40х16-27М (Рувинил Москва) | 15935 | 77.7 | 0.01
Д6782. Муфта ПРС-40х16-27М (Рувинил Москва) | 10293 | 76.8 | 0.01
Д6783. Короб РКК-40х25-27М сосна 1 канал (Рувинил Москва) | 4184 | 169.38 | 0.29
Д6784. Угол плоский ПВР-40х25-27М (Рувинил Москва) | 5214 | 92.16 | 0.01
Д6785. Отвод ПРХ-40х25-27М (Рувинил Москва) | 5510 | 92.16 | 0.01
Д6786. Угол внутренний УВН-40х25-27М (Рувинил Москва) | 5940 | 92.22 | 0.01
Д6787. Угол внешний УВШ-40х25-27М (Рувинил Москва) | 3952 | 92.16 | 0.01
Д6788. Заглушка ЗГЛ-40х25-27М (Рувинил Москва) | 2272 | 92.16 | 0.01
Д6789. Муфта ПРС-40х25-27М (Рувинил Москва) | 2623 | 92.16 | 0.01
Д6800. Короб РКК-25х16-Ч 1 канальный черный (Рувинил) | 3900 | 72.3 | 0.14
Д6801. Угол внешний УВШ-25х16-Ч черный (Рувинил) | 1634 | 41.94 | 0.01
Д6802. Угол внутренний УВН-25х16-Ч черный (Рувинил) | 1121 | 41.94 | 0.01
Д6803. Угол плоский ПВР-25х16-Ч черный (Рувинил) | 2047 | 41.94 | 0.01
Д6804. Отвод ТРН-25х16-Ч черный (Рувинил) | 3407 | 41.94 | 0.01
Д6805. Муфта ПРС-25х16-Ч черная (Рувинил) | 8849 | 41.94 | 0.01
Д6806. Заглушка ЗГЛ-25х16-Ч черная (Рувинил) | 11783 | 41.94 | 0.01
Д6807. Короб РКК-40х25-Ч 1 канальный черный (Рувинил) | 2390 | 129.18 | 0.29
Д6808. Угол внешний УВШ-40х25-Ч черный (Рувинил) | 2033 | 91.02 | 0.01
Д6809. Угол внутренний УВН-40х25-Ч черный (Рувинил) | 1881 | 92.16 | 0.01
Д6810. Угол плоский ПВР-40х25-Ч черный (Рувинил) | 1874 | 92.16 | 0.01
Д6811. Отвод ПРХ-40х25-Ч черный (Рувинил) | 2222 | 92.16 | 0.01
Д6812. Муфта ПРС-40х25-Ч черная (Рувинил) | 1201 | 92.16 | 0.01
Д6813. Заглушка ЗГЛ-40х25-Ч черная (Рувинил) | 1474 | 92.76 | 0.01
Д6814. Короб РКК-60х40-Ч 1 канальный черный (Рувинил) | 2076 | 237.48 | 0.51
Д6815. Угол внешний УВШ-60х40-Ч черный (Рувинил) | 220 | 227.16 | 0.04
Д6816. Угол внутренний УВН-60х40-Ч черный (Рувинил) | 300 | 230.04 | 0.04
Д6817. Угол плоский ПВР-60х40-Ч черный (Рувинил) | 662 | 227.16 | 0.04
Д6818. Отвод ПРХ-60х40-Ч черный (Рувинил) | 1145 | 228.6 | 0.04
Д6819. Муфта ПРС-60х40-Ч черная (Рувинил) | 1158 | 230.04 | 0.04
Д6820. Заглушка ЗГЛ-60х40-Ч черная (Рувинил) | 898 | 230.04 | 0.04
Д6821. Короб РКК-100х60-Ч 1 канальный черный (Рувинил) | 514 | 595.62 | 0.98
Д6822. Угол внешний УВШ-100х60-Ч черный (Рувинил) | 210 | 315.9 | 0.07
Д6823. Угол внутренний УВН-100х60-Ч черный (Рувинил) | 574 | 319.86 | 0.07
Д6824. Угол плоский ПВР-100х60-Ч черный (Рувинил) | 149 | 319.86 | 0.07
Д6825. Отвод ТРН-100х60-Ч черный (Рувинил) | 1757 | 319.86 | 0.07
Д6826. Муфта ПРС-100х60-Ч черная (Рувинил) | 44 | 317.88 | 0.07
Д6827. Заглушка ЗГЛ-100х60-Ч черная (Рувинил) | 3766 | 319.86 | 0.07
Д6828. Рамка СПР-2-М-Ч 45х45мм к коробу 100х60мм черная (Рувинил) | 20047 | 121.14 | 0.02
Д8000. Миниканал 6246966 LKM 20020 стальной 20х24мм L=2000мм оцинкованный (OBO Bettermann) | 970 | 1532.04 | 0.46
Д8004. Оконцеватель 6249842 для миниканала 20х24мм (OBO Bettermann) | 354 | 162.24 | 0.01
Д8005. Миниканал 6246974 LKM 20030 стальной 30х24мм L=2000мм оцинкованный (OBO Bettermann) | 110 | 1792.92 | 0.58
Д8007. Стык 6247434 соединительный для миниканала 30х24мм (OBO Bettermann) | 3894 | 96.36 | 0
Д8008. Оконцеватель 6249844 для миниканала 30х24мм (OBO Bettermann) | 3 | 196.14 | 0.01
Д8009. Миниканал 6246982 LKM 30030 стальной 30х30 мм L=2000мм оцинкованный (OBO Bettermann) | 318 | 2249.28 | 1.07
Д8012. Миниканал 6246990 LKM 40040 стальной 40х40мм L=2000мм оцинкованный (OBO Bettermann) | 372 | 2535 | 1.28
Д8013. Стык 6247458 соединительный для миниканалов 40х40мм и 60х40мм (OBO Bettermann) | 190 | 157.08 | 0.01
Д8018. Заглушка 6247881 для миниканала 40х40мм оцинкованная (OBO Bettermann) | 4 | 424.08 | 0.03
Д8019. Оконцеватель 6249846 для миниканала 40х40мм (OBO Bettermann) | 90 | 273.78 | 0.02
Д8020. Миниканал 6248497 LKM 40040 стальной 40х40мм L=2000мм окрашенный (OBO Bettermann) | 0 | 2865.84 | 1.28
Д8021. Угол 6248993 плоский для миниканала 40х40мм окрашенный (OBO Bettermann) | 3 | 7188.3 | 0.37
Д8025. Заглушка 6249418 для миниканала 40х40мм окрашенный (OBO Bettermann) | 17 | 827.7 | 0.03
Д8026. Короб 6247016 LKM 40060 стальной 60х40мм L=2000мм оцинкованный (OBO Bettermann) | 512 | 2657.76 | 1.01
Д8031. Заглушка 6247903 для короба 60х40мм оцинкованная (OBO Bettermann) | 18 | 478.14 | 0.03
Д8040. Короб 6247091 LKM 60060 стальной 60х60мм L=2000мм оцинкованный (OBO Bettermann) | 224 | 2885.94 | 1.75
Д8041. Стык 6247466 соединительный для коробов высотой 60мм (OBO Bettermann) | 285 | 220.5 | 0.02
Д8043. Отвод 6248187 для короба 60х60мм оцинкованный (OBO Bettermann) | 2 | 2855.7 | 0.54
Д8045. Угол 6248047 внешний для короба 60х60мм оцинкованный (OBO Bettermann) | 1 | 6822.3 | 0.56
Д8046. Заглушка 6248284 для короба 60х60мм оцинкованная (OBO Bettermann) | 0 | 514.02 | 0.04
Д8056. Короб 6247113 LKM 60100 стальной 100х60мм L=2000мм оцинкованный (OBO Bettermann) | 1160 | 3095.4 | 2.22
Д8062. Заглушка 6248306 для короба 100х60мм оцинкованная (OBO Bettermann) | 33 | 562.8 | 0.06
Д8063. Оконцеватель 6249852 для короба 100х60мм (OBO Bettermann) | 274 | 636.6 | 0.03
Д8071. Короб 6247164 стальной 200х60мм L=2000мм оцинкованный (OBO Bettermann) | 240 | 4232.76 | 3.39
Д8078. Короб 6247148 LKM 60150 стальной 150х60мм L=2000мм оцинкованный (OBO Bettermann) | 12 | 3635.64 | 2.8
Д8084. Оконцеватель 6249854 для короба 150х60мм (OBO Bettermann) | 1 | 969 | 0.04
Д8090. Миниканал стальной 28х16мм L=2000мм оцинкованный (ПП "Дельта" Санкт-Петербург) | 0 | 401.82 | 0.76
Д8092. Миниканал стальной 35х26мм L=2000мм оцинкованный (ПП "Дельта" Санкт-Петербург) | 0 | 518.4 | 0.91
Д8093. Миниканал стальной 40х26мм L=2000мм оцинкованный (ПП "Дельта" Санкт-Петербург) | 0 | 426 | 0.91
Д8094. Миниканал стальной 50х26мм L=2000мм оцинкованный (ПП "Дельта" Санкт-Петербург) | 2 | 606.84 | 1.01
Д8097. Жёлоб ЖЗ-II 48х1000мм стальной защитный оцинкованный без накладок (Россия) | 0 | 245.76 | 0.7
Д8098. Накладка НЖЗ-II для крепления жёлоба ЖЗ-II стальная оцинкованная (Россия) | 2 | 121.74 | 0.02
Д8215. Кабельный канал TF11172-8 напольный 85х18х2000мм алюминиевый (Simon Electric Испания) | 92 | 4723.5 | 0.75
Д8216. Кабельный канал TF11183-8 напольный 130х18х2000мм алюминиевый (Simon Electric Испания) | 32 | 5399.46 | 1.38
Д9001. Короб РКК-74х55 "Арктика" 1 канальный (Рувинил) | 18648 | 294.42 | 0.27
Д9002. Угол ПВР-74х55 плоский (Рувинил) | 6080 | 225.24 | 0.04
Д9003. Отвод ТРН-74х55 (Рувинил) | 1772 | 268.62 | 0.06
Д9004. Угол УВН-74х55 внутренний (Рувинил) | 7223 | 150.18 | 0.03
Д9005. Угол УВШ-74х55 внешний (Рувинил) | 4755 | 150.18 | 0.03
Д9006. Муфта ПРС-74х55 (Рувинил) | 1010 | 48.3 | 0.03
Д9007. Ввод ВВС-74х55 в стену 90 град (Рувинил) | 7693 | 269.46 | 0.06
Д9008. Скоба ФСК-74х55 фиксирующая (Рувинил) | 2105 | 30 | 0.03
Д9009. Ввод ПВС-74х55 в стену прямой (Рувинил) | 5756 | 159.72 | 0.03
Д9010. Заглушка ЗГЛ-74х55 (Рувинил) | 24035 | 114.84 | 0.01
Д9011. Рамка СПР-74х55 45х45мм к коробу 74х55мм (Рувинил) | 7544 | 114.84 | 0.02
Д9012. Короб РКК-74х55-Ч "Арктика" 1 канальный черный (Рувинил) | 3664 | 315.3 | 0.27
Д9013. Муфта ПРС-74х55-Ч черная (Рувинил) | 792 | 56.88 | 0.03
Д9014. Заглушка ЗГЛ-74х55-Ч черная (Рувинил) | 3872 | 136.14 | 0.01
Д9015. Рамка СПР-74х55-Ч 45х45мм к коробу 74х55мм черная (Рувинил) | 540 | 136.14 | 0.02
Д9020. Короб AIR70400 70х40мм 1 канал (ДКС) | 50 | 439.62 | 0.73
Д9021. Угол AIR70402 внутренний 70х40мм (ДКС) | 29 | 106.92 | 0.03
Д9022. Угол AIR70403 внешний 70х40мм (ДКС) | 60 | 93.12 | 0.04
Д9023. Угол AIR70404 плоский 70х40мм (ДКС) | 380 | 140.7 | 0.05
Д9024. Заглушка AIR70405 70х40мм (ДКС) | 18 | 59.22 | 0.02
Д9025. Тройник AIR70406 70х40мм (ДКС) | 303 | 151.74 | 0.05
Д9027. Ввод AIR70407 70х40мм в стену прямой (ДКС) | 218 | 78.24 | 0.02
Д9028. Ввод AIR70408 70х40мм в стену 90 град (ДКС) | 248 | 174.9 | 0.06
Д9029. Накладка AIR70409 70х40мм на стык (ДКС) | 205 | 33.54 | 0.01
Д9030. Ввод AIR70411 во внутренний блок кондиционера 70х40мм левый (ДКС) | 8 | 110.58 | 0.03
Д9031. Ввод AIR70412 во внутренний блок кондиционера 70х40мм правый (ДКС) | 55 | 115.44 | 0.03
Д9032. Короб AIR90400 90х40мм 1 канал (ДКС) | 1112 | 516.54 | 0.32
Д9033. Угол AIR90402 внутренний 90х40мм (ДКС) | 39 | 172.5 | 0.05
Д9034. Угол AIR90403 внешний 90х40мм (ДКС) | 60 | 132.42 | 0.04
Д9035. Угол AIR90404 плоский 90х40мм (ДКС) | 24 | 209.64 | 0.02
Д9036. Заглушка AIR90405 90х40мм (ДКС) | 0 | 86.4 | 0.01
Д9037. Тройник AIR90406 90х40мм (ДКС) | 0 | 182.04 | 0.06
Д9038. Переходник AIR90410 с 90х40мм на 70х40мм (ДКС) | 80 | 150.66 | 0.04
Д9039. Ввод AIR90407 90х40мм в стену прямой (ДКС) | 262 | 86.94 | 0.01
Д9040. Ввод AIR90408 90х40мм в стену 90 град (ДКС) | 0 | 174.72 | 0.09
Д9042. Короб AIR90600 90х60мм 1 канал (ДКС) | 30 | 613.86 | 1.12
Д9043. Угол AIR90602 внутренний 90х60мм (ДКС) | 227 | 175.98 | 0.09
Д9044. Угол AIR90603 внешний 90х60мм (ДКС) | 288 | 147.18 | 0.05
Д9045. Угол AIR90604 плоский 90х60мм (ДКС) | 178 | 231.36 | 0.05
Д9046. Заглушка AIR90605 90х60мм (ДКС) | 337 | 86.94 | 0.02
Д9047. Тройник AIR90606 90х60мм (ДКС) | 14 | 211.5 | 0.1
Д9048. Переходник AIR90610 с 90х60мм на 70х40мм (ДКС) | 0 | 112.2 | 0.04
Д9049. Ввод AIR90607 90х60мм в стену прямой (ДКС) | 337 | 110.34 | 0.04
Д9050. Ввод AIR90608 90х60мм в стену 90 град (ДКС) | 67 | 193.08 | 0.12
Д9051. Накладка AIR90609 90х60мм на стык (ДКС) | 70 | 41.28 | 0.01
Д9060. Крышка AIR00070 70х40мм без основания (ДКС) | 0 | 254.4 | 0.42
Д9061. Крышка AIR00090 90х40мм без основания (ДКС) | 1944 | 315.84 | 0.5
Д9062. Крышка AIR00906 90х60мм без основания (ДКС) | 560 | 390.96 | 0.67
Д9070. Скоба AIR70401 фиксирующая для короба 70х40мм (ДКС) | 500 | 35.76 | 0.01
Д9071. Скоба AIR90401 фиксирующая для короба 90х40мм (ДКС) | 0 | 36.66 | 0.03
Д9072. Скоба AIR90601 фиксирующая для короба 90х60мм(ДКС) | 794 | 39.48 | 0.03
Д9077. Держатель AIR00001 универсальный раздвижной с хомутом (ДКС) | 300 | 58.38 | 0.02
Д9078. Держатель AIR00002 универсальный с защёлкой (ДКС) | 240 | 81.06 | 0.02
Д9080. Плинтус AIR10040 100х40мм белый (ДКС) | 0 | 472.8 | 0.36
Д9081. Угол AIR10042 внутренний 100х40мм белый (ДКС) | 20 | 100.14 | 0.04
Д9082. Угол AIR10043 внешний 100х40мм белый (ДКС) | 0 | 152.4 | 0.04
Д9083. Заглушка AIR10045 100х40мм белая (ДКС) | 820 | 71.52 | 0.02
Д9084. Накладка AIR10049 100х40мм на стык белая (ДКС) | 36 | 62.58 | 0.01
Д9085. Тройник AIR10047 100х40мм с отводом на 90х40мм белый (ДКС) | 0 | 313.62 | 0.07
Д9095. Шланг AIR16 дренажный Dвнеш=20мм (ДКС) | 609 | 63.48 | 0.11
Д9096. Шланг AIR20 дренажный Dвнеш=24,2мм (ДКС) | 92.5 | 71.16 | 0.14
Д9098. Шланг AIR25 дренажный Dвнеш=30,6мм (ДКС) | 330 | 91.14 | 0.2

## Муфты кабельные
Наименование | Кол-во | Стоимость | Вес
62755.Т2755 "Перчатка" CCB3 80/36 термоусаживаемая 1кВ 3х(150-400)кв.мм (DSG-Canusa) | 1 | 818.76 | 0.1
62766.Т2766 Трубка 7000006124 8424-8 холодной усадки (Dмин.=3,0мм - Dмакс.=20,9мм)xL=203мм (3М) | 12 | 798 | 0.08
62777. Т2777 "Перчатка" DCTTR-8026.05 80/33 термоусаживаемая 1кВ 5х(50-150)кв. мм (Contact Italia, Италия) | 0 | 857.34 | 0.1
63806.М3806 Муфта 4СТп-В-70/120 соединительная термоусаж. 1кВ,4х(70-120) бум.из-я, броня)(ПЗЭМИ) | 0 | 4692 | 4
63904.М3904 Муфта 4ПКТп-1-25/50-Б-нг-LS конц. термоусаж. (1кВ, пласт. из-я, без брони) (КВТ Калуга) | 0 | 1834.8 | 0.8
63954.М3954 Муфта конц. термоусаж. 3КНТп 1-50 (1кВ,(25-50)пласт. и бум.из-я,броня) (Михневский ЗЭИ) | 12 | 889.86 | 1.15
64200.М4200 Муфта 80-6108-3474-1 2237 EU гибкая холодной усадки 1кВ 4 х (2,5 - 6)кв.мм (3М) | 0 | 1305.96 | 1
64201.М4201 Муфта 80-6108-3475-8 2238 EU гибкая холодной усадки 1кВ 4 х 10кв.мм (3М) | 10 | 1587.9 | 1.1
64208. М6408 Пружина 7000032610 роликовая CFS P 65 для кабеля D=44,0-70,0 мм (3М) | 3 | 451.02 | 0.05
64232.М4232 Кабельный ввод DE-9999-6747-9 KHE 30/17 холодной усадки (Dмин.=17,0мм - Dмакс.=30,0мм) (3М) | 0 | 3184.74 | 0.7
64247.М4247 Муфта KE-2320-5527-4 93-EB 63-1 концевая гибкая холодной усадки 10кВ 1х(150 - 300)кв.мм (3М) | 6 | 5292 | 1.5
64306.М4306 Муфта соединит. POLJ-01/4x(10-35)-Т кв.мм термоусаж.1кВ, сшит.ПЭ и ПВХ из-я броня (Raychem) | 1 | 3956.94 | 0.45
64315.М4315 Муфта соединит. SMOE 81511-CEE05 термоусаж. 1кВ 5х(1,5-10)кв.мм, сшит.ПЭ и ПВХ из-я (Raychem) | 0 | 627.24 | 0.1
64321.М4321 Муфта соединит. SMOE 81516-CEE05 термоусаж. 1кВ 5х(10-35)кв.мм, сшит.ПЭ и ПВХ из-я (Raychem) | 0 | 930.72 | 0.3
64364.М4364 Муфта соединительная SMOE 81140 термоусаживаемая 1кВ (4-7)х(1,5-2,5)кв.мм (Raychem) | 3 | 1698.06 | 0.14
64520.М4520 Муфта соединительная переходная термоусаживаемая GUSJ01/34х(16-70/95)кв.мм(1кВ) (Raychem) | 3 | 6958.08 | 0.58
64533. М4533 Муфта соединит. DCBREAK100 с наполнителем 1кВ 1-4х(2,5-185)кв. мм чёрная (Contact Italia, Ита | 7 | 1989.66 | 0.27
64534. М4534 Муфта соед.-ответв. DCBREAK50Y с наполнителем 1кВ 1-4х(1,5-70)кв. мм чёрная (Contact Italia, | 6 | 1422.96 | 0.17
64551. М4551 Муфта SH6150 соед.-ответв. с гелевым наполнителем 1кВ 1х(6-50)кв.мм - отв. 1х(1,5-25)кв.мм (E | 0 | 840.6 | 0.5
64595.М4595 Муфта соединительная переходная термоусаживаемая GUSJ01/34х(50-120/150)кв.мм(1кВ) (Raychem) | 1 | 5176.86 | 0.38
64598.М4598 Муфта переходная EPKJ0835 термоусаж. 1кВ 4х(35-50)кв.мм с бумаж. на сшит.ПЭ и ПВХ из-ю (Rayche | 3 | 4496.04 | 0.31
64705.М4705 Муфта концевая EPKT0047-CEE01 термоусаж. 1кВ 4х(50-150) сшит.ПЭ и ПВХ из-я броня (Raychem) | 0 | 1996.32 | 0.25
64732.М4732 Муфта концевая GUST01/1кВ 3х(25-70)/750-L12 термоусаживаемая бумажная изоляция (Raychem) | 9 | 3396.84 | 3
64746.М4746 Муфта концевая GUST01/1кВ 4х(4-25)/1000 термоусаживаемая бумажная изоляция (Raychem) | 0 | 1898.82 | 1
66404. М6404 Пружина 7000032606 роликовая CFS P 61 для кабеля D=14,0-22,0 мм (3М) | 28 | 159.18 | 0.01
66406. М6406 Пружина 7000032608 роликовая CFS P 63 для кабеля D=23,5-37,0 мм (3М) | 50 | 121.62 | 0.01
66436. М6436 Компаунд DCRES080P полиуретановый 80мл/86гр (Contact Italia, Италия) | 1 | 456.43 | 0.09
66492. М6492 Манжета 7000032372 HDCW 80/25 ремонтная термоусаживаемая L=500 мм (3М) | 1 | 3829.14 | 0.32
М0001. Муфта 69174 3ПСТ мини 1/2,5 нг-LS соединит. термоусаж. (400В, пласт. из-я) (КВТ Калуга) | 897 | 318.06 | 0.04
М0002. Муфта 69175 3ПСТ мини 4/6 нг-LS соединит. термоусаж. (400В, пласт. из-я) (КВТ Калуга) | 107 | 343.2 | 0.04
М0003. Муфта 69176 3ПСТ мини 6/10 нг-LS соединит. термоусаж. (400В, пласт. из-я) (КВТ Калуга) | 79 | 466.86 | 0.05
М0004. Муфта 69177 5ПСТ мини 1/2,5 нг-LS соединит. термоусаж. (400В, пласт. из-я) (КВТ Калуга) | 169 | 359.82 | 0.05
М0005. Муфта 69178 5ПСТ мини 4/6 нг-LS соединит. термоусаж. (400В, пласт. из-я) (КВТ Калуга) | 376 | 397.14 | 0.07
М0006. Муфта 69179 5ПСТ мини 6/10 нг-LS соединит. термоусаж. (400В, пласт. из-я) (КВТ Калуга) | 683 | 547.14 | 0.08
М0007. Муфта 65509 МВПТ 1,5/2,5 соединит. термоусаж. для водопогружного кабеля (400В, пласт. из-я) (КВТ) | 907 | 348.96 | 1.4
М0008. Муфта 65510 МВПТ 4/6 соединит. термоусаж. для водопогружного кабеля (400В, пласт. из-я) (КВТ) | 21 | 418.68 | 0.07
М0009. Муфта 69856 МТС(6:1) - 1,5/6 соединит. термоусаж. (1кВ, пласт. из-я, броня) (КВТ Калуга) | 174 | 1672.8 | 0.2
М0010. Муфта 69857 МТС(6:1) - 6/25 соединит. термоусаж. (1кВ, пласт. из-я, броня) (КВТ Калуга) | 340 | 2503.62 | 0.4
М0012. Муфта 50106 4СТп-1-25/50 соединит. термоусаж. (1кВ, бум.из-я, броня) (КВТ Калуга) | 43 | 5139.3 | 1.84
М0015. Муфта 50111 4СТп-1-25/50-Б соединит. термоусаж. (1кВ, бум.из-я, броня) (КВТ Калуга) | 330 | 6565.02 | 1.84
М0016. Муфта 50110 4СТп-1-70/120-Б соединит. термоусаж. (1кВ, бум.из-я, броня) (КВТ Калуга) | 485 | 7969.62 | 2.12
М0017. Муфта 50109 4СТп-1-150/240-Б соединит. термоусаж. (1кВ, бум.из-я,броня) (КВТ Калуга) | 232 | 9565.74 | 2.46
М0019. Муфта 65547 4ПСТ-1-16/25-Б-нг-LS соединит. термоусаж. (1кВ, пласт.из-я) (КВТ Калуга) | 834 | 2434.74 | 0.25
М0020. Муфта 65549 4ПСТ-1-70/120-Б-нг-LS соединит. термоусаж. (1кВ, пласт. из-я) (КВТ Калуга) | 23 | 4603.56 | 0.92
М0021. Муфта 65550 4ПСТ-1-150/240-Б-нг-LS соединит. термоусаж. (1кВ, пласт. из-я) (КВТ Калуга) | 7 | 6788.88 | 1.84
М0022. Муфта 65580 4ПСТ(б)-1-16/25-Б-нг-LS соединит. термоусаж. (1кВ, пласт. из-я, броня) (КВТ Калуга) | 78 | 3028.92 | 0.25
М0023. Муфта 65582 4ПСТ(б)-1-70/120-Б-нг-LS соединит. термоусаж. (1кВ, пласт. из-я, броня) (КВТ Калуга) | 44 | 5841.6 | 1.04
М0024. Муфта 65583 4ПСТ(б)-1-150/240-Б-нг-LS соединит. термоусаж. (1кВ, пласт. из-я, броня) (КВТ Калуга) | 166 | 8310.3 | 2.1
М0025. Муфта 60354 4ПСТ-1-16/25-Б соединит. термоусаж. (1кВ, пласт.из-я) (КВТ Калуга) | 189 | 2121.9 | 0.25
М0027. Муфта 57796 4ПСТ-1-70/120-Б соединит. термоусаж. (1кВ, пласт.из-я) (КВТ Калуга) | 143 | 4445.76 | 0.81
М0028. Муфта 60355 4ПСТ(б)-1-16/25 соединит. термоусаж. (1кВ, пласт.из-я,броня) (КВТ Калуга) | 89 | 1625.52 | 0.32
М0029. Муфта 57792 4ПСТ(б)-1-25/50 соединит. термоусаж. (1кВ, пласт.из-я,броня) (КВТ Калуга) | 28 | 2283.6 | 0.56
М0030. Муфта 57794 4ПСТ(б)-1-25/50-Б соединит. термоусаж. (1кВ, пласт.из-я,броня) (КВТ Калуга) | 274 | 3614.76 | 0.78
М0031. Муфта 57798 4ПСТ(б)-1-70/120-Б соединит. термоусаж. (1кВ, пласт.из-я,броня) (КВТ Калуга) | 142 | 5074.86 | 1.07
М0032. Муфта 57803 4ПСТ(б)-1-150/240-Б соединит. термоусаж. (1кВ, пласт.из-я,броня) (КВТ Калуга) | 927 | 6961.44 | 1.69
М0035. Муфта 60358 5ПСТ-1-16/25-Б соединит. термоусаж. (1кВ, пласт.из-я) (КВТ Калуга) | 71 | 2539.74 | 0.4
М0036. Муфта 57804 5ПСТ-1-25/50-Б соединит. термоусаж. (1кВ, пласт.из-я) (КВТ Калуга) | 18 | 3460.02 | 1
М0037. Муфта 57806 5ПСТ-1-70/120-Б соединит. термоусаж. (1кВ, пласт.из-я) (КВТ Калуга) | 23 | 5188.92 | 1.33
М0038. Муфта 57808 5ПСТ-1-150/240-Б соединит. термоусаж. (1кВ, пласт.из-я) (КВТ Калуга) | 0 | 7123.74 | 2.19
М0039. Муфта 60360 5ПСТ(б)-1-16/25-Б соединит. термоусаж. (1кВ, пласт.из-я,броня) (КВТ Калуга) | 602 | 3234.84 | 0.6
М0040. Муфта 57805 5ПСТ(б)-1-25/50-Б соединит. термоусаж. (1кВ, пласт.из-я,броня) (КВТ Калуга) | 3 | 4323.6 | 0.99
М0041. Муфта 57807 5ПСТ(б)-1-70/120-Б соединит. термоусаж. (1кВ, пласт.из-я,броня) (КВТ Калуга) | 48 | 5791.92 | 1.59
М0042. Муфта 57809 5ПСТ(б)-1-150/240-Б соединит. термоусаж. (1кВ, пласт.из-я,броня) (КВТ Калуга) | 53 | 8162.22 | 2.75
М0043. Муфта 65584 5ПСТ(б)-1-16/25-нг-LS соединит. термоусаж. (1кВ, пласт.из-я,броня) (КВТ Калуга) | 6 | 2355.12 | 0.9
М0044. Муфта 65585 5ПСТ(б)-1-25/50-нг-LS соединит. термоусаж. (1кВ, пласт.из-я,броня) (КВТ Калуга) | 52 | 3240.06 | 0.99
М0060. Муфта 52648 3СТп-10-70/120 соединит. термоусаж. (10кВ, бум.из-я,броня) (КВТ Калуга) | 184 | 9702.6 | 4.35
М0071. Муфта 52832 3СТп-10-25/50-Б соединит. термоусаж. (10кВ, бум.из-я, броня) (КВТ Калуга) | 0 | 9511.92 | 4.3
М0072. Муфта 52834 3СТп-10-70/120-Б соединит. термоусаж. (10кВ, бум.из-я,броня) (КВТ Калуга) | 5806 | 11441.52 | 4.4
М0073. Муфта 52833 3СТп-10-150/240-Б соединит.термоусаж. (10кВ, бум.из-я,броня) (КВТ Калуга) | 3325 | 13335.72 | 5.72
М0101. Муфта 57888 4КВНТп-1-25/50 конц. термоусаж. (1кВ, бум.из-я, броня) (КВТ Калуга) | 555 | 2420.82 | 2.7
М0102. Муфта 57890 4КВНТп-1-70/120 конц. термоусаж. (1кВ, бум.из-я, броня) (КВТ Калуга) | 230 | 2815.86 | 1.9
М0105. Муфта 57889 4КВНТп-1-25/50-Б конц. термоусаж. (1кВ, бум.из-я, броня) (КВТ Калуга) | 290 | 3417.12 | 0.7
М0106. Муфта 57891 4КВНТп-1-70/120-Б конц. термоусаж. (1кВ, бум.из-я, броня) (КВТ Калуга) | 2085 | 4396.68 | 0.77
М0107. Муфта 57893 4КВНТп-1-150/240-Б конц. термоусаж. (1кВ, бум.из-я, броня) (КВТ Калуга) | 539 | 6168.78 | 1.19
М0110. Муфта 82481 3ПКТп мини нг-LS 2,5/10 конц. термоусаж. (400В, пласт. из-я) (КВТ Калуга) | 31 | 858.48 | 0.01
М0111. Муфта 82482 4ПКТп мини нг-LS 2,5/10 конц. термоусаж. (400В, пласт. из-я) (КВТ Калуга) | 438 | 920.7 | 0.01
М0112. Муфта 82483 5ПКТп мини нг-LS 2,5/10 конц. термоусаж. (400В, пласт. из-я) (КВТ Калуга) | 1164 | 1066.86 | 0.01
М0113. Муфта 82484 3ПКТп(б) мини нг-LS 2,5/10 конц. термоусаж. (400В, пласт. из-я, броня) (КВТ Калуга) | 134 | 976.68 | 0.01
М0114. Муфта 82485 4ПКТп(б) мини нг-LS 2,5/10 конц. термоусаж. (400В, пласт. из-я, броня) (КВТ Калуга) | 773 | 1054.02 | 0.01
М0115. Муфта 82486 5ПКТп(б) мини нг-LS 2,5/10 конц. термоусаж. (400В, пласт. из-я, броня) (КВТ Калуга) | 2359 | 1197.42 | 0.01
М0117. Муфта 82599 ККТ-1-нг-LS 37х0,75-10мм2 конц. термоусаж. (1кВ, пласт. из-я, броня) (КВТ Калуга) | 937 | 458.46 | 0.06
М0118. Муфта 82600 ККТ-2-нг-LS 37х0,75-10мм2 конц. термоусаж. (1кВ, пласт. из-я, броня) (КВТ Калуга) | 629 | 489.3 | 0.07
М0119. Муфта 82601 ККТ-3-нг-LS 37х0,75-10мм2 конц. термоусаж. (1кВ, пласт. из-я, броня) (КВТ Калуга) | 9 | 492.84 | 0.07
М0121. Муфта 66834 1ПКТ-1-70/120-Б-нг- LS конц. термоусаж. (1кВ, пласт. из-я, без брони) (КВТ Калуга) | 467 | 936.12 | 0.12
М0122. Муфта 66835 1ПКТ-1-150/240-Б-нг- LS конц. термоусаж. (1кВ, пласт. из-я, без брони) (КВТ Калуга) | 584 | 929.88 | 0.23
М0123. Муфта 67031 1ПКТ-1-300/400-Б-нг- LS конц. термоусаж. (1кВ, пласт. из-я, без брони) (КВТ Калуга) | 0 | 1514.1 | 0.22
М0130. Муфта 57777 4ПКТп-1-25/50 конц. термоусаж. (1кВ, пласт. из-я, без брони) (КВТ Калуга) | 206 | 1338.84 | 0.4
М0135. Муфта 70516 4ПКТп-1-16/25-Б-нг-LS конц. термоусаж. (1кВ, пласт. из-я, без брони) (КВТ Калуга) | 984 | 2323.8 | 0.35
М0136. Муфта 70518 4ПКТп(б)-1-16/25-Б-нг-LS конц. термоусаж. (1кВ, пласт. из-я, броня) (КВТ Калуга) | 257 | 2637.3 | 0.42
М0137. Муфта 65533 4ПКТп-1-70/120-Б-нг-LS конц. термоусаж. (1кВ, пласт. из-я, без брони) (КВТ Калуга) | 666 | 5137.2 | 0.86
М0138. Муфта 65534 4ПКТп-1-150/240-Б-нг-LS конц. термоусаж. (1кВ, пласт. из-я, без брони) (КВТ Калуга) | 1225 | 6294.54 | 1.31
М0139. Муфта 60352 4ПКТп(б)-1-16/25-Б конц. термоусаж. (1кВ, пласт. из-я, броня) (КВТ Калуга) | 5466 | 2127.96 | 0.38
М0140. Муфта 57784 4ПКТп(б)-1-25/50-Б конц. термоусаж. (1кВ, пласт. из-я, броня) (КВТ Калуга) | 2425 | 2843.16 | 0.56
М0142. Муфта 57789 4ПКТп(б)-1-150/240-Б конц. термоусаж. (1кВ, пласт. из-я, броня) (КВТ Калуга) | 1 | 5299.08 | 1.73
М0150. Муфта 70520 5ПКТп-1-16/25-Б-нг-LS конц. термоусаж. (1кВ, пласт. из-я, без брони) (КВТ Калуга) | 647 | 3011.4 | 0.31
М0151. Муфта 65540 5ПКТп-1-25/50-Б-нг-LS конц. термоусаж. (1кВ, пласт. из-я, без брони) (КВТ Калуга) | 655 | 4120.92 | 0.6
М0152. Муфта 65541 5ПКТп-1-70/120-Б-нг-LS конц. термоусаж. (1кВ, пласт. из-я, без брони) (КВТ Калуга) | 1794 | 5147.46 | 0.97
М0155. Муфта 65574 5ПКТп(б)-1-70/120-Б-нг-LS конц. термоусаж. (1кВ, пласт. из-я,броня) (КВТ Калуга) | 526 | 5750.7 | 0.45
М0158. Муфта 60341 5ПКТп(б)-1-150/240-Б конц. термоусаж. (1кВ, пласт. из-я,броня) (КВТ Калуга) | 146 | 6291.18 | 1.86
М0160. Муфта 57810 1ПКВТ10-120 конц. термоусаж. (10кВ,(70-120)сшит. ПЭ, броня) (КВТ Калуга) | 964 | 1803.96 | 0.54
М0170. Муфта 66281 3ПКНТп-10-35/50-Б концевая термоусаживаемая (10кВ, пласт.из-я, броня) (КВТ Калуга) | 84 | 6517.02 | 1.28
М0174. Муфта 66285 3ПКНТп-10-70/120-Б концевая термоусаживаемая (10кВ, пласт.из-я, броня) (КВТ Калуга) | 161 | 8018.58 | 1.6
М0176. Муфта 66289 3ПКНТп-10-150/240-Б концевая термоусаживаемая (10кВ, пласт.из-я, броня) (КВТ Калуга) | 0 | 10409.76 | 2.11
М0180. Муфта 50354 3КНТп-10-70/120 конц. термоусаж. (10кВ, бум.из-я, броня) (КВТ Калуга) | 394 | 4222.8 | 1.15
М0181. Муфта 50351 3КВТп-10-70/120 конц. термоусаж. (10кВ, бум.из-я, броня) (КВТ Калуга) | 106 | 3325.68 | 1.1
М0182. Муфта 50119 3КНТп-10-70/120-Б конц. термоусаж. (10кВ, бум.из-я, броня) (КВТ Калуга) | 1992 | 5544.06 | 1.4
М0183. Муфта 50116 3КВТп-10-70/120-Б конц. термоусаж. (10кВ, бум.из-я, броня) (КВТ Калуга) | 1084 | 4523.28 | 1.1
М0186. Муфта 50120 3КНТп-10-150/240-Б конц. термоусаж. (10кВ, бум.из-я, броня) (КВТ Калуга) | 1186 | 6888.96 | 1.7
М0187. Муфта 50117 3КВТп-10-150/240-Б конц. термоусаж. (10кВ, бум.из-я, броня) (КВТ Калуга) | 547 | 5827.68 | 1.4
М0202. Муфта 1СТп(тк) 3х(150-240) соединит. термоусаж. 1кВ, бум-я изоляция, броня (Нева-Транс Комплект) | 0 | 3184.02 | 2.6
М0203. Муфта 1СТп(тк) 4х(16-25) соединит. термоусаж. 1кВ, бум-я изоляция, броня (Нева-Транс Комплект) | 4 | 3241.92 | 1.5
М0204. Муфта 1СТп(тк) 4х(35-50) соединит. термоусаж. 1кВ, бум-я изоляция, броня (Нева-Транс Комплект) | 0 | 4053.36 | 1.25
М0205. Муфта 1СТп(тк) 4х(70-120) соединит. термоусаж. 1кВ, бум-я изоляция, броня (Нева-Транс Комплект) | 4 | 5270.52 | 2.19
М0206. Муфта 1СТп(тк) 4х(150-240) соединит. термоусаж. 1кВ, бум-я изоляция, броня (Нева-Транс Комплект) | 3 | 6690.54 | 3
М0207. Муфта 1ПСТ(тк) 4х(16-25) соед. термоусаж. 1кВ, пласт. изол-я, без брони (Нева-Транс Комплект) | 5 | 1547.46 | 1.5
М0208. Муфта 1ПСТ(тк) 4х(35-50) соед. термоусаж. 1кВ, пласт. изол-я, без брони (Нева-Транс Комплект) | 5 | 1955.7 | 1.5
М0209. Муфта 1ПСТ(тк) 4х(70-120) соед. термоусаж. 1кВ, пласт. изол-я, без брони (Нева-Транс Комплект) | 6 | 2935.44 | 1.9
М0210. Муфта 1ПСТ(тк) 4х(150-240) соединит. термоусаж. 1кВ, пласт. изол-я, без брони (Нева-Транс Комплект) | 6 | 3850.5 | 2.19
М0211. Муфта 1ПСТб(тк) 4х(35-50) соединит. термоусаж. 1кВ, пласт. изоляция, броня (Нева-Транс Комплект) | 6 | 2568.06 | 1.4
М0212. Муфта 1ПСТб(тк) 4х(70-120) соединит. термоусаж. 1кВ, пласт. изоляция, броня (Нева-Транс Комплект) | 3 | 3751.92 | 1.81
М0213. Муфта 1ПСТб(тк) 4х(150-240) соединит. термоусаж. 1кВ, пласт. изоляция, броня (Нева-Транс Комплект) | 2 | 4955.46 | 2.52
М0214. Муфта 1ПСТ(тк) 5х(16-25) соед. термоусаж. 1кВ, пласт. изол-я, без брони (Нева-Транс Комплект) | 5 | 1792.38 | 1
М0215. Муфта 1ПСТ(тк) 5х(35-50) соед. термоусаж. 1кВ, пласт. изол-я, без брони (Нева-Транс Комплект) | 2 | 2227.62 | 1.2
М0216. Муфта 1ПСТ(тк) 5х(150-240) соединит. термоусаж. 1кВ, пласт. изол-я, без брони (Нева-Транс Комплект) | 2 | 4661.94 | 2.6
М0217. Муфта 1ПСТб(тк) 5х(16-25) соединит. термоусаж. 1кВ, пласт. изоляция, броня (Нева-Транс Комплект) | 10 | 2075.04 | 1.39
М0218. Муфта 1ПСТб(тк) 5х(35-50) соединит. термоусаж. 1кВ, пласт. изоляция, броня (Нева-Транс Комплект) | 0 | 2013.72 | 1.56
М0219. Муфта 1ПСТб(тк) 5х(70-120) соединит. термоусаж. 1кВ, пласт. изоляция, броня (Нева-Транс Комплект) | 4 | 4282.68 | 2.2
М0220. Муфта 1ПСТб(тк) 5х(150-240) соединит. термоусаж. 1кВ, пласт. изоляция, броня (Нева-Транс Комплект) | 0 | 3433.62 | 2.72
М0249. Муфта 10СТп(тк) 3х(16-25) соединит. термоусаж. 10кВ, бум-я изоляция, броня (Нева-Транс Комплект) | 3 | 4282.68 | 2
М0250. Муфта 10СТп(тк) 3х(35-50) соединит. термоусаж. 10кВ, бум-я изоляция, броня (Нева-Транс Комплект) | 5 | 5036.16 | 5.4
М0251. Муфта 10СТп(тк) 3х(70-120) соединит. термоусаж. 10кВ, бум-я изоляция, броня (Нева-Транс Комплект) | 7 | 6528 | 5.87
М0252. Муфта 10СТп(тк) 3х(150-240) соединит. термоусаж. 10кВ, бум-я изоляция, броня (Нева-Транс Комплект) | 3 | 7956.84 | 6.6
М0303. Муфта 1ПКВ(Н)ТпН-4х(16-25) конц. термоусаж. 1кВ, пласт. изоляция, без брони (Нева-Транс Комплект) | 3 | 1465.8 | 0.21
М0304. Муфта 1ПКВ(Н)ТпН-4х(35-50) конц. термоусаж. 1кВ, пласт. изоляция, без брони (Нева-Транс Комплект) | 3 | 1792.38 | 0.27
М0305. Муфта 1ПКВ(Н)ТпН-4х(70-120) конц. термоусаж. 1кВ, пласт. изоляция, без брони (Нева-Транс Комплект) | 6 | 2389.92 | 0.3
М0306. Муфта 1ПКВ(Н)ТпН-4х(150-240) конц. термоусаж. 1кВ, пласт. изоляция, без брони (Нева-Транс Комплект) | 0 | 3221.76 | 0.47
М0307. Муфта 1ПКВ(Н)ТпбН-4х(16-25) конц. термоусаж. 1кВ, пласт. изоляция, броня (Нева-Транс Комплект) | 6 | 1700.16 | 0.5
М0308. Муфта 1ПКВ(Н)ТпбН-4х(35-50) конц. термоусаж. 1кВ, пласт. изоляция, броня (Нева-Транс Комплект) | 8 | 2037.36 | 0.45
М0309. Муфта 1ПКВ(Н)ТпбН-4х(70-120) конц. термоусаж. 1кВ, пласт. изоляция, броня (Нева-Транс Комплект) | 7 | 2731.32 | 0.71
М0310. Муфта 1ПКВ(Н)ТпбН-4х(150-240) конц. термоусаж. 1кВ, пласт. изоляция, броня (Нева-Транс Комплект) | 11 | 3670.32 | 1.15
М0311. Муфта 1КНТпН-4х(35-50) конц. термоусаж. 1кВ, пласт. и бум. изоляция, броня (Нева-Транс Комплект) | 0 | 1765.74 | 0.27
М0312. Муфта 1КНТпН-4х(70-120) конц. термоусаж. 1кВ, пласт. и бум. изоляция, броня (Нева-Транс Комплект) | 0 | 3199.86 | 0.47
М0313. Муфта 1КНТпН-4х(150-240) конц. термоусаж. 1кВ, пласт. и бум. изоляция, броня (Нева-Транс Комплект) | 0 | 2419.14 | 0.77
М0319. Муфта 1ПКВ(Н)ТпН-5х(16-25) конц. термоусаж. 1кВ, пласт. изоляция, без брони (Нева-Транс Комплект) | 6 | 1678.92 | 0.27
М0320. Муфта 1ПКВ(Н)ТпН-5х(35-50) конц. термоусаж. 1кВ, пласт. изоляция, без брони (Нева-Транс Комплект) | 0 | 3160.32 | 0.32
М0321. Муфта 1ПКВ(Н)ТпН-5х(70-120) конц. термоусаж. 1кВ, пласт. изоляция, без брони (Нева-Транс Комплект) | 8 | 2853.84 | 0.52
М0324. Муфта 1ПКВ(Н)Тпб-5х(16-25) конц. термоусаж. 1кВ, пластик. изол-я, броня (Нева-Транс Комплект) | 5 | 1220.88 | 1
М0325. Муфта 1ПКВ(Н)Тпб-5х(35-50) конц. термоусаж. 1кВ, пласт. изоляция, броня (Нева-Транс Комплект) | 8 | 1343.34 | 0.55
М0326. Муфта 1ПКВ(Н)Тпб-5х(70-120) конц. термоусаж. 1кВ, пласт. изоляция, броня (Нева-Транс Комплект) | 3 | 1537.92 | 0.88
М0327. Муфта 1ПКВ(Н)Тпб-5х(150-240) конц. термоусаж. 1кВ, пласт. изоляция, броня (Нева-Транс Комплект) | 0 | 1874.04 | 0.96
М0328. Муфта 1ПКВ(Н)ТпбН 5х(16-25) конц. термоусаж. 1кВ, пласт. изол-я, броня (Нева-Транс Комплект) | 6 | 1934.28 | 1
М0350. Муфта 10КНТпН-3х(70-120) конц. термоусаж. 10кВ, бум. и пласт. изоляция, броня (Нева-Транс Комплект) | 2 | 3624.96 | 0.79
М0360. Муфта 1ПКВ(Н)ТпбНнг-LS-5х(70-120) конц. термоусаж. 1кВ, пласт. изоляция, броня (Нева-Транс Комплект | 0 | 3584.64 | 0.88
М0410. Муфта 4 ПСТ-1 zeta20618 соед. термоусаж. 1кВ, 4(16-25) пласт. из-я, без брони (ЗЭТА) | 8 | 1488.24 | 0.38
М0411. Муфта 4 ПСТ-1 zeta20620 соед. термоусаж. 1кВ, 4(35-50) пласт. из-я, без брони (ЗЭТА) | 5 | 2031.24 | 0.53
М0415. Муфта 4 ПСТ(б)-1 zeta20716 соед. термоусаж. 1кВ, 4(35-50) пласт. из-я, броня (ЗЭТА) | 0 | 1934.58 | 0.79
М0420. Муфта 5 ПСТ-1 zeta20917 соед. термоусаж. 1кВ, 5х(16-25) пласт. из-я, без брони (ЗЭТА) | 6 | 1734.12 | 0.45
М3900. Муфта 5ПСТ-4/6-нг-LS-mini соединит. термоусаж. (400В, пласт. из-я) (Электромонтаж) | 13 | 375.24 | 0.1
М3908. Муфта 1ПСТп соединит. термоусаж. 1кВ,5х(1,5-4)пласт-вая из-я, без брони (Термофит С.-Петербург) | 1 | 1359.12 | 0.45
М3916. Муфта 1ПСТп соединит. термоусаж. 1кВ,5х(6-10)пласт-вая из-я, без брони (Термофит С.-Петербург) | 9 | 2117.04 | 0.5
М3918. Муфта 1П5СТп-1М соединит. термоусаж. 1кВ,5х(16-25)пласт-вая из-я, без брони (Термофит С.-Петербург) | 5 | 4666.98 | 0.57
М3919. Муфта 1П5СТп-1 соединит. термоусаж. 1кВ,5х(35-50)пласт-вая из-я, без брони (Термофит С.-Петербург) | 0 | 5900.64 | 0.55
М3921. Муфта 1ПСТпБ соединит. термоусаж. 1кВ,5х(1,5-4)пласт-вая из-я, броня (Термофит С.-Петербург) | 8 | 2119.44 | 0.55
М3922. Муфта 1ПСТпБ соединит. термоусаж. 1кВ,5х(6-10)пласт-вая из-я, броня (Термофит С.-Петербург) | 8 | 2904.66 | 0.65
М3936. Муфта 1П5СТпБ-1М соединит. термоусаж. 1кВ,5х(16-25)пласт-вая из-я, броня (Термофит С.-Петербург) | 0 | 4026.24 | 0.72
М3937. Муфта 1ПСТп-4М соединит. термоусаж. 1кВ,4х(16-25)пласт-вая из-я, без брони (Термофит С.-Петербург) | 4 | 3787.14 | 0.8
М3938. Муфта 1ПСТп-4 соединит. термоусаж. 1кВ,4х(35-50)пласт-вая из-я, без брони (Термофит С.-Петербург) | 0 | 5913.6 | 1.2
М3939. Муфта 1ПСТп-5 соединит. термоусаж. 1кВ,4х(70-120)пласт-вая из-я, без брони (Термофит С.-Петербург) | 0 | 7827.12 | 1.5
М3942. Муфта 1ПСТп-6 соединит. термоусаж. 1кВ,4х(150-240)пласт-вая из-я, без брони (Термофит С.-Петербург) | 1 | 9683.76 | 1.7
М3943. Муфта 1ПСТпБ-4 соединит. термоусаж. 1кВ,4х(35-50)пласт-вая из-я, броня (Термофит С.-Петербург) | 4 | 6885.66 | 1.5
М3945. Муфта 1ПСТпБ-5 соединит. термоусаж. 1кВ,4х(70-120)пласт-вая из-я, броня (Термофит С.-Петербург) | 4 | 8672.1 | 1.6
М3947. Муфта 1ПСТпБ-6 соединит. термоусаж. 1кВ,4х(150-240)пласт-вая из-я, броня (Термофит С.-Петербург) | 2 | 11715.48 | 1.75
М4000. Муфта 1ПКВТпБ концевая термоусаж. 1кВ,5х(6-10)пласт-вая из-я, броня (Термофит С.-Петербург) | 1 | 1258.38 | 0.35
М4003. Муфта 1КВТп-4М конц. термоусаж. 1кВ,4х(16-25) бум. из-я, броня (Термофит С.-Петербург) | 5 | 2037 | 0.4
М4004. Муфта 1КНТп-4М конц. термоусаж. 1кВ,4х(16-25) бум. из-я, броня (Термофит С.-Петербург) | 0 | 2587.2 | 0.5
М4005. Муфта 1П5КВТпБ-2 концевая термоусаж. 1кВ,5х(70-120)пласт-вая из-я, броня (Термофит С.-Петербург) | 1 | 3177.18 | 1.8
М4006. Муфта 1П5КВТпБ-3 концевая термоусаж. 1кВ,5х(150-240)пласт-вая из-я, броня (Термофит С.-Петербург) | 0 | 2956.8 | 2.1
М4007. Муфта 1П5КВТпБН-0 концевая термоусаж. 1кВ,5х(6-10)пласт-вая из-я, броня (Термофит С.-Петербург) | 0 | 2350.62 | 1.1
М4008. Муфта 1П5КВТпБ-1 концевая термоусаж. 1кВ,5х(35-50)пласт-вая из-я, броня (Термофит С.-Петербург) | 7 | 2567.76 | 1.6
М4011. Муфта 1П5КВТпБН-1 концевая термоусаж. 1кВ,5х(35-50)пласт-вая из-я, броня (Термофит С.-Петербург) | 0 | 4291.08 | 1.9
М4013. Муфта 1П5КВТпБН-3 концевая термоусаж. 1кВ,5х(150-240)пласт-вая из-я, броня (Термофит С.-Петербрг) | 0 | 12239.04 | 2.2
М4303. Муфта соединительная POLJ-01/5x(4-16)-Ткв.мм термоусаж. 1кВ, сшит.ПЭ и ПВХ из-я броня (Raychem) | 0 | 3417.78 | 0.2
М4308. Муфта соединительная POLJ-01/4x(25-70)кв.мм термоусаж. 1кВ, сшит.ПЭ и ПВХ из-я (Raychem) | 0 | 5320.8 | 0.85
М4314. Муфта соединительная POLJ-01/5x(70-120)кв.мм термоусаж. 1кВ, сшит.ПЭ и ПВХ из-я (Raychem) | 1 | 7962.9 | 1
М4373. Разветвитель 2024160 кабеля Dкабеля=6,5-10,5мм (OBO Bettermann) | 8 | 807 | 0.04
М4500. Мини-муфта СNP-3102 гелевая 42,4х38х26мм без зажимов IPX8 (JIHN, Китай) | 459 | 199.56 | 0.02
М4501. Мини-муфта СNP-3103 гелевая 52х38х26мм без зажимов IPX8 (JIHN, Китай) | 118 | 243.9 | 0.04
М4502. Мини-муфта СNP-3105 гелевая 74х46,2х26мм без зажимов IPX8 (JIHN, Китай) | 142 | 339.24 | 0.06
М4504. Муфта соед. RAYGEL-PLUS-0/RayGel-12 с наполн. 1кВ 1х(10-50)кв.мм, сшит.ПЭ и ПВХ из-я (Raychem) | 1 | 745.68 | 0.08
М4521. Блок 68039 соединителей КСМ-(1,5-6,0) латунный 5х1,5-6,0мм2 луженый зажимной полимерный корпус (КВТ | 549 | 429.18 | 0.03
М4522. Блок 68040 соединителей КСМ-(6,0-25,0) латунный 5х6,0-25,0мм2 луженый зажимной полимерный корпус (К | 753 | 919.74 | 0.1
М4530. Муфта EV100 соединительная EVOPX с гелевым наполнителем 450В 2х(0,5-1,5)кв.мм IP68 (ETELEC ITALIA) | 98 | 617.46 | 0.1
М4531. Муфта EV101 соединительная EVO01 с гелевым наполнителем 450В 3х(0,75-2,5)кв.мм IP68 (ETELEC ITALIA) | 56 | 926.22 | 0.1
М4532. Муфта EV102 соединительная EVO02 с гелевым наполнителем 1кВ 3х(1,5-2,5)кв.мм IP68 (ETELEC ITALIA) | 1 | 1459.5 | 0.15
М4533. Муфта EV103 соединительная EVO03 с гелевым наполнителем 1кВ 5х(1,5-6)кв.мм IP68 (ETELEC ITALIA) | 2 | 2638.26 | 0.35
М4534. Муфта EV104 соединительная EVO04 с гелевым наполнителем 1кВ 5х(2,5-6)кв.мм IP68 (ETELEC ITALIA) | 7 | 3255.72 | 0.45
М4535. Муфта EV105 соединительная EVO05 с гелевым наполнителем 1кВ 5х(4-16)кв.мм IP68 (ETELEC ITALIA) | 3 | 3873.18 | 0.45
М4536. Муфта EV201D ответвительная EVO01D с гелевым наполнителем 450В 3х(1-2,5)кв.мм IP68 (ETELEC ITALIA) | 7 | 1695.6 | 0.15
М4537. Муфта EV202D ответвительная EVO02D с гелевым наполнителем 1кВ 3х(1,5-4)кв.мм - отв. 3х(1-2,5) (ETEL | 9 | 2357.64 | 0.4
М4538. Муфта EV203D ответвительная EVO03D с гелевым наполнителем 1кВ 3х(1,5-4)кв.мм IP68 (ETELEC ITALIA) | 10 | 2526 | 0.4
М4541. Муфта SH6801D соединительная с гелевым наполнителем 1кВ 3-5х(2,5-6)кв.мм IP68 (ETELEC ITALIA) | 6 | 3105.42 | 0.78
М4545. Муфта SH0315BL соединительная с гелевым наполнителем 1кВ 3х(0,5-1,5)кв.мм (ETELEC ITALIA) | 10 | 1190.64 | 0.5
М4546. Муфта SH0325 соединительная с гелевым наполнителем 1кВ 3х(1,5-2,5)кв.мм (ETELEC ITALIA) | 52 | 1487.34 | 0.4
М4547. Муфта SH0306 соединительная с гелевым наполнителем 1кВ 3х(1,5-6)кв.мм IPX8 (ETELEC ITALIA) | 69 | 2196.06 | 0.5
М4548. Муфта SH0506 соединительная с гелевым наполнителем 1кВ 5х(1,5-6)кв.мм IPX8 (ETELEC ITALIA) | 47 | 2684.28 | 0.26
М4549. Муфта SH0516 соединительная с гелевым наполнителем 1кВ 5х(6-16)кв.мм IPX8 (ETELEC ITALIA) | 33 | 4040.7 | 0.45
М4553. Муфта SH0425 ответвит. с гелевым наполнителем 1кВ 4х(6-25)кв.мм - отв. 4х(1,5-16)кв.мм (ETELE | 0 | 2858.64 | 0.5
М4556. Блок соединителей MC0306RJ алюминиевый 3х(1,5-10)кв.мм зажимной полимерный корпус (ETELEC ITALI | 31 | 438.24 | 0.03
М4560. Муфта LDJ01 соединит. с гел. наполнителем 2,3х(0,5-1,5)кв.мм для светильников встр. в грунт (ETELEC | 80 | 1440.6 | 0.04
М4561. Мини-муфта MJB112 гелевая 2х(0,2-4)кв.мм соединит. с блоком зажимов IPX8 (ETELEC ITALIA) | 14 | 832.02 | 0.05
М4562. Мини-муфта MJB113 гелевая 3х(0,2-4)кв.мм ответвит. с блоком зажимов IPX8 (ETELEC ITALIA) | 417 | 835.2 | 0.05
М4563. Мини-муфта MJB222 гелевая 2х(0,2-4)кв.мм соединит. с двумя блоками зажимов IPX8 (ETELEC ITALIA) | 92 | 624.6 | 0.05
М4564. Мини-муфта MJB215 гелевая 5х(0,2-4)кв.мм ответвит. с блоком зажимов IPX8 (ETELEC ITALIA) | 134 | 594.96 | 0.05
М4565. Мини-муфта MJB332 гелевая 2х(0,2-4)кв.мм соединит. с тремя блоками зажимов IPX8 (ETELEC ITALIA) | 31 | 783.78 | 0.06
М4566. Мини-муфта MJB323 гелевая 3х(0,2-4)кв.мм ответвит. с двумя блоками зажимов IPX8 (ETELEC ITALIA) | 1 | 661.2 | 0.06
М4567. Мини-муфта MBX01 гелевая 36,2х32,8х22мм без зажимов IPX8 (ETELEC ITALIA) | 348 | 355.74 | 0.05
М4568. Мини-муфта MBX02 гелевая 42,6х32,8х22мм без зажимов IPХ8 (ETELEC ITALIA) | 209 | 447.72 | 0.06
М4569. Мини-муфта MBX03 гелевая 56,9х32,8х22мм без зажимов IPX8 (ETELEC ITALIA) | 12 | 524.28 | 0.06
М4600. Муфта SKA0 соединит. c наполнителем 1кВ 1-4х(1,5-35)кв.мм сшит. ПЭ и ПВХ из-я (ETELEC ITALIA) | 47 | 1336.86 | 0.5
М4601. Муфта SKA1 соединит. c наполнителем 1кВ 1-4х(1,5-35)кв.мм сшит. ПЭ и ПВХ из-я (ETELEC ITALIA) | 3 | 1518.12 | 0.5
М4603. Муфта SKA2 соединит. c наполнителем 1кВ 1-4х(4-185)кв.мм сшит. ПЭ и ПВХ из-я (ETELEC ITALIA) | 16 | 1896.78 | 0.6
М4604. Муфта SKA3S соединит. c наполнителем 1кВ 1-4х(25-185)кв.мм сшит. ПЭ и ПВХ из-я (ETELEC ITALIA | 6 | 3391.86 | 5
М4607. Муфта 78559 МКС-1 соединительная с наполнителем 1кВ 5х(1,5-6)кв.мм, пласт. из-я (КВТ) | 602 | 2595.84 | 0.34
М4608. Муфта 78561 МКС(б)-1 соединительная с наполнителем 1кВ 5х(1,5-6)кв.мм, пласт. из-я, броня (КВТ) | 5 | 2706.06 | 0.4
М4609. Муфта 78563 МКС-1(Б) соединительная с наполнителем 1кВ 5х(1,5-6)кв.мм, пласт. из-я (КВТ) | 466 | 3059.88 | 0.4
М4610. Муфта 78565 МКС(б)-1(Б) соединительная с наполнителем 1кВ 5х(1,5-6)кв.мм, пласт. из-я, броня (КВТ) | 60 | 3203.58 | 0.42
М4611. Муфта A10410 соединит. c наполнителем 1кВ 5х(1,5-10)кв.мм сшит. ПЭ и ПВХ из-я (ETELEC ITALIA) | 109 | 2303.34 | 0.68
М4614. Муфта A20425 соединит. c наполнителем 1кВ 5х(4-25)кв.мм сшит. ПЭ и ПВХ из-я (ETELEC ITALIA) | 27 | 3072.36 | 1.1
М4615. Муфта 78560 МКС-2 соединительная с наполнителем 1кВ 5х(6-25)кв.мм, пласт. из-я (КВТ) | 133 | 4687.92 | 0.65
М4616. Муфта 78562 МКС(б)-2 соединительная с наполнителем 1кВ 5х(6-25)кв.мм, пласт. из-я, броня (КВТ) | 37 | 4896.12 | 0.7
М4617. Муфта 78564 МКС-2(Б) соединительная с наполнителем 1кВ 5х(6-25)кв.мм, пласт. из-я (КВТ) | 121 | 5608.02 | 0.81
М4618. Муфта 78566 МКС(б)-2(Б) соединительная с наполнителем 1кВ 5х(6-25)кв.мм, пласт. из-я, броня (КВТ) | 46 | 5814.78 | 0.86
М4636. Муфта SKB0 ответвит. c наполнителем 1кВ 1-4х(1,5-50)кв.мм ПЭ и ПВХ из-я (ETELEC ITALIA) | 149 | 1431.96 | 0.7
М4718. Муфта концевая POLT-01/5x10-35 термоусаж. 1кВ 5х(10-35) сшит.ПЭ и ПВХ из-я без брони (Raychem) | 1 | 1503.18 | 0.12
М4719. Муфта концевая POLT-01/5x35-70 термоусаж. 1кВ 5х(35-70) сшит.ПЭ и ПВХ из-я без брони (Raychem) | 2 | 2505.48 | 0.15
М6400. Смола К-115 эпоксидная 5кг (Россия) | 20 | 1574.4 | 1
М6401. Отвердитель ПЭПА-А 1кг для эпоксидной смолы (Россия) | 9 | 2376 | 1
М6412. Лак БТ-577 битумный (кузбасслак) 5л (3,85кг) (Россия) | 2 | 719.82 | 4.25
М6414. Пружина 65184 роликовая постоянного давления ППД № 0 для кабеля D=7,0-15,0 мм (КВТ) | 56466 | 15.72 | 0
М6415. Пружина 57943 роликовая постоянного давления ППД № 1 для кабеля D=12,0-25,0 мм (КВТ) | 65255 | 26.1 | 0.01
М6416. Пружина 57944 роликовая постоянного давления ППД № 2 для кабеля D=16,0-32,0 мм (КВТ) | 32503 | 32.76 | 0.01
М6417. Пружина 57945 роликовая постоянного давления ППД № 3 для кабеля D=19,0-45,0 мм (КВТ) | 14433 | 43.32 | 0.01
М6418. Пружина 57946 роликовая постоянного давления ППД № 4 для кабеля D=26,0-60,0 мм (КВТ) | 23712 | 62.58 | 0.03
М6419. Пружина 57947 роликовая постоянного давления ППД № 5 для кабеля D=36,0-90,0 мм (КВТ) | 2810 | 108.18 | 0.05
М6420. Провод заземления ПМЛ 6-500 6мм2 с наконечником под винт М6 (МПО Электромонтаж) | 11 | 325.98 | 0.05
М6421. Провод заземления ПМЛ 17-500 17мм2 с наконечником под винт М8 (МПО Электромонтаж) | 16 | 587.7 | 0.07
М6423. Провод 61573 заземления ПМЛ 10-500 НК 10мм2 с наконечником под винт М6 (КВТ Калуга) | 247 | 346.56 | 0.05
М6424. Провод 60211 заземления ПМЛ 16-500 НК 16мм2 с наконечником под винт М8 (КВТ Калуга) | 2104 | 441.66 | 0.08
М6425. Провод 60212 заземления ПМЛ 25-500 НК 25мм2 с наконечником под винт М8 (КВТ Калуга) | 39 | 587.52 | 0.12
М6434. Компаунд 09-3985 ПК-68 силиконовый двухкомпонентный прозрачный 100гр (Rexant) | 2325 | 730.32 | 0.11
М6442. Гель MP240 cиликоновый Mpgel двухкомпонентный удаляемый 240мл (ETELEC ITALIA) | 4 | 2647.32 | 0.29
М6444. Гель MP0030 cиликоновый Mpgel двухкомпонентный удаляемый 300мл (ETELEC ITALIA) | 27 | 2974.74 | 0.35
М6445. Гель MP0100 cиликоновый Mpgel двухкомпонентный удаляемый 1л (ETELEC ITALIA) | 43 | 6397.02 | 1.2
М6447. Гель ONEGEL силиконовый удаляемый в картридже 300мл (ETELEC ITALIA) | 86 | 2729.94 | 0.45
М6448. Компаунд RS0150 полиуретановый 110мл/150гр (ETELEC ITALIA) | 0 | 1151.1 | 0.15
М6449. Компаунд RS0300 полиуретановый 220мл/300гр (ETELEC ITALIA) | 0 | 1873.02 | 0.22
М6450. Компаунд RS0400 полиуретановый 290мл/400гр (ETELEC ITALIA) | 0 | 1648.68 | 0.4
М6451. Компаунд RS0550 полиуретановый 400мл/550гр (ETELEC ITALIA) | 496 | 2705.82 | 0.55
М6452. Компаунд RS0650 полиуретановый 470мл/650гр (ETELEC ITALIA) | 390 | 2916.54 | 0.47
М6453. Компаунд RS1650 полиуретановый 1200мл/1650гр (ETELEC ITALIA) | 19 | 5439.24 | 1.65
М6454. Лента смоляная 0,8х70мм (Казахстан) | 8 | 946.56 | 1.6
М6455. Лента киперная 10мм х 50м (Россия) | 15 | 387.42 | 0.78
М6456. Лента киперная 15мм х 50м (Россия) | 11 | 427.08 | 0.85
М6457. Лента киперная 20мм х 50м (Россия) | 56 | 542.22 | 1.05
М6458. Лента киперная 25мм х 50м (Россия) | 13 | 624 | 1.15
М6459. Лента киперная 30мм х 50м (Россия) | 9 | 652.8 | 1.2
М6470. Мастика NA4626 ISOFIL 626 самослипающаяся изоляционная 38мм х 1,5м (ETELEC ITALIA) | 26 | 999.96 | 0.22
М6471. Мастика 7000006089 Scotchfil самослипающаяся изоляционная 38мм х 1,5м (3М) | 20 | 2456.76 | 0.2
М6476. Лента 7000007286 Scotch 23 самослипающаяся изоляционная резиновая до 69кВ 19мм х 9,1м (3М | 11 | 4267.02 | 0.19
М6479. Лента 7000005986 Scotch 2228 самослипающаяся резиново-мастичная до 1кВ 50мм х 3м (3М) | 11 | 6312.48 | 0.43
М6480. Лента NA4623 ISOEL 623 изоляционная самослипающаяся резиновая до 69кВ 19ммХ9,1мХ0,5мм (ETELEC ITALI | 64 | 654.9 | 0.18
М6481. Лента NA4723 ISOEL 723 изоляционная самослипающаяся резиновая до 69кВ 19ммХ9,1мХ0,75мм (ETELE ITALI | 61 | 794.64 | 0.19
М6482. Лента NA4823 ISOEL 823 изоляционная самослипающаяся резиновая до 69кВ 25ммХ9,1мХ0,75мм (ETELEC ITAL | 28 | 1055.76 | 0.2
М6483. Лента NA4923 ISOEL 923 изоляционная самослипающаяся резиновая до 69кВ 38ммХ9,1мХ0,75мм (ETELEC ITA | 30 | 1572.24 | 0.25
М6484. Лента NA5023 ISOEL 1023 изоляционная самослипающаяся резиновая до 69кВ 51ммХ9,1мХ0,75мм (ETELEC IT | 10 | 2114.88 | 0.25
М6485. Лента EAB1909NE изоляционная самослипающаяся резиновая 19ммХ9мХ0,76 черная (ВМ Италия) | 84 | 1781.58 | 0.19
Т2700. Оконцеватель 65136 ОГТ-11/4 кабельный термоусаживаемый "капа" Dвнутр=11/4мм L=30мм (КВТ Калуга) | 27175 | 43.08 | 0
Т2701. Оконцеватель 69341 ОГТ-20/8 кабельный термоусаживаемый "капа" Dвнутр=20/8мм L=75мм (КВТ Калуга) | 20190 | 51.72 | 0.01
Т2702. Оконцеватель 69342 ОГТ-40/15 кабельный термоусаживаемый "капа" Dвнутр=40/15мм L=95мм (КВТ Калуга) | 43874 | 66.78 | 0.02
Т2703. Оконцеватель 69343 ОГТ-55/25 кабельный термоусаживаемый "капа" Dвнутр=55/25мм L=115мм (КВТ Калуга) | 16703 | 100.56 | 0.04
Т2704. Оконцеватель 69344 ОГТ-75/30 кабельный термоусаживаемый "капа" Dвнутр=75/30мм L=140мм (КВТ Калуга) | 9810 | 163.26 | 0.06
Т2705. Оконцеватель 81534 ОГТ-90/40 кабельный термоусаживаемый "капа" Dвнутр=90/40мм L=140мм (КВТ Калуга) | 1189 | 220.5 | 0.07
Т2706. Оконцеватель 65138 ОГТ-100/40 кабельный термоусаживаемый "капа" Dвнутр=100/40мм L=140мм (КВТ Калуга | 1591 | 219.18 | 0.09
Т2707. Оконцеватель 65139 ОГТ-120/55 кабельный термоусаживаемый "капа" Dвнутр=120/55мм L=155мм (КВТ Калуга | 835 | 324.54 | 0.11
Т2714. "Перчатка" ТУП 4-0 ZETA21623 термоусаживаемая 40/15 1 кВ 4х(16-25) кв.мм (ЗЭТА Новосибирск) | 55 | 267.72 | 0.02
Т2718. "Перчатка" ТУП 4-2 ZETA21625 термоусаживаемая 75/26 1 кВ 4х(70-120) кв.мм (ЗЭТА Новосибирск) | 30 | 467.46 | 0.05
Т2721. "Перчатка" ТУП 5-0 ZETA21627 термоусаживаемая 40/19 1кВ 5х(10-25)кв.мм (ЗЭТА Новосибирск) | 0 | 579.48 | 0.03
Т2722. "Перчатка" ТУП 5-1 ZETA21635 термоусаживаемая 57/17 1кВ 5х(16-50)кв.мм (ЗЭТА Новосибирск) | 0 | 630.42 | 0.06
Т2723. "Перчатка" ТУП 5-1 ZETA21628 термоусаживаемая 55/24 1кВ 5х(35-50)кв.мм (ЗЭТА Новосибирск) | 20 | 654.72 | 0.06
Т2728. "Перчатка" 60261 3ТПИ-А-25/50 термоусаживаемая 35кВ 3х(25-50)кв.мм (КВТ Калуга) | 4315 | 373.08 | 0.1
Т2729. "Перчатка" 60262 3ТПИ-А-70/120 термоусаживаемая 35кВ 3х(70-120)кв.мм (КВТ Калуга) | 3289 | 458.82 | 0.17
Т2731. "Перчатка" 68277 3ТПИ-25/50 термоусаживаемая 1кВ 3х(25-50)кв.мм (КВТ Калуга) | 854 | 334.98 | 0.1
Т2732. "Перчатка" 67278 3ТПИ-70/120 термоусаживаемая 1кВ 3х(70-120)кв.мм (КВТ Калуга) | 182 | 393.72 | 0.17
Т2733. "Перчатка" 67279 3ТПИ-150/240 термоусаживаемая 1кВ 3х(150-240)кв.мм (КВТ Калуга) | 548 | 436.56 | 0.21
Т2734. "Перчатка" 81505 4ТПИ мини термоусаживаемая 1кВ 4х(4-25)кв.мм (КВТ Калуга) | 2027 | 569.28 | 0.03
Т2735. "Перчатка" 60265 4ТПИ-25/50 термоусаживаемая 1кВ 4х(25-50)кв.мм (КВТ Калуга) | 2110 | 254.16 | 0.07
Т2736. "Перчатка" 60266 4ТПИ-70/120 термоусаживаемая 1кВ 4х(70-120)кв.мм (КВТ Калуга) | 4440 | 316.38 | 0.11
Т2737. "Перчатка" 60267 4ТПИ-150/240 термоусаживаемая 1кВ 4х(150-240)кв.мм (КВТ Калуга) | 786 | 449.64 | 0.17
Т2739. "Перчатка" 81508 5ТПИ мини термоусаживаемая 1кВ 5х(2,5-16)кв.мм (КВТ Калуга) | 5269 | 689.88 | 0.18
Т2740. "Перчатка" 61193 5ТПИ-25/50 термоусаживаемая 1кВ 5х(25-50)кв.мм (КВТ Калуга) | 3989 | 334.14 | 0.05
Т2741. "Перчатка" 60270 5ТПИ-70/120 термоусаживаемая 1кВ 5х(70-120)кв.мм (КВТ Калуга) | 1382 | 447.96 | 0.12
Т2742. "Перчатка" 60271 5ТПИ-150/240 термоусаживаемая 1кВ 5х(150-240)кв.мм (КВТ Калуга) | 240 | 567.24 | 0.12
Т2743. Манжета 81137 ТРМ 43/8-600 ремонтная (КВТ Калуга) | 33 | 922.26 | 0.03
Т2744. Манжета 74809 ТРМ 43/8-1200 ремонтная (КВТ Калуга) | 4 | 1711.14 | 0.6
Т2745. Манжета 81138 ТРМ 55/12-600 ремонтная (КВТ Калуга) | 33 | 1043.76 | 0.32
Т2746. Манжета 74810 ТРМ 55/12-1200 ремонтная (КВТ Калуга) | 412 | 2005.74 | 0.6
Т2747. Манжета 81139 ТРМ 75/15-600 ремонтная (КВТ Калуга) | 39 | 1193.58 | 0.32
Т2748. Манжета 74811 ТРМ 75/15-1200 ремонтная (КВТ Калуга) | 290 | 2323.74 | 0.6
Т2749. Манжета 81140 ТРМ 100/25-600 ремонтная (КВТ Калуга) | 39 | 1429.44 | 0.32
Т2750. Манжета 74813 ТРМ 100/25-1200 ремонтная (КВТ Калуга) | 4 | 2894.82 | 0.6
Т2751. Манжета 81141 ТРМ 135/35-600 ремонтная (КВТ Калуга) | 5 | 1751.22 | 0.32
Т2752. Манжета 74815 ТРМ 135/35-1200 ремонтная (КВТ Калуга) | 541 | 3196.86 | 0.6
Т2753. Манжета 81142 ТРМ 164/42-600 ремонтная (КВТ Калуга) | 9 | 1882.92 | 0.32
Т2754. Манжета 74818 ТРМ 164/42-1200 ремонтная (КВТ Калуга) | 221 | 3765.66 | 0.6
Т2755. Манжета 81143 ТРМ 200/50-600 ремонтная (КВТ Калуга) | 0 | 2201.34 | 0.32
Т2756. Манжета 74819 ТРМ 200/50-1200 ремонтная (КВТ Калуга) | 155 | 4402.5 | 0.6
Т2770. Уплотнитель УКПТ-140/38 кабельных проходов термоусаживаемый (Михневский ЗЭИ) | 18 | 453.9 | 0.6
Т2771. Уплотнитель УКПТ-175/55 кабельных проходов термоусаживаемый (Михневский ЗЭИ) | 64 | 562.92 | 0.83
Т2778. Уплотнитель 78569 УКПт-75/22 кабельных проходов термоусаживаемый (КВТ Калуга) | 8280 | 212.28 | 0.03
Т2779. Уплотнитель 81102 УКПт-90/22 кабельных проходов термоусаживаемый (КВТ Калуга) | 1234 | 301.92 | 0.13
Т2780. Уплотнитель 81103 УКПт-100/22 кабельных проходов термоусаживаемый (КВТ Калуга) | 811 | 307.68 | 0.16
Т2781. Уплотнитель 81104 УКПт-120/28 кабельных проходов термоусаживаемый (КВТ Калуга) | 2992 | 420.66 | 0.28
Т2782. Уплотнитель 61280 УКПт-130/28 кабельных проходов термоусаживаемый (КВТ Калуга) | 29494 | 417.42 | 0.21
Т2783. Уплотнитель 81105 УКПт-140/36 кабельных проходов термоусаживаемый (КВТ Калуга) | 1854 | 431.4 | 0.24
Т2784. Уплотнитель 65324 УКПт-175/50 кабельных проходов термоусаживаемый (КВТ Калуга) | 25806 | 634.08 | 0.31
Т2785. Уплотнитель 64167 УКПт-200/55 кабельных проходов термоусаживаемый (КВТ Калуга) | 618 | 719.4 | 0.29
Т2786. Уплотнитель 64168 УКПт-225/60 кабельных проходов термоусаживаемый (КВТ Калуга) | 564 | 1027.26 | 0.44
Т2790. "Перчатка" PP20025 TBT/B-25 32/10 термоусаживаемая 1кВ 2х(4-25)кв.мм (ETELEC ITALIA) | 128 | 449.1 | 0.07
Т2791. "Перчатка" PP20150 TBT/B-150 48/32 термоусаживаемая 1кВ 2х(35-150)кв.мм (ETELEC ITALIA) | 45 | 679.86 | 0.08
Т2792. "Перчатка" PP30035 TBT/T-35 38/13 термоусаживаемая 1кВ 3х(4-35)кв.мм (ETELEC ITALIA) | 198 | 467.82 | 0.09
Т2794. "Перчатка" PP40035 TBT/Q-35 41/16 термоусаживаемая 1кВ 4х(4-35)кв.мм (ETELEC ITALIA) | 0 | 450.96 | 0.09
Т2797. "Перчатка" PP50010 TBT/P-10 32/11 термоусаживаемая 1кВ 5х(4-10)кв.мм (ETELEC ITALIA) | 172 | 540.24 | 0.09
Т2798. "Перчатка" PP50050 TBT/P-50 57/17 термоусаживаемая 1кВ 5х(16-50)кв.мм (ETELEC ITALIA) | 286 | 692.34 | 0.1
Т2799. "Перчатка" PP50095 TBT/P-95 80/32 термоусаживаемая 1кВ 5х(70-95)кв.мм (ETELEC ITALIA) | 10 | 1153.86 | 0.11

## Наконечники. Гильзы
Наименование | Кол-во | Стоимость | Вес
62721.Г2721 Наконечник SC120-12 медный 120мм2 (120-13-15) луженый под опрессовку (Электромонтаж) | 553 | 99.66 | 0.09
62722.Г2722 Наконечник SC120-16 медный 120мм2 (120-17-15) луженый под опрессовку (Электромонтаж) | 160 | 99.66 | 0.09
62724.Г2724 Наконечник SC150-16 медный 150мм2 (150-17-18,5) луженый под опрессовку (Электромонтаж) | 4 | 112.86 | 0.14
62751. Г2751 Наконечник JG-185 медный 185мм2 (185-16-19) луженый под опрессовку (Электромонтаж) | 1 | 235.38 | 0.16
63104. Г3104 Наконечник RNB 1.25-10 медный 1,5-10 кольцевой 1,5мм2 луженый под пайку (Электромонтаж) | 2 | 5.82 | 0
63122.Г3122 Наконечник RNB 22-8 медный 25-8 кольцевой 25мм2 луженый под пайку (Электромонтаж) | 0 | 21.18 | 0.01
63309.Г3309 Гильза PNT60 медная 50мм2 луженая под опрессовку L=19мм (Электромонтаж) | 1 | 25.92 | 0.01
63311.Г3311 Гильза PNT80 медная 95мм2 луженая под опрессовку L=19,5мм (Электромонтаж) | 3 | 49.38 | 0.03
63312.Г3312 Гильза PNT100 медная 120мм2 луженая под опрессовку L=20мм (Электромонтаж) | 1 | 63.54 | 0.04
63313. Г3313 Гильза PNT150 медная 150мм2 луженая под опрессовку L=27мм (Электромонтаж) | 10 | 144.96 | 0.06
63318. Г3318 Гильза BN3.5 медная 4мм2 луженая под опрессовку L=15мм (Электромонтаж) | 1 | 3.97 | 0
63319. Г3319 Гильза BN5.5 медная 6мм2 луженая под опрессовку L=15мм (Электромонтаж) | 1 | 4.56 | 0
63320.Г3320 Гильза BN8 медная 10мм2 луженая под опрессовку L=21мм (Электромонтаж) | 0 | 10.38 | 0.01
63505.Г3505 Наконечник RV 1.25-8 медный 1,5-8 кольцевой 1,5мм2 изолированный красный, ПВХ (Электромонтаж) | 4 | 1.72 | 0
64101. Г4101 Наконечник 55038 ТМЛ 35-(10x2)-9 медный 35мм2 лужёный под опрессовку (КВТ Калуга) | 226 | 237.54 | 0.03
64103. Г4103 Наконечник 55040 ТМЛ 50-(10х2)-11 медный 50мм2 лужёный под опрессовку (КВТ Калуга) | 8 | 293.52 | 0.04
64104. Г4104 Наконечник 55041 ТМЛ 70-(10х2)-13 медный 70мм2 лужёный под опрессовку (КВТ Калуга) | 3 | 364.38 | 0.06
64530.Г4530 Наконечник НД-120 алюминиевый 70-120мм2 c болтами со срывными головками (Россия) | 0 | 366.48 | 0.2
64534.Г4534 Наконечник НБ-3 алюминиевый 150-240мм2 с болтами со срывными головками (Россия) | 1 | 321.66 | 0.17
64538.Г4538 Наконечник НД-240 алюминиевый 150-240мм2 c болтами со срывными головками (Россия) | 13 | 572.16 | 0.24
65125.Г5125 Наконечник 1652/8 из листовой меди 10мм2 кольцевой Dотв=8.4мм неизолированный (Gustav Klauke) | 106 | 47.04 | 0
65501.Г5501 Наконечник 001191 медный 1,5мм2 (1,5-4) изолированный под опрессовку, полиамид (BM Италия) | 241 | 15.9 | 0
65503.Г5503 Наконечник 001311 медный 1,5мм2 (1,5-6) изолированный под опрессовку, полиамид (BM Италия) | 234 | 14.94 | 0
65565.Г5565 Наконечник 05137 медный 95мм2 (95-8) изолированный под опрессовку, полиамид (ВМ Италия) | 22 | 198.96 | 0.04
67707.Г7707 Муфта 81095 для изоляции наконечника 95мм2, ПВХ (BM Spa, Италия) | 16 | 29.94 | 0.01
67930.Г7930 Наконечник Deray Crimpseal-ll кольцевой 0,5-1,5мм2, d=4мм с термоусаживаемой изоляцией (DSG Ca | 0 | 36.96 | 0
67933.Г7933 Наконечник Deray Crimpseal-ll кольцевой 1,5-2,5мм2, d=6мм с термоусаж изоляцией (DSG Canusa) | 9 | 36.96 | 0
67934.Г7934 Наконечник Deray Crimpseal-ll кольцевой 1,5-2,5мм2, d=10мм с термоусаживаемой изоляцией (DSG C | 3 | 37.26 | 0
67936.Г7936 Наконечник Deray Crimpseal-ll 1,5-2,5мм2 "мама" 6,3х0,8мм изолированный (DSG Canusa) | 1 | 50.76 | 0
67939.Г7939 Наконечник Deray Crimpseal-ll 1,5-2,5мм2 "папа" 6,3х0,8мм изолированный (DSG Canusa) | 9 | 43.26 | 0
67940.Г7940 Наконечник Deray Crimpseal-ll 4-6мм2 "папа" 6,3х0,8мм изолированный (DSG Canusa) | 111 | 40.08 | 0
68037.Г8037 Наконечник 72 S/10 v медный 1,0мм2 втулочный без изоляции (Gustav Klauke GmbH) | 1 | 1.2 | 0
68039.Г8039 Наконечник 72/10 v медный 1,5мм2 втулочный без изоляции (Gustav Klauke GmbH) | 1 | 1.74 | 0
68156.Г8156 Наконечник 00153 медный 0,25-1,5мм2 штыревой плоский изолированный красный на 1 провод, ПВХ | 1 | 5.58 | 0
68201.Г8201 Наконечник 166/GRL медный 0,14мм2 втулочный изолированный на 1 провод (Gustav Klauke) | 9 | 4.5 | 0
68202.Г8202 Наконечник 166/8 медный 0,14мм2 втулочный изолированный на 1 провод, полипропилен (Gustav Kla | 1 | 2.04 | 0
68203.Г8203 Наконечник 167/6 медный 0,25мм2 втулочный изолированный на 1 провод (Gustav Klauke) | 6 | 3.66 | 0
68204.Г8204 Наконечник 167/HL медный 0,25мм2 втулочный изолированный на 1 провод (Gustav Klauke) | 5 | 3.9 | 0
68208.Г8208 Наконечник 168/8 медный 0,34мм2 втулочный изолированный на 1 провод (Gustav Klauke) | 11 | 3.9 | 0
68209.Г8209 Наконечник 169/O медный 0,5мм2 втулочный изолированный на 1 провод (Gustav Klauke) | 1802 | 2.04 | 0
68210.Г8210 Наконечник 169/8 медный 0,5мм2 втулочный изолированный на 1 провод (Gustav Klauke) | 1 | 1.86 | 0
68211.Г8211 Наконечник 469/8 медный 0,5мм2 втулочный изолированный на 1 провод, полипропилен (Gustav Klauk | 99 | 2.1 | 0
68212.Г8212 Наконечник 170/W медный 0,75мм2 втулочный изолированный на 1 провод (Gustav Klauke) | 0 | 2.04 | 0
68213.Г8213 Наконечник 170/8 медный 0,75мм2 втулочный изолированный на 1 провод (Gustav Klauke) | 0 | 1.98 | 0
68215.Г8215 Наконечник 170/WH медный 0,75мм2 втулочный изолированный на 1 провод, полипропилен (Gustav Kla | 1 | 3.48 | 0
68216.Г8216 Наконечник 470/10 медный 0,75мм2 втулочный изолированный на 1 провод, полипропилен (Gustav Kla | 1 | 3.48 | 0
68219.Г8219 Наконечник 471/8 медный 1мм2 втулочный изолированный на 1 провод, полипропилен (Gustav Klauke | 0 | 2.16 | 0
68220.Г8220 Наконечник 471/10 медный 1мм2 втулочный изолированный на 1 провод, полипропилен (Gustav Klauke | 537 | 3.96 | 0
68223.Г8223 Наконечник 472/8 медный 1,5мм2 втулочный изолированный на 1 провод, полипропилен (Gustav Klauk | 0 | 1.86 | 0
68224.Г8224 Наконечник 172/RH медный 1,5мм2 втулочный изолированный на 1 провод, полипропилен (Gustav Klau | 0 | 2.88 | 0
68227.Г8227 Наконечник 173/B медный 2,5мм2 втулочный изолированный на 1 провод, полипропилен (Gustav Klauk | 0 | 2.7 | 0
68230.Г8230 Наконечник 173/BH медный 2,5мм2 втулочный изолированный на 1 провод, полипропилен (Gustav Klau | 1 | 3.18 | 0
68231.Г8231 Наконечник 173/12 медный 2,5мм2 втулочный изолированный на 1 провод (Gustav Klauke) | 0 | 5.22 | 0
68234.Г8234 Наконечник 174/GR медный 4мм2 втулочный изолированный на 1 провод (Gustav Klauke) | 0 | 4.5 | 0
68235.Г8235 Наконечник 174/10 медный 4мм2 втулочный изолированный на 1 провод (Gustav Klauke) | 0 | 4.5 | 0
68236.Г8236 Наконечник 474/10 медный 4мм2 втулочный изолированный на 1 провод (Gustav Klauke) | 0 | 4.26 | 0
68237.Г8237 Наконечник 174/GRH медный 4мм2 втулочный изолированный на 1 провод (Gustav Klauke) | 4 | 4.86 | 0
68238.Г8238 Наконечник 174/12 медный 4мм2 втулочный изолированный на 1 провод (Gustav Klauke) | 0 | 5.52 | 0
68240.Г8240 Наконечник 474/18 медный 4мм2 втулочный изолированный на 1 провод (Gustav Klauke) | 0 | 7.02 | 0
68244.Г8244 Наконечник 475/18 медный 6мм2 втулочный изолированный на 1 провод (Gustav Klauke) | 4 | 8.16 | 0
68245.Г8245 Наконечник 476/12 медный 10мм2 втулочный изолированный на 1 провод (Gustav Klauke) | 0 | 6.66 | 0
68248.Г8248 Наконечник 477/18 медный 16мм2 втулочный изолированный на 1 провод (Gustav Klauke) | 0 | 11.22 | 0
68253.Г8253 Наконечник 869/8 медный 2х0,5мм2 втулочный изолированный на 2 провода (Gustav Klauke) | 629 | 5.04 | 0
68254.Г8254 Наконечник 870/8 медный 2х0,75мм2 втулочный изолированный на 2 провода (Gustav Klauke) | 70 | 4.08 | 0
68255.Г8255 Наконечник 870/10 медный 2х0,75мм2 втулочный изолированный на 2 провода (Gustav Klauke) | 2 | 4.5 | 0
68257.Г8257 Наконечник 872/8 медный 2х1,5мм2 втулочный изолированный на 2 провода (Gustav Klauke) | 1 | 4.86 | 0
68259.Г8259 Наконечник 873/10 медный 2х2,5мм2 втулочный изолированный на 2 провода (Gustav Klauke) | 0 | 5.04 | 0
68260.Г8260 Наконечник 873/13 медный 2х2,5мм2 втулочный изолированный на 2 провода (Gustav Klauke) | 0 | 4.56 | 0
68261.Г8261 Наконечник 874/12 медный 2х4мм2 втулочный изолированный на 2 провода (Gustav Klauke) | 0 | 11.22 | 0
68263.Г8263 Наконечник 876/14 медный 2х10мм2 втулочный изолированный на 2 провода (Gustav Klauke) | 1 | 17.7 | 0.01
68273.Г8273 Наконечник ST1719IS медный 35мм2 штыревой изолированный на 1 провод (Gustav Klauke) | 0 | 195.3 | 0.01
68274.Г8274 Наконечник ST1720IS медный 50мм2 штыревой изолированный на 1 провод (Gustav Klauke) | 2 | 258.12 | 0.02
68280.Г8280 Наконечник ST1705 медный 0,5-1мм2 штыревой без изоляции на 1 провод (Gustav Klauke GmbH) | 7 | 15.54 | 0
68281.Г8281 Наконечник ST1710 медный 1,5-2,5мм2 штыревой без изоляции на 1 провод (Gustav Klauke) | 121 | 22.44 | 0
68282.Г8282 Наконечник ST1715 медный 4-6мм2 штыревой без изоляции на 1 провод (Gustav Klauke GmbH) | 2 | 29.22 | 0
68284.Г8284 Наконечник ST1717 медный 16мм2 штыревой без изоляции на 1 провод (Gustav Klauke GmbH) | 1 | 53.46 | 0
68288.Г8288 Наконечник ST1721 медный 70мм2 штыревой без изоляции на 1 провод (Gustav Klauke GmbH) | 46 | 354.42 | 0.03
68341.Г8341 Наконечник 053551 медный 150мм2 (150-14) с термостойкой изоляцией (ВМ Италия) | 7 | 161.58 | 0.08
68342.Г8342 Наконечник 053611 медный 150мм2 (150-16) с термостойкой изоляцией, полиамид (ВМ Италия) | 8 | 309.9 | 0.08
68345.Г8345 Наконечник 054551 медный 185мм2 (185-14) с термостойкой изоляцией (ВМ Италия) | 23 | 260.4 | 0.12
68346.Г8346 Наконечник 054611 медный 185мм2 (185-16) с термостойкой изоляцией (ВМ Италия) | 6 | 260.4 | 0.12
68351.Г8351 Наконечник 055671 медный 240мм2 (240-20) с термостойкой изоляцией (ВМ Италия) | 24 | 335.64 | 0.17
68416.Г8416 Наконечник 01243 медный 2,5-10 кольцевой 2,5мм2 неизолированный (ВМ Италия) | 0 | 7.02 | 0
68516.Г8516 Наконечник 630/4 медный 1,5-2,5мм2 кольцевой изолированный синий (Gustav Klauke GmbH) | 0 | 22.86 | 0
68519.Г8519 Наконечник 630/8 медный 1,5-2,5мм2 кольцевой изолированный синий (Gustav Klauke GmbH) | 168 | 37.8 | 0
68522.Г8522 Наконечник 650/6 медный 4-6мм2 кольцевой изолированный желтый (Gustav Klauke GmbH) | 0 | 37.8 | 0
68525.Г8525 Наконечник 620C/4 медный 0,5-1мм2 вилочный изолированный красный (Gustav Klauke) | 225 | 24.24 | 0
68527.Г8527 Наконечник 630С/4 медный 1,5-2,5мм2 вилочный изолированный синий (Gustav Klauke) | 29 | 23.46 | 0
68546.Г8546 Наконечник 00125 медный 1,5-5 кольцевой 1,5мм2 изолированный красный, ПВХ (ВМ Италия) | 1 | 5.64 | 0
68574.Г8574 Наконечник 00102 медный 1,5-2,5 вилочный 1,5мм2 изолированный красный (ВМ Италия) | 6 | 6 | 0
68589.Г8589 Наконечник 80107 медный 1,5-3 кольцевой 1,5мм2 изолированный красный, нейлон (BM Италия) | 1 | 6.06 | 0
68591.Г8591 Наконечник 80225 медный 2,5-5 кольцевой 2,5мм2 изолированный синий, нейлон (BM италия) | 175 | 8.58 | 0
68592.Г8592 Наконечник 80231 медный 2,5-6 кольцевой 2,5мм2 изолированный синий, нейлон (BM италия) | 1 | 8.34 | 0
68593.Г8593 Наконечник 80319 медный 6,0-4 кольцевой 6мм2 изолированный желтый, нейлон (BM Италия) | 1 | 10.38 | 0
68628.Г8628 Наконечник 014319 медный 10мм2 (10-6) наклонный (90 град) под опрессовку (ВМ Италия) | 0 | 39.72 | 0.01
68637.Г8637 Наконечник 019439 медный 70мм2 (70-10) наклонный (90 град) под опрессовку (ВМ Италия) | 0 | 89.16 | 0.04
68721.Г8721 Наконечник 104R/8 медный 25мм2 луженый под опрессовку (Gustav Klauke GmbH) | 18 | 129.06 | 0.02
68741.Г8741 Наконечник 108R/12 медный 95мм2 луженый под опрессовку (Gustav Klauke GmbH) | 70 | 255.72 | 0.09
68750.Г8750 Наконечник 110R/12 медный 150мм2 луженый под опрессовку (Gustav Klauke GmbH) | 13 | 420.48 | 0.16
68756.Г8756 Наконечник 111R/12 медный 185мм2 луженый под опрессовку (Gustav Klauke GmbH) | 10 | 480.84 | 0.18
68762.Г8762 Наконечник 112R/20 медный 240мм2 луженый под опрессовку (Gustav Klauke GmbH) | 5 | 791.94 | 0.27
68789.Г8789 Наконечник 80537 медный 16мм2 (16-8) луженый под опрессовку (ВМ Италия) | 0 | 59.16 | 0.01
68798.Г8798 Наконечник 83143 медный 95мм2 (95-10) луженый под опрессовку (ВМ Италия) | 2 | 278.16 | 0.09
68817.Г8817 Наконечник 2R/8 медный 10мм2 облегченный луженый под опрессовку (Gustav Klauke GmbH) | 0 | 58.02 | 0.01
68821.Г8821 Наконечник 3R/8 медный 16мм2 облегченный луженый под опрессовку (Gustav Klauke GmbH) | 0 | 70.56 | 0.01
68826.Г8826 Наконечник 4R/10 медный 25мм2 облегченный луженый под опрессовку (Gustav Klauke GmbH) | 1 | 112.2 | 0.02
68830.Г8830 Наконечник 5R/10 медный 35мм2 облегченный луженый под опрессовку (Gustav Klauke GmbH) | 249 | 123.48 | 0.02
68833.Г8833 Наконечник 6R/10 медный 50мм2 облегченный луженый под опрессовку (Gustav Klauke GmbH) | 161 | 164.4 | 0.31
68838.Г8838 Наконечник 8R/8 медный 95мм2 облегченный луженый под опрессовку (Gustav Klauke GmbH) | 16 | 186 | 0.05
68839.Г8839 Наконечник 8R/10 медный 95мм2 облегченный луженый под опрессовку (Gustav Klauke GmbH | 110 | 192.12 | 0.05
68849.Г8849 Наконечник 11R/10 медный 185мм2 облегченный луженый под опрессовку (Gustav Klauke GmbH) | 52 | 430.98 | 0.12
68850.Г8850 Наконечник 11R/14 медный 185мм2 облегченный луженый под опрессовку (Gustav Klauke GmbH) | 10 | 409.14 | 0.11
68852.Г8852 Наконечник 12R/12 медный 240мм2 облегченный луженый под опрессовку (Gustav Klauke GmbH) | 5 | 751.44 | 0.15
68854.Г8854 Наконечник 12R/16 медный 240мм2 облегченный луженый под опрессовку (Gustav Klauke GmbH) | 75 | 520.32 | 0.14
68859.Г8859 Наконечник 6B10 медный 6мм2 луженый для многопров. проводников под опрессовку (Gustav Klauke G | 0 | 28.56 | 0
68860.Г8860 Наконечник 10B6 медный 10мм2 луженый для многопров. проводников под опрессовку (Gustav Klauke | 0 | 25.74 | 0
68861.Г8861 Наконечник 10B8 медный 10мм2 луженый для многопров. проводников под опрессовку (Gustav Klauke | 0 | 35.7 | 0
68862.Г8862 Наконечник 10B10 медный 10мм2 луженый для многопров. проводников под опрессовку (Gustav Klauke | 1 | 35.76 | 0
68866.Г8866 Наконечник 25B6 медный 25мм2 луженый для многопров. проводников под опрессовку (Gustav Klauke | 1 | 55.14 | 0.01
68872.Г8872 Наконечник 70B10 медный 70мм2 луженый для многопров. проводников под опрессовку (Gustav Klauk | 2 | 125.28 | 0.03
68873.Г8873 Наконечник 95B12 медный 95мм2 луженый для многопров. проводников под опрессовку (Gustav Klauk | 63 | 173.52 | 0.05
68874.Г8874 Наконечник 120B12 медный 120мм2 луженый для многопров. проводников под опрессовку (Gustav Kla | 0 | 192.24 | 0.06
68875.Г8875 Наконечник 185B10 медный 185мм2 луженый для многопров. проводников под опрессовку (Gustav Kla | 42 | 328.62 | 0.09
68887.Г8887 Наконечник 704F/8 медный 25мм2 луженый для многопров. проводников под опрессовку (Gustav Klauk | 160 | 80.94 | 0.02
68895.Г8895 Наконечник 708F/12 медный 95мм2 луженый для многопров. проводников под опрес. (Gustav Klauke) | 11 | 312.96 | 0.06
68910.Г8910 Наконечник 605R/8 медный 35мм2 изолированный под опрессовку, полиамид (Gustav Klauke GmbH) | 158 | 129.54 | 0.02
68917.Г8917 Наконечник 607R/10 медный 70мм2 изолированный под опрессовку, жёлтый (Gustav Klauke GmbH) | 1 | 299.94 | 0.48
69012.Г9012 Наконечник 264R/8 алюминиевый 25мм2 под опрессовку (Gustav Klauke GmbH) | 1 | 173.28 | 0.01
69236.Г9236 Шайба CS10-22 медно-алюминиевая 10мм Dотв. под винт=11мм (Gustav Klauke GmbH) | 1 | 218.58 | 0
69242.Г9242 Наконечник ВМ 70002 медно-алюминиевый 35мм2 под опрессовку (ВМ Италия) | 14 | 412.02 | 0.08
69251.Г9251 Наконечник ВМ 70102 медно-алюминиевый 35мм2 штыревой цилиндрический под опрессовку (ВМ Италия) | 11 | 418.92 | 0.02
69301. Г9301 Гильза DCCNT-U5010 U-образная латунная (10-50)х(2,5-6)мм2 зажимная 1 винт (Contact Italia, Ит | 52 | 93.36 | 0.01
69310.Г9310 Гильза SV300 алюминиевая 6-35мм2 зажимная 2 болта (Gustav Klauke GmbH) | 54 | 599.88 | 0.02
69346.Г9346 Муфта SAK22 медная 6-70мм2 нелуженая зажимная 1 болт (Gustav Klauke GmbH) | 18 | 1428 | 0.11
69347.Г9347 Муфта SAK24 медная 10-95мм2 нелуженая зажимная 1 болт (Gustav Klauke GmbH) | 43 | 2067.48 | 0.16
69362.Г9362 Наконечник ВМ 5142 латунный 25мм2 никелированный зажимной 2 болта (ВМ Италия) | 0 | 32.22 | 0
69367.Г9367 Наконечник 5147 латунный 120мм2 никелированный зажимной 4 болта (ВМ Италия) | 23 | 140.76 | 0.15
69403.Г9403 Гильза 19R медная 2,5мм2 L=25мм луженая под опрессовку (Gustav Klauke GmbH) | 0 | 25.44 | 0
69404.Г9404 Гильза 20R медная 4мм2 L=25мм луженая под опрессовку (Gustav Klauke GmbH) | 0 | 28.98 | 0
69409.Г9409 Гильза 25R медная 35мм2 L=45мм луженая под опрессовку (Gustav Klauke GmbH) | 3 | 143.4 | 0.02
69410.Г9410 Гильза 26R медная 50мм2 L=50мм луженая под опрессовку (Gustav Klauke GmbH) | 135 | 199.86 | 0.03
69417.Г9417 Гильза 16B медная 16мм2 L=27мм луженая для многопров. проводников под опрессовку (Gustav Klauk | 0 | 83.58 | 0.01
69440.Г9440 Гильза 03260 медная 120мм2 L=50мм луженая под опрессовку (ВМ Италия) | 2 | 162.06 | 0.05
69442.Г9442 Гильза 03460 медная 185мм2 L=64мм луженая под опрессовку (ВМ Италия) | 0 | 380.64 | 0.1
69472.Г9472 Гильза 291100 медная 16мм2 L=10мм луженая под опрессовку для параллельного соединения (HAUPA) | 0 | 21.42 | 0
69473.Г9473 Гильза 291102 медная 25мм2 L=13мм луженая под опрессовку для параллельного соединения (HAUPA) | 0 | 30.72 | 0.01
69890.Г9890 Наконечник MPD5.5-195 латунный 4,0-6,0мм2 "вилка" d=5мм изолированный (Электромонтаж) | 160 | 1.62 | 0.01
69907.Г9907 Соединитель 00170 медный 0,25-1,5мм2 концевой изолированный, ПВХ (ВМ Италия) | 2689 | 3 | 0
69908.Г9908 Гильза 66659 ГСИ-П 2,5 медная 1,0-2,5мм2 параллельного соединения изолированная, ПВХ (КВТ) | 196 | 3.78 | 0
69909.Г9909 Гильза 66660 ГСИ-П 6,0 медная 2,5-6мм2 параллельного соединения изолированная, ПВХ (КВТ) | 243 | 5.34 | 0
69915.Г9915 Гильза 61787 ГСИ 25 медная 25мм2 соединительная изолированная, ПВХ (КВТ) | 244 | 59.58 | 0.02
Г2500. Наконечник НШВ EN0508 0,5-8 медный 0,5мм2 втулочный без изоляции (Электромонтаж) | 7508 | 0.42 | 0
Г2501. Наконечник НШВ EN7508 0,75-8 медный 0,75мм2 втулочный без изоляции (Электромонтаж) | 11555 | 0.48 | 0
Г2503. Наконечник НШВ EN1508 1,5-8 медный 1,5мм2 втулочный без изоляции (Электромонтаж) | 4198 | 0.54 | 0
Г2504. Наконечник НШВ EN1510 1,5-10 медный 1,5мм2 втулочный без изоляции (Электромонтаж) | 0 | 0.66 | 0
Г2505. Наконечник НШВ EN2508 2,5-8 медный 2,5мм2 втулочный без изоляции (Электромонтаж) | 2213 | 0.66 | 0
Г2506. Наконечник НШВ EN2512 2,5-12 медный 2,5мм2 втулочный без изоляции (Электромонтаж) | 6177 | 1.02 | 0
Г2507. Наконечник НШВ EN4009 4,0-9 медный 4мм2 втулочный без изоляции (Электромонтаж) | 1437 | 1.2 | 0
Г2508. Наконечник НШВ EN4012 4,0-12 медный 4мм2 втулочный без изоляции (Электромонтаж) | 2301 | 1.56 | 0
Г2509. Наконечник НШВ EN6012 6,0-12 медный 6мм2 втулочный без изоляции (Электромонтаж) | 8468 | 1.86 | 0
Г2518. Наконечник НШВИ E0508 0,5-8 медный 0,5мм2 втулочный изолированный на 1 провод, ПВХ (Электромонтаж) | 89044 | 0.72 | 0
Г2519. Наконечник НШВИ E7508 0,75-8 медный 0,75мм2 втулочный изолированный на 1 провод, ПВХ (Электромонтаж | 120988 | 0.72 | 0
Г2520. Наконечник НШВИ E7512 0,75-12 медный 0,75мм2 втулочный изолированный на 1 провод, ПВХ (Электромонта | 59993 | 0.9 | 0
Г2521. Наконечник НШВИ E1008 1,0-8 медный 1,0мм2 втулочный изолированный на 1 провод, ПВХ (Электромонтаж) | 38968 | 0.72 | 0
Г2522. Наконечник НШВИ E1012 1,0-12 медный 1,0мм2 втулочный изолированный на 1 провод, ПВХ (Электромонтаж) | 55858 | 0.9 | 0
Г2523. Наконечник НШВИ E1508 1,5-8 медный 1,5мм2 втулочный изолированный на 1 провод, ПВХ (Электромонтаж) | 12966 | 0.84 | 0
Г2524. Наконечник НШВИ E1510 1,5-10 медный 1,5мм2 втулочный изолированный красный на 1 провод, ПВХ (Электр | 38751 | 1.14 | 0
Г2525. Наконечник НШВИ E1510 1,5-10 медный 1,5мм2 втулочный изолированный чёрный на 1 провод, ПВХ (Электро | 98967 | 1.2 | 0
Г2526. Наконечник НШВИ E1518 1,5-18 медный 1,5мм2 втулочный изолированный на 1 провод, ПВХ (Электромонтаж | 65808 | 1.56 | 0
Г2527. Наконечник НШВИ E2508 2,5-8 медный 2,5мм2 втулочный изолированный на 1 провод, ПВХ (Электромонтаж) | 25068 | 0.96 | 0
Г2528. Наконечник НШВИ E2512 2,5-12 медный 2,5мм2 втулочный изолированный на 1 провод, ПВХ (Электромонтаж) | 54223 | 1.2 | 0
Г2529. Наконечник НШВИ E2518 2,5-18 медный 2,5мм2 втулочный изолированный на 1 провод, ПВХ (Электромонтаж | 2532 | 2.04 | 0
Г2530. Наконечник НШВИ E4009 4,0-9 медный 4мм2 втулочный изолированный на 1 провод, ПВХ (Электромонтаж) | 8326 | 1.44 | 0
Г2531. Наконечник НШВИ E4012 4,0-12 медный 4мм2 втулочный изолированный на 1 провод, ПВХ (Электромонтаж) | 12064 | 1.74 | 0
Г2532. Наконечник НШВИ E4018 4,0-18 медный 4мм2 втулочный изолированный на 1 провод, ПВХ (Электромонтаж | 20681 | 2.64 | 0
Г2533. Наконечник НШВИ E6012 6,0-12 медный 6мм2 втулочный изолированный на 1 провод, ПВХ (Электромонтаж) | 0 | 1.86 | 0
Г2534. Наконечник НШВИ E6018 6,0-18 медный 6мм2 втулочный изолированный на 1 провод, ПВХ (Электромонтаж | 366 | 4.32 | 0
Г2535. Наконечник НШВИ E10-12 10-12 медный 10мм2 втулочный изолированный на 1 провод, ПВХ (Электромонтаж) | 13783 | 2.76 | 0
Г2536. Наконечник НШВИ E16-12 16-12 медный 16мм2 втулочный изолированный на 1 провод, ПВХ (Электромонтаж) | 0 | 3.42 | 0
Г2537. Наконечник НШВИ E25-16 25-16 медный 25мм2 втулочный изолированный на 1 провод, ПВХ (Электромонтаж) | 1488 | 5.76 | 0
Г2538. Наконечник НШВИ E35-16 35-16 медный 35мм2 втулочный изолированный на 1 провод, ПВХ (Электромонтаж) | 2746 | 6.9 | 0
Г2542. Наконечник НШВИ(2) TE0508 0,5-8 медный 0,5мм2 втулочный изолированный на 2 провода, ПВХ (Электромон | 5748 | 1.26 | 0
Г2543. Наконечник НШВИ(2) TE7508 0,75-8 медный 0,75мм2 втулочный изолированный на 2 провода, ПВХ (Электром | 21417 | 1.44 | 0
Г2544. Наконечник НШВИ(2) TE7510 0,75-10 медный 0,75мм2 втулочный изолированный на 2 провода, ПВХ (Электро | 4037 | 1.56 | 0
Г2545. Наконечник НШВИ(2) TE1008 1,0-8 медный 1,0мм2 втулочный изолированный на 2 провода, ПВХ (Электромон | 14086 | 1.62 | 0
Г2546. Наконечник НШВИ(2) TE1508 1,5-8 медный 1,5мм2 втулочный изолированный на 2 провода, ПВХ (Электромон | 0 | 1.62 | 0
Г2547. Наконечник НШВИ(2) TE1512 1,5-12 медный 1,5мм2 втулочный изолированный на 2 провода, ПВХ (Электромо | 3853 | 2.22 | 0
Г2548. Наконечник НШВИ(2) TE2510 2,5-10 медный 2,5мм2 втулочный изолированный на 2 провода, ПВХ (Электромо | 7370 | 2.76 | 0
Г2549. Наконечник НШВИ(2) TE2513 2,5-13 медный 2,5мм2 втулочный изолированный на 2 провода, ПВХ (Электромо | 19242 | 3.06 | 0
Г2550. Наконечник НШВИ(2) TE4012 4,0-12 медный 4мм2 втулочный изолированный на 2 провода, ПВХ (Электромонт | 5766 | 3.42 | 0
Г2551. Наконечник НШВИ(2) TE6014 6,0-14 медный 6мм2 втулочный изолированный на 2 провода, ПВХ (Электромонт | 11249 | 4.62 | 0
Г2700. Наконечник ТМЛ SC1.5-5 медный 1,5мм2 (1,5-5-1,8) луженый под опрессовку (Электромонтаж) | 1669 | 9.78 | 0
Г2701. Наконечник ТМЛ SC2.5-4 медный 2,5мм2 (2,5-4-2,4) луженый под опрессовку (Электромонтаж) | 120 | 8.94 | 0
Г2702. Наконечник ТМЛ SC2.5-5 медный 2.5мм2 (2,5-5-2,4) луженый под опрессовку (Электромонтаж) | 2257 | 9.78 | 0
Г2703. Наконечник ТМЛ SC4-5 медный 4мм2 (4-5-3,1) луженый под опрессовку (Электромонтаж) | 636 | 11.94 | 0
Г2704. Наконечник ТМЛ SC4-6 медный 4мм2 (4-6-3,1) луженый под опрессовку (Электромонтаж) | 4911 | 12.78 | 0
Г2705. Наконечник ТМЛ SC6-5 медный 6мм2 (6-5-3,8) луженый под опрессовку (Электромонтаж) | 807 | 14.16 | 0
Г2706. Наконечник ТМЛ SC6-6 медный 6мм2 (6-6-3,8) луженый под опрессовку (Электромонтаж) | 3030 | 13.74 | 0
Г2707. Наконечник ТМЛ SC10-6 медный 10мм2 (10-6-5) луженый под опрессовку (Электромонтаж) | 5570 | 18 | 0.01
Г2708. Наконечник ТМЛ SC10-8 медный 10мм2 (10-8-5) луженый под опрессовку (Электромонтаж) | 26 | 17.88 | 0.01
Г2709. Наконечник ТМЛ SC16-6 медный 16мм2 (16-6-5,7) луженый под опрессовку (Электромонтаж) | 35 | 21.72 | 0.01
Г2710. Наконечник ТМЛ SC16-8 медный 16мм2 (16-8-5,7) луженый под опрессовку (Электромонтаж) | 1557 | 27.18 | 0.01
Г2711. Наконечник ТМЛ SC25-6 медный 25мм2 (25-6-7,2) луженый под опрессовку (Электромонтаж) | 698 | 31.02 | 0.01
Г2712. Наконечник ТМЛ SC25-8 медный 25мм2 (25-8-7,2) луженый под опрессовку (Электромонтаж) | 1197 | 29.82 | 0.01
Г2713. Наконечник ТМЛ SC35-8 медный 35мм2 (35-8-8,5) луженый под опрессовку (Электромонтаж) | 0 | 59.64 | 0.02
Г2714. Наконечник ТМЛ SC35-10 медный 35мм2 (35-10-8,5) луженый под опрессовку (Электромонтаж) | 1255 | 51.9 | 0.02
Г2715. Наконечник ТМЛ SC50-8 медный 50мм2 (50-8-9,5) луженый под опрессовку (Электромонтаж) | 229 | 79.62 | 0.03
Г2716. Наконечник ТМЛ SC50-10 медный 50мм2 (50-10-9,5) луженый под опрессовку (Электромонтаж) | 28 | 81.72 | 0.03
Г2717. Наконечник ТМЛ SC70-10 медный 70мм2 (70-10-11,5) луженый под опрессовку (Электромонтаж) | 1228 | 109.32 | 0.03
Г2719. Наконечник ТМЛ SC95-10 медный 95мм2 (95-10-13,7) луженый под опрессовку (Электромонтаж) | 370 | 160.68 | 0.06
Г2720. Наконечник ТМЛ SC95-12 медный 95мм2 (95-13-13,7) луженый под опрессовку (Электромонтаж) | 288 | 157.74 | 0.06
Г2723. Наконечник ТМЛ SC150-12 медный 150мм2 (150-13-16,7) луженый под опрессовку (Электромонтаж) | 227 | 298.98 | 0.13
Г2725. Наконечник ТМЛ SC185-16 медный 185мм2 (185-17-21) луженый под опрессовку (Электромонтаж) | 37 | 394.86 | 0.17
Г2726. Наконечник ТМЛ SC240-16 медный 240мм2 (240-17-21) луженый под опрессовку (Электромонтаж) | 28 | 567.3 | 0.26
Г2742. Наконечник ТМЛс JG-16 медный 16мм2 (16-6(8)-6) луженый под опрессовку (Электромонтаж) | 1627 | 53.7 | 0.01
Г2744. Наконечник ТМЛс JG-35 медный 35мм2 (35-8-8) луженый под опрессовку (Электромонтаж) | 552 | 85.56 | 0.02
Г3100. Наконечник ПМ RNB 1.25-3.2 медный 1,5-3 кольцевой 1,5мм2 луженый под пайку (Электромонтаж) | 7912 | 2.76 | 0
Г3101. Наконечник ПМ RNBS 1.25-4 медный 1,5-4 кольцевой 1,5мм2 луженый под пайку (Электромонтаж) | 130161 | 2.58 | 0
Г3103. Наконечник ПМ RNB 1.25-8 медный 1,5-8 кольцевой 1,5мм2 луженый под пайку (Электромонтаж) | 0 | 4.26 | 0
Г3105. Наконечник ПМ RNBS 2-4 медный 2,5-4 кольцевой 2,5мм2 луженый под пайку (Электромонтаж) | 986 | 3.96 | 0
Г3107. Наконечник ПМ RNBS 2-5 медный 2,5-5 кольцевой 2,5мм2 луженый под пайку (Электромонтаж) | 0 | 3.66 | 0
Г3111. Наконечник ПМ RNB 2-8 медный 2,5-8 кольцевой 2,5мм2 луженый под пайку (Электромонтаж) | 854 | 5.4 | 0
Г3112. Наконечник ПМ RNB 2-10 медный 2,5-10 кольцевой 2,5мм2 луженый под пайку (Электромонтаж) | 88 | 5.58 | 0
Г3113. Наконечник ПМ RNB 5.5-5 медный 6-5 кольцевой 6мм2 луженый под пайку (Электромонтаж) | 425 | 7.14 | 0
Г3114. Наконечник ПМ RNB 5.5-6 медный 6-6 кольцевой 6мм2 луженый под пайку (Электромонтаж) | 13785 | 11.22 | 0
Г3115. Наконечник ПМ RNB 5.5-8 медный 6-8 кольцевой 6мм2 луженый под пайку (Электромонтаж) | 0 | 12.48 | 0
Г3116. Наконечник ПМ RNB 5.5-10 медный 6-10 кольцевой 6мм2 луженый под пайку (Электромонтаж) | 155 | 10.8 | 0
Г3117. Наконечник ПМ RNBS 8-8 медный 10-8 кольцевой 10мм2 луженый под пайку (Электромонтаж) | 156 | 16.62 | 0
Г3330. Гильза ГМЛ GTY-1.5 медная 1,5мм2 луженая под опрессовку L=20мм (Электромонтаж) | 26456 | 7.56 | 0
Г3331. Гильза ГМЛ GTY-2.5 медная 2.5мм2 луженая под опрессовку L=20мм (Электромонтаж) | 24606 | 8.7 | 0
Г3332. Гильза ГМЛ GTY-4 медная 4мм2 луженая под опрессовку L=20мм (Электромонтаж) | 20923 | 10.26 | 0
Г3333. Гильза ГМЛ GTY-6 медная 6мм2 луженая под опрессовку L=25мм (Электромонтаж) | 10720 | 15.36 | 0.01
Г3334. Гильза ГМЛ GTY-10 медная 10мм2 луженая под опрессовку L=30мм (Электромонтаж) | 5806 | 25.26 | 0.01
Г3335. Гильза ГМЛ GTY-16 медная 16мм2 луженая под опрессовку L=35мм (Электромонтаж) | 4224 | 25.26 | 0.01
Г3336. Гильза ГМЛ GTY-25 медная 25мм2 луженая под опрессовку L=40мм (Электромонтаж) | 2356 | 39.18 | 0.02
Г3337. Гильза ГМЛ GTY-35 медная 35мм2 луженая под опрессовку L=45мм (Электромонтаж) | 2770 | 62.28 | 0.02
Г3340. Гильза ГМЛ-П PNT5.5 медная 6мм2 L=8,5мм луженая под опрессовку для параллельного соединения (Электр | 12688 | 5.94 | 0
Г3341. Гильза ГМЛ-П PNT8 медная 10мм2 L=9,5мм луженая под опрессовку для параллельного соединения (Электро | 2068 | 11.52 | 0
Г3342. Гильза ГМЛ-П PNT14 медная 16мм2 L=11мм луженая под опрессовку для параллельного соединения (Электро | 1369 | 26.28 | 0.01
Г3500. Наконечник НКИ RV 1.25-3.2 медный 1,5-3 кольцевой 1,5мм2 изолированный красный, ПВХ (Электромонтаж) | 1724 | 1.92 | 0
Г3501. Наконечник НКИ RVS 1.25-4 медный 1,5-4 кольцевой 1,5мм2 изолированный красный, ПВХ (Электромонтаж) | 16793 | 2.04 | 0
Г3502. Наконечник НКИ RV 1.25-5 медный 1,5-5 кольцевой 1,5мм2 изолированный красный, ПВХ (Электромонтаж) | 11465 | 1.98 | 0
Г3504. Наконечник НКИ RV 1.25-6 медный 1,5-6 кольцевой 1,5мм2 изолированный красный, ПВХ (Электромонтаж) | 227 | 3.42 | 0
Г3506. Наконечник НКИ RV 1.25-10 медный 1,5-10 кольцевой 1,5мм2 изолированный красный, ПВХ (Электромонтаж) | 1588 | 5.04 | 0
Г3507. Наконечник НКИ RVS 2-4 медный 2,5-4 кольцевой 2,5мм2 изолированный синий, ПВХ (Электромонтаж) | 24545 | 2.64 | 0
Г3508. Наконечник НКИ RVL 2-5 медный 2,5-5 кольцевой 2,5мм2 изолированный синий, ПВХ (Электромонтаж) | 8569 | 2.7 | 0
Г3509. Наконечник НКИ RV 2-6 медный 2,5-6 кольцевой 2,5мм2 изолированный синий, ПВХ (Электромонтаж) | 90 | 3.42 | 0
Г3510. Наконечник НКИ RV 2-8 медный 2,5-8 кольцевой 2,5мм2 изолированный синий, ПВХ (Электромонтаж) | 11805 | 4.26 | 0
Г3511. Наконечник НКИ RV 2-10 медный 2,5-10 кольцевой 2,5мм2 изолированный синий, ПВХ (Электромонтаж) | 1297 | 4.98 | 0
Г3514. Наконечник НКИ RV 5.5-5 медный 6,0-5 кольцевой 6мм2 изолированный желтый, ПВХ (Электромонтаж) | 6517 | 6 | 0
Г3515. Наконечник НКИ RV 5.5-6 медный 6,0-6 кольцевой 6мм2 изолированный желтый, ПВХ (Электромонтаж) | 16606 | 7.92 | 0
Г3516. Наконечник НКИ RV 5.5-8 медный 6,0-8 кольцевой 6мм2 изолированный желтый, ПВХ (Электромонтаж) | 5648 | 8.28 | 0
Г3517. Наконечник НКИ RV 5.5-10 медный 6,0-10 кольцевой 6мм2 изолированный желтый, ПВХ (Электромонтаж) | 550 | 7.56 | 0
Г3550. Наконечник НВИ SV 1.25-3.2 медный 1,5-3 вилочный 1,5мм2 изолированный красный, ПВХ (Электромонтаж) | 4136 | 2.34 | 0
Г3551. Наконечник НВИ SVS 1.25-3.7 медный 1,5-3,5 вилочный 1,5мм2 изолированный красн., ПВХ (Электромонта) | 1378 | 1.92 | 0
Г3553. Наконечник НВИ SVM 1.25-4 медный 1,5-4 вилочный 1,5мм2 изолированный красный, ПВХ (Электромонтаж) | 5144 | 1.92 | 0
Г3554. Наконечник НВИ SVS 1.25-5 медный 1,5-5 вилочный 1,5мм2 изолированный красный, ПВХ (Электромонтаж) | 553 | 2.1 | 0
Г3556. Наконечник НВИ SV 2-3.2 медный 2,5-3 вилочный 2,5мм2 изолированный синий, ПВХ (Электромонтаж) | 0 | 2.46 | 0
Г3557. Наконечник НВИ SVS 2-3.7 медный 2,5-3,5 вилочный 2,5мм2 изолированный синий, ПВХ (Электромонтаж) | 0 | 2.28 | 0
Г3558. Наконечник НВИ SVS 2-4 медный 2,5-4 вилочный 2,5мм2 изолированный синий, ПВХ (Электромонтаж) | 1223 | 2.4 | 0
Г3562. Наконечник НВИ SVS 5.5-4 медный 6,0-4 вилочный 6мм2 изолированный желтый, ПВХ (Электромонтаж) | 13693 | 5.64 | 0
Г3800. Наконечник РпИм FDD 1.25-110(8) латунный 0,5-1,5мм2 "мама" 2,8х0,8мм изолированный,ПВХ (Электромонт | 1662 | 2.34 | 0
Г3801. Наконечник РпИм FDD 1.25-187(8) латунный 0,5-1,5мм2 "мама" 4,8х0,8мм изолированный,ПВХ (Электромонт | 6 | 2.46 | 0
Г3802. Наконечник РпИм FDD 1.25-250 латунный 0,5-1,5мм2 "мама" 6,3х0,8мм изолированный,ПВХ (Электромонтаж) | 1922 | 2.64 | 0
Г3804. Наконечник РпИм FDD 2-187(8) латунный 1,5-2,5мм2 "мама" 4,8х0,8мм изолированный,ПВХ (Электромонтаж) | 158 | 2.34 | 0.01
Г3809. Наконечник РпИм FDD 5.5-250 латунный 4,0-6,0мм2 "мама" 6,35х0,8мм изолированный,ПВХ (Электромонтаж) | 1 | 3.72 | 0.01
Г3810. Наконечник РпИп MDD 1.25-187(8) латунный 0,5-1,5мм2 "папа" 0,8х4,75мм изолированный,ПВХ (Электромон | 748 | 2.22 | 0.01
Г3811. Наконечник РпИп MDD 2-187(8) латунный 1,5-2,5мм2 "папа" 0,8х4,75мм изолированный,ПВХ (Электромонтаж | 342 | 2.34 | 0.01
Г3820. Наконечник РППИ-М FDFD 1.25-187(8) латунный 0,5-1,5мм2 "мама" 4,8х0,8мм полностью изолир,ПВХ (Элект | 2380 | 4.44 | 0
Г3821. Наконечник РППИ-М FDFD 1.25-250 латунный 0,5-1,5мм2 "мама" 6,3х0,8мм полностью изолир,ПВХ (Электром | 20305 | 4.98 | 0
Г3822. Наконечник РППИ-М FDFD 2-110 латунный 1,5-2,5мм2 "мама" 2,8х0,8мм полностью изолир,ПВХ (Электромонт | 707 | 4.2 | 0.01
Г3823. Наконечник РППИ-М FDFD 2-187(8) латунный 1,5-2,5мм2 "мама" 4,8х0,8мм полностью изолир,ПВХ (Электром | 2198 | 4.68 | 0.01
Г3824. Наконечник РППИ-М FDFD 2-250 латунный 1,5-2,5мм2 "мама" 6,3х0,8мм полностью изолир,ПВХ (Электромонт | 11296 | 5.46 | 0.01
Г3830. Разъем РП-П DJ611-6.3А плоский латунный 1,0-1,5мм2 неизолированный "папа" (Электромонтаж) | 18682 | 2.58 | 0
Г3831. Разъем РП-М DJ622-6.3A плоский латунный 0,5-0,8мм2 неизолированный "мама" (Электромонтаж) | 18643 | 1.86 | 0
Г3900. Наконечник 79475 НШВ 0,5-8 медный 0,5мм2 втулочный без изоляции (КВТ) | 1267897 | 0.36 | 0
Г3902. Наконечник 79476 НШВ 0,75-8 медный 0,75мм2 втулочный без изоляции (КВТ) | 1948778 | 0.42 | 0
Г3904. Наконечник 79477 НШВ 1,0-8 медный 1,0мм2 втулочный без изоляции (КВТ) | 1727715 | 0.48 | 0
Г3906. Наконечник 79478 НШВ 1,5-8 медный 1,5мм2 втулочный без изоляции (КВТ) | 2186010 | 0.54 | 0
Г3908. Наконечник 79479 НШВ 2,5-8 медный 2,5мм2 втулочный без изоляции (КВТ) | 2015312 | 0.6 | 0
Г3910. Наконечник 79480 НШВ 4,0-9 медный 4мм2 втулочный без изоляции (КВТ) | 219792 | 0.9 | 0
Г3912. Наконечник 79481 НШВ 6,0-12 медный 6мм2 втулочный без изоляции (КВТ) | 477790 | 1.44 | 0
Г3914. Наконечник 79482 НШВ 10-12 медный 10мм2 втулочный без изоляции (КВТ) | 275212 | 1.74 | 0
Г3916. Наконечник 79483 НШВ 16-12 медный 16мм2 втулочный без изоляции (КВТ) | 211457 | 2.4 | 0
Г3918. Наконечник 79484 НШВ 25-16 медный 25мм2 втулочный без изоляции (КВТ) | 33553 | 3.96 | 0
Г3920. Наконечник 79485 НШВ 35-16 медный 35мм2 втулочный без изоляции (КВТ) | 10438 | 4.5 | 0
Г3921. Наконечник 79433 НШВИ 0,25-8 медный 0,25мм2 втулочный изолированный на 1 провод, ПВХ (КВТ) | 3850216 | 1.08 | 0
Г3922. Наконечник 79434 НШВИ 0,34-8 медный 0,34мм2 втулочный изолированный на 1 провод, ПВХ (КВТ) | 3344821 | 1.08 | 0
Г3923. Наконечник 79435 НШВИ 0,5-8 медный 0,5мм2 втулочный изолированный на 1 провод, ПВХ (КВТ) | 19995201 | 0.66 | 0
Г3925. Наконечник 79436 НШВИ 0,75-8 медный 0,75мм2 втулочный изолированный на 1 провод, ПВХ (КВТ) | 16817890 | 0.66 | 0
Г3926. Наконечник 79437 НШВИ 0,75-12 медный 0,75мм2 втулочный изолированный на 1 провод, ПВХ (КВТ) | 4374242 | 0.78 | 0
Г3927. Наконечник 79438 НШВИ 1,0-8 медный 1,0мм2 втулочный изолированный на 1 провод, ПВХ (КВТ) | 7194508 | 0.72 | 0
Г3929. Наконечник 79439 НШВИ 1,0-12 медный 1,0мм2 втулочный изолированный на 1 провод, ПВХ (КВТ) | 1579628 | 0.9 | 0
Г3931. Наконечник 79440 НШВИ 1,5-8 медный 1,5мм2 втулочный изолированный на 1 провод, ПВХ (КВТ) | 13501363 | 0.78 | 0
Г3933. Наконечник 79441 НШВИ 1,5-12 медный 1,5мм2 втулочный изолированный на 1 провод, ПВХ (КВТ) | 3424654 | 0.96 | 0
Г3934. Наконечник 79442 НШВИ 1,5-18 медный 1,5мм2 втулочный изолированный на 1 провод, ПВХ (КВТ) | 540179 | 1.44 | 0
Г3935. Наконечник 79443 НШВИ 2,5-8 медный 2,5мм2 втулочный изолированный на 1 провод, ПВХ (КВТ) | 9793234 | 0.96 | 0
Г3937. Наконечник 79444 НШВИ 2,5-12 медный 2,5мм2 втулочный изолированный на 1 провод, ПВХ (КВТ) | 3878572 | 1.2 | 0
Г3938. Наконечник 79445 НШВИ 2,5-18 медный 2,5мм2 втулочный изолированный на 1 провод, ПВХ (КВТ) | 695021 | 1.56 | 0
Г3939. Наконечник 79446 НШВИ 4,0-9 медный 4мм2 втулочный изолированный на 1 провод, ПВХ (КВТ) | 2866127 | 1.44 | 0
Г3940. Наконечник 79447 НШВИ 4,0-12 медный 4,0мм2 втулочный изолированный на 1 провод, ПВХ (КВТ) | 3166496 | 1.74 | 0
Г3941. Наконечник 79448 НШВИ 4,0-18 медный 4,0мм2 втулочный изолированный на 1 провод, ПВХ (КВТ) | 362649 | 2.16 | 0
Г3943. Наконечник 79449 НШВИ 6,0-12 медный 6мм2 втулочный изолированный на 1 провод, ПВХ (КВТ) | 6550879 | 2.16 | 0
Г3944. Наконечник 79450 НШВИ 6,0-18 медный 6,0мм2 втулочный изолированный на 1 провод, ПВХ (КВТ) | 461140 | 2.82 | 0
Г3945. Наконечник 79451 НШВИ 10-12 медный 10мм2 втулочный изолированный на 1 провод, ПВХ (КВТ) | 5199851 | 2.7 | 0
Г3947. Наконечник 79452 НШВИ 16-12 медный 16мм2 втулочный изолированный на 1 провод, ПВХ (КВТ) | 1236991 | 3.36 | 0
Г3949. Наконечник 79453 НШВИ 25-16 медный 25мм2 втулочный изолированный на 1 провод, ПВХ (КВТ) | 421693 | 5.7 | 0
Г3950. Наконечник 79454 НШВИ 35-16 медный 35мм2 втулочный изолированный на 1 провод, ПВХ (КВТ) | 217901 | 6.3 | 0
Г3951. Наконечник 79455 НШВИ 50-20 медный 50мм2 втулочный изолированный на 1 провод, ПВХ (КВТ) | 78611 | 11.88 | 0
Г3952. Наконечник 79456 НШВИ 70-20 медный 70мм2 втулочный изолированный на 1 провод, ПВХ (КВТ) | 33739 | 21.3 | 0.01
Г3953. Наконечник 79457 НШВИ 95-25 медный 95мм2 втулочный изолированный на 1 провод, ПВХ (КВТ) | 22623 | 32.34 | 0.01
Г3954. Наконечник 79461 НШВИ (2) 0,5-8 медный 0,5мм2 втулочный изолированный на 2 провода, ПВХ (КВТ) | 2543009 | 1.08 | 0
Г3955. Наконечник 79462 НШВИ (2) 0,75-8 медный 0,75мм2 втулочный изолированный на 2 провода, ПВХ (КВТ) | 2940458 | 1.2 | 0
Г3956. Наконечник 79464 НШВИ (2) 1,0-8 медный 1,0мм2 втулочный изолированный на 2 провода, ПВХ (КВТ) | 872707 | 1.32 | 0
Г3958. Наконечник 79466 НШВИ (2) 1,5-8 медный 1,5мм2 втулочный изолированный на 2 провода, ПВХ (КВТ) | 1886039 | 1.5 | 0
Г3960. Наконечник 79468 НШВИ (2) 2,5-10 медный 2,5мм2 втулочный изолированный на 2 провода, ПВХ (КВТ) | 1648030 | 2.16 | 0
Г3961. Наконечник 79470 НШВИ (2) 4,0-12 медный 4мм2 втулочный изолированный на 2 провода, ПВХ (КВТ) | 1511988 | 2.82 | 0
Г3962. Наконечник 79471 НШВИ (2) 6,0-14 медный 6мм2 втулочный изолированный на 2 провода, ПВХ (КВТ) | 2369929 | 3.48 | 0
Г3963. Наконечник 79472 НШВИ (2) 10-14 медный 10мм2 втулочный изолированный на 2 провода, ПВХ (КВТ) | 565973 | 4.86 | 0
Г3964. Наконечник 79473 НШВИ (2) 16-14 медный 16мм2 втулочный изолированный на 2 провода, ПВХ (КВТ) | 144404 | 7.26 | 0
Г3970. Набор 79489 НШВИ №1 втулочных наконечников 1х0,5-1х2,5мм2 (400шт) (КВТ) | 2942 | 479.1 | 0.08
Г3971. Набор 79490 НШВИ №2 втулочных наконечников 2х0,5-2х2,5мм2 (250шт) (КВТ) | 1686 | 557.46 | 0.08
Г3972. Набор 79491 НШВИ №3 втулочных наконечников 1х0,25-1х1,0мм2 (500шт) (КВТ) | 562 | 536.76 | 0.08
Г3973. Набор 79492 НШВИ №4 втулочных наконечников 1х4-1х16мм2 (100шт) (КВТ) | 1202 | 348.06 | 0.08
Г3974. Набор 79493 НШВИ №5 втулочных наконечников 1х0,5-1х6мм2 / 2х0,5-2х2,5мм2 (775шт) (КВТ) | 4980 | 1129.92 | 0.19
Г3975. Набор 82885 НШВИ №8 втулочных наконечников 1х0,5-1х10мм2 / 2х0,5-2х6,0мм2 (675шт) (КВТ) | 870 | 1206.3 | 0.3
Г3976. Набор 83602 НШВИ №10 втулочных наконечников 1х0,5-1х10мм2 (1200шт) (КВТ) | 256 | 1195.92 | 0.2
Г3979. Набор №1 втулочных наконечников 1х0,5-1х2,5мм2 (800шт) (Электромонтаж) | 5 | 1053.54 | 0.17
Г3980. Набор №2 втулочных наконечников 1х0,5-1х2,5мм2/2х0,5-2х0,75мм2 (800шт) (Электромонтаж) | 4 | 1076.04 | 0.2
Г3981. Набор №3 втулочных наконечников 1х0,5-1х6мм2 / 2х0,5-2х6,0мм2 (670шт) (Электромонтаж) | 4 | 1319.94 | 0.3
Г3982. Набор №4 втулочных наконечников 1х0,5-1х10мм2 (800шт) (Электромонтаж) | 2 | 1158.24 | 0.3
Г3983. Набор изолированных втулочных наконечников НВИ-800 (800шт.) (Электромонтаж) | 4 | 900.9 | 0.2
Г3991. Набор 80411 кабельных изолированных наконечников под опрессовку с пресс-клещами (BM Италия) | 0 | 1715.94 | 0.44
Г3992. Набор 80412 кабельных изолированных наконечников под опрессовку с пресс-клещами (BM Италия) | 0 | 1711.86 | 0.37
Г3993. Набор 80415 втулочных изолированных наконечников с пресс-клещами (BM Италия) | 0 | 4951.08 | 0.34
Г3994. Набор 80416 втулочных изолированных наконечников с пресс-клещами (BM Италия) | 0 | 6427.32 | 0.42
Г3995. Набор 80401 кабельных изолированных наконечников под опрессовку с пресс-клещами (BM Италия) | 0 | 9495.12 | 1.4
Г3996. Набор 80405 втулочных изолированных наконечников с пресс-клещами (BM Италия) | 0 | 11931.9 | 1.26
Г3997. Набор 00412 втулочных изолированных наконечников с пресс-клещами (BM Италия) | 0 | 15243.54 | 2.04
Г4100. Наконечник 40823 ТМЛ 2.5-5-2.6 медный 2,5мм2 луженый под опрессовку (КВТ Калуга) | 114373 | 12.54 | 0
Г4101. Наконечник 40824 ТМЛ 2.5-6-2.6 медный 2,5мм2 луженый под опрессовку (КВТ Калуга) | 238923 | 12.6 | 0
Г4102. Наконечник 40826 ТМЛ 4-5-3 медный 4мм2луженый под опрессовку (КВТ Калуга) | 72197 | 12.66 | 0
Г4103. Наконечник 40827 ТМЛ 4-6-3 медный 4мм2 луженый под опрессовку (КВТ Калуга) | 539087 | 12.54 | 0
Г4104. Наконечник 40829 ТМЛ 6-5-4 медный 6мм2 луженый под опрессовку (КВТ Калуга) | 277 | 14.1 | 0
Г4105. Наконечник 40830 ТМЛ 6-6-4 медный 6мм2 луженый под опрессовку (КВТ Калуга) | 1277021 | 14.1 | 0
Г4106. Наконечник 40831 ТМЛ 10-5-5 медный 10мм2 луженый под опрессовку (КВТ Калуга) | 24602 | 33.72 | 0.01
Г4107. Наконечник 40832 ТМЛ 10-6-5 медный 10мм2 луженый под опрессовку (КВТ Калуга) | 249900 | 33.72 | 0.01
Г4108. Наконечник 40834 ТМЛ 10-8-5 медный 10мм2 луженый под опрессовку (КВТ Калуга) | 535017 | 33.72 | 0.01
Г4109. Наконечник 40835 ТМЛ 16-6-6 медный 16мм2 луженый под опрессовку (КВТ Калуга) | 210905 | 37.68 | 0.01
Г4110. Наконечник 40877 ТМЛ 16-8-6 медный 16мм2 луженый под опрессовку (КВТ Калуга) | 247824 | 37.68 | 0.01
Г4111. Наконечник 40878 ТМЛ 25-6-7 медный 25мм2 луженый под опрессовку (КВТ Калуга) | 120952 | 47.52 | 0.01
Г4112. Наконечник 40879 ТМЛ 25-8-7 медный 25мм2 луженый под опрессовку (КВТ Калуга) | 186123 | 47.22 | 0.01
Г4113. Наконечник 40881 ТМЛ 25-8-8 медный 25мм2 луженый под опрессовку (КВТ Калуга) | 179073 | 58.32 | 0.02
Г4114. Наконечник 40882 ТМЛ 25-10-8 медный 25мм2 луженый под опрессовку (КВТ Калуга) | 169400 | 58.68 | 0.02
Г4115. Наконечник 40883 ТМЛ 35-8-9 медный 35мм2 луженый под опрессовку (КВТ Калуга) | 203308 | 78.12 | 0.02
Г4116. Наконечник 40884 ТМЛ 35-10-9 медный 35мм2 луженый под опрессовку (КВТ Калуга) | 121454 | 78.12 | 0.02
Г4117. Наконечник 40885 ТМЛ 35-12-9 медный 35мм2 луженый под опрессовку (КВТ Калуга) | 41456 | 77.64 | 0.02
Г4118. Наконечник 40886 ТМЛ 35-8-10 медный 35мм2 луженый под опрессовку (КВТ Калуга) | 130923 | 89.22 | 0.03
Г4119. Наконечник 40887 ТМЛ 35-10-10 медный 35мм2 луженый под опрессовку (КВТ Калуга) | 90577 | 89.22 | 0.03
Г4120. Наконечник 40888 ТМЛ 35-12-10 медный 35мм2 луженый под опрессовку (КВТ Калуга) | 27752 | 88.14 | 0.03
Г4121. Наконечник 40890 ТМЛ 50-10-11 медный 50мм2 луженый под опрессовку (КВТ Калуга) | 121813 | 97.56 | 0.03
Г4122. Наконечник 40889 ТМЛ 50-8-11 медный 50мм2 луженый под опрессовку (КВТ Калуга) | 209429 | 97.56 | 0.03
Г4123. Наконечник 40891 ТМЛ 50-12-11 медный 50мм2 луженый под опрессовку (КВТ Калуга) | 81637 | 97.56 | 0.03
Г4124. Наконечник 40895 ТМЛ 70-10-13 медный 70мм2 луженый под опрессовку (КВТ Калуга) | 203550 | 114.54 | 0.03
Г4125. Наконечник 40896 ТМЛ 70-12-13 медный 70мм2 луженый под опрессовку (КВТ Калуга) | 51014 | 114.54 | 0.03
Г4126. Наконечник 40897 ТМЛ 95-10-15 медный 95мм2 луженый под опрессовку (КВТ Калуга) | 77810 | 198.36 | 0.06
Г4127. Наконечник 40898 ТМЛ 95-12-15 медный 95мм2 луженый под опрессовку (КВТ Калуга) | 47732 | 198.36 | 0.06
Г4128. Наконечник 40899 ТМЛ 95-10-16 медный 95мм2 луженый под опрессовку (КВТ Калуга) | 25564 | 221.28 | 0.06
Г4129. Наконечник 40900 ТМЛ 95-12-16 медный 95мм2 луженый под опрессовку (КВТ Калуга) | 36617 | 221.28 | 0.06
Г4130. Наконечник 40901 ТМЛ 120-12-17 медный 120мм2 луженый под опрессовку (КВТ Калуга) | 42061 | 298.86 | 0.09
Г4131. Наконечник 40902 ТМЛ 120-16-17 медный 120мм2 луженый под опрессовку (КВТ Калуга) | 7854 | 298.86 | 0.09
Г4132. Наконечник 40903 ТМЛ 120-12-18 медный 120мм2 луженый под опрессовку (КВТ Калуга) | 22189 | 435.18 | 0.13
Г4133. Наконечник 40904 ТМЛ 120-16-18 медный 120мм2 луженый под опрессовку (КВТ Калуга) | 5100 | 429.84 | 0.12
Г4134. Наконечник 40905 ТМЛ 150-12-19 медный 150мм2 луженый под опрессовку (КВТ Калуга) | 38844 | 446.4 | 0.13
Г4135. Наконечник 40906 ТМЛ 150-16-19 медный 150мм2 луженый под опрессовку (КВТ Калуга) | 5051 | 446.4 | 0.13
Г4136. Наконечник 40907 ТМЛ 150-12-20 медный 150мм2 луженый под опрессовку (КВТ Калуга) | 7487 | 506.88 | 0.14
Г4137. Наконечник 40908 ТМЛ 150-16-20 медный 150мм2 луженый под опрессовку (КВТ Калуга) | 5602 | 503.76 | 0.14
Г4138. Наконечник 40910 ТМЛ 185-16-21 медный 185мм2 луженый под опрессовку (КВТ Калуга) | 23553 | 537.84 | 0.16
Г4139. Наконечник 40912 ТМЛ 185-16-23 медный 185мм2 луженый под опрессовку (КВТ Калуга) | 9360 | 763.5 | 0.22
Г4140. Наконечник 40914 ТМЛ 240-16-24 медный 240мм2 луженый под опрессовку (КВТ Калуга) | 19769 | 874.74 | 0.27
Г4141. Наконечник 40915 ТМЛ 240-20-24 медный 240мм2 луженый под опрессовку (КВТ Калуга) | 3501 | 863.94 | 0.26
Г4142. Наконечник 87468 ТМЛ-Р 1,5-4 медный 1,5мм2 луженый под опрессовку, под шайбу (КВТ Калуга) | 318 | 4.62 | 0
Г4143. Наконечник 87469 ТМЛ-Р 1,5-5 медный 1,5мм2 луженый под опрессовку, под шайбу (КВТ Калуга) | 11002 | 4.62 | 0
Г4144. Наконечник 87470 ТМЛ-Р 2,5-5 медный 2,5мм2 луженый под опрессовку, под шайбу (КВТ Калуга) | 4837 | 5.16 | 0
Г4145. Наконечник 87471 ТМЛ-Р 2,5-6 медный 2,5мм2 луженый под опрессовку, под шайбу (КВТ Калуга) | 6829 | 5.22 | 0
Г4146. Наконечник 87472 ТМЛ-Р 4-5 медный 4мм2 луженый под опрессовку, под шайбу (КВТ Калуга) | 50086 | 6.84 | 0
Г4147. Наконечник 87473 ТМЛ-Р 4-6 медный 4мм2 луженый под опрессовку, под шайбу (КВТ Калуга) | 17917 | 6.84 | 0
Г4148. Наконечник 87474 ТМЛ-Р 6-5 медный 6мм2 луженый под опрессовку, под шайбу (КВТ Калуга) | 10980 | 7.86 | 0
Г4149. Наконечник 87475 ТМЛ-Р 6-6 медный 6мм2 луженый под опрессовку, под шайбу (КВТ Калуга) | 12728 | 7.86 | 0
Г4150. Наконечник 87476 ТМЛ-Р 10-6 медный 10мм2 луженый под опрессовку, под шайбу (КВТ Калуга) | 44522 | 12 | 0
Г4151. Наконечник 87477 ТМЛ-Р 10-8 медный 10мм2 луженый под опрессовку, под шайбу (КВТ Калуга) | 2646 | 12.06 | 0
Г4152. Наконечник 87478 ТМЛ-Р 16-6 медный 16мм2 луженый под опрессовку, под шайбу (КВТ Калуга) | 35126 | 21.48 | 0.01
Г4153. Наконечник 87479 ТМЛ-Р 16-8 медный 16мм2 луженый под опрессовку, под шайбу (КВТ Калуга) | 30541 | 21.48 | 0.01
Г4154. Наконечник 87480 ТМЛ-Р 25-8 медный 25мм2 луженый под опрессовку, под шайбу (КВТ Калуга) | 4162 | 34.02 | 0.01
Г4155. Наконечник 87481 ТМЛ-Р 25-10 медный 25мм2 луженый под опрессовку, под шайбу (КВТ Калуга) | 10698 | 33.6 | 0.01
Г4156. Наконечник 87482 ТМЛ-Р 35-8 медный 35мм2 луженый под опрессовку, под шайбу (КВТ Калуга) | 1724 | 44.16 | 0.01
Г4157. Наконечник 87450 ТМЛ-Р 35-10 медный 35мм2 луженый под опрессовку, под шайбу (КВТ Калуга) | 3560 | 44.76 | 0.01
Г4158. Наконечник 87451 ТМЛ-Р 50-8 медный 50мм2 луженый под опрессовку, под шайбу (КВТ Калуга) | 8351 | 59.46 | 0.02
Г4159. Наконечник 87452 ТМЛ-Р 50-10 медный 50мм2 луженый под опрессовку, под шайбу (КВТ Калуга) | 8699 | 59.82 | 0.02
Г4160. Наконечник 87454 ТМЛ-Р 70-10 медный 70мм2 луженый под опрессовку, под шайбу (КВТ Калуга) | 1839 | 84.6 | 0.02
Г4161. Наконечник 87455 ТМЛ-Р 95-10 медный 95мм2 луженый под опрессовку, под шайбу (КВТ Калуга) | 1835 | 140.16 | 0.04
Г4162. Наконечник 87456 ТМЛ-Р 120-12 медный 120мм2 луженый под опрессовку, под шайбу (КВТ Калуга) | 19 | 187.38 | 0.05
Г4163. Наконечник 87457 ТМЛ-Р 150-16 медный 150мм2 луженый под опрессовку, под шайбу (КВТ Калуга) | 2800 | 244.86 | 0.07
Г4164. Наконечник 87458 ТМЛ-Р 185-16 медный 185мм2 луженый под опрессовку, под шайбу (КВТ Калуга) | 38 | 313.74 | 0.09
Г4165. Наконечник 87459 ТМЛ-Р 240-16 медный 240мм2 луженый под опрессовку, под шайбу (КВТ Калуга) | 2002 | 403.14 | 0.11
Г4170. Наконечник 89401 ТМЛ 4-8-3 медный 4мм2 луженый под опрессовку (КВТ Калуга) | 98138 | 12.78 | 0
Г4171. Наконечник 89402 ТМЛ 6-8-4 медный 6мм2 луженый под опрессовку (КВТ Калуга) | 154060 | 14.28 | 0
Г4172. Наконечник 89403 ТМЛ 16-10-6 медный 16мм2 луженый под опрессовку (КВТ Калуга) | 164544 | 38.4 | 0.01
Г4173. Наконечник 89404 ТМЛ 70-8-13 медный 70мм2 луженый под опрессовку (КВТ Калуга) | 50352 | 115.98 | 0.03
Г4174. Наконечник 89405 ТМЛ 120-10-17 медный 120мм2 луженый под опрессовку (КВТ Калуга) | 9100 | 304.44 | 0.09
Г4175. Наконечник 89406 ТМЛ 150-10-19 медный 150мм2 луженый под опрессовку (КВТ Калуга) | 15059 | 451.92 | 0.13
Г4176. Наконечник 89407 ТМЛ 240-12-24 медный 240мм2 луженый под опрессовку (КВТ Калуга) | 12880 | 885.54 | 0.03
Г4180. Наконечник 60906 ТМЛс 6-5 медный 6мм2 луженый под опрессовку (КВТ Калуга) | 46746 | 13.32 | 0
Г4181. Наконечник 60907 ТМЛс 6-6 медный 6мм2 луженый под опрессовку (КВТ Калуга) | 150027 | 13.44 | 0
Г4182. Наконечник 60908 ТМЛс 10-6 медный 10мм2 луженый под опрессовку (КВТ Калуга) | 63934 | 25.62 | 0
Г4183. Наконечник 60909 ТМЛс 10-8 медный 10мм2 луженый под опрессовку (КВТ Калуга) | 27156 | 25.62 | 0
Г4184. Наконечник 60910 ТМЛс 16-6 медный 16мм2 луженый под опрессовку (КВТ Калуга) | 11935 | 31.68 | 0.01
Г4185. Наконечник 60911 ТМЛс 16-8 медный 16мм2 луженый под опрессовку (КВТ Калуга) | 55234 | 31.68 | 0.01
Г4186. Наконечник 60912 ТМЛс 25-6 медный 25мм2 луженый под опрессовку (КВТ Калуга) | 20968 | 45.18 | 0.01
Г4187. Наконечник 60913 ТМЛс 25-8 медный 25мм2 луженый под опрессовку (КВТ Калуга) | 8130 | 45.18 | 0.01
Г4188. Наконечник 60914 ТМЛс 35-8 медный 35мм2 луженый под опрессовку (КВТ Калуга) | 11264 | 65.28 | 0.02
Г4189. Наконечник 60915 ТМЛс 35-10 медный 35мм2 луженый под опрессовку (КВТ Калуга) | 17328 | 65.28 | 0.02
Г4190. Наконечник 60916 ТМЛс 50-8 медный 50мм2 луженый под опрессовку (КВТ Калуга) | 7021 | 83.46 | 0.02
Г4191. Наконечник 60917 ТМЛс 50-10 медный 50мм2 луженый под опрессовку (КВТ Калуга) | 13992 | 83.46 | 0.02
Г4192. Наконечник 60918 ТМЛс 70-10 медный 70мм2 луженый под опрессовку (КВТ Калуга) | 4495 | 103.68 | 0.03
Г4193. Наконечник 60919 ТМЛс 70-12 медный 70мм2 луженый под опрессовку (КВТ Калуга) | 4201 | 103.68 | 0.03
Г4194. Наконечник 60920 ТМЛс 95-10 медный 95мм2 луженый под опрессовку (КВТ Калуга) | 6217 | 192.18 | 0.05
Г4195. Наконечник 60921 ТМЛс 95-12 медный 95мм2 луженый под опрессовку (КВТ Калуга) | 12532 | 190.98 | 0.05
Г4196. Наконечник 60922 ТМЛс 120-12 медный 120мм2 луженый под опрессовку (КВТ Калуга) | 8128 | 255.3 | 0.07
Г4197. Наконечник 60923 ТМЛс 150-16 медный 150мм2 луженый под опрессовку (КВТ Калуга) | 1 | 324.84 | 0.09
Г4198. Наконечник 60924 ТМЛс 185-16 медный 185мм2 луженый под опрессовку (КВТ Калуга) | 112 | 417.96 | 0.11
Г4199. Наконечник 60925 ТМЛс 240-16 медный 240мм2 луженый под опрессовку (КВТ Калуга) | 5570 | 628.02 | 0.14
Г4336. Наконечник 41487 ТМ 10-6-5 медный 10мм2 нелужёный под опрессовку (КВТ Калуга) | 176490 | 30.18 | 0.01
Г4338. Наконечник 41280 ТМ 16-6-6 медный 16мм2 нелужёный под опрессовку (КВТ Калуга) | 114690 | 34.44 | 0.01
Г4339. Наконечник 43030 ТМ 16-8-6 медный 16мм2 нелужёный под опрессовку (КВТ Калуга) | 274496 | 34.62 | 0.01
Г4340. Наконечник 41486 ТМ 25-6-7 медный 25мм2 нелужёный под опрессовку (КВТ Калуга) | 31700 | 43.14 | 0.01
Г4341. Наконечник 41281 ТМ 25-8-7 медный 25мм2 нелужёный под опрессовку (КВТ Калуга) | 95850 | 43.14 | 0.01
Г4344. Наконечник 41282 ТМ 35-8-9 медный 35мм2 нелужёный под опрессовку (КВТ Калуга) | 33554 | 70.62 | 0.02
Г4346. Наконечник 42845 ТМ 35-10-9 медный 35мм2 нелужёный под опрессовку (КВТ Калуга) | 70936 | 70.62 | 0.02
Г4350. Наконечник 41283 ТМ 50-8-11 медный 50мм2 нелужёный под опрессовку (КВТ Калуга) | 17900 | 88.26 | 0.03
Г4351. Наконечник 41441 ТМ 50-10-11медный 50мм2 нелужёный под опрессовку (КВТ Калуга) | 65079 | 88.26 | 0.03
Г4354. Наконечник 42586 ТМ 70-12-13 медный 70мм2 нелужёный под опрессовку (КВТ Калуга) | 39468 | 101.82 | 0.03
Г4355. Наконечник 41284 ТМ 70-10-13 медный 70мм2 нелужёный под опрессовку (КВТ Калуга) | 112550 | 101.82 | 0.03
Г4356. Наконечник 41286 ТМ 95-10-15 медный 95мм2 нелужёный под опрессовку (КВТ Калуга) | 42750 | 177.24 | 0.06
Г4358. Наконечник 41442 ТМ 95-12-15 медный 95мм2 нелужёный под опрессовку (КВТ Калуга) | 23050 | 177.24 | 0.06
Г4361. Наконечник 47245 ТМ 120-16-17 медный 120мм2 нелужёный под опрессовку (КВТ Калуга) | 5275 | 267.18 | 0.09
Г4363. Наконечник 41294 ТМ 150-12-19 медный 150мм2 нелужёный под опрессовку (КВТ Калуга) | 4550 | 396.54 | 0.13
Г4365. Наконечник 41503 ТМ 150-16-19 медный 150мм2 нелужёный под опрессовку (КВТ Калуга) | 4801 | 396.54 | 0.13
Г4367. Наконечник 41443 ТМ 185-16-21 медный 185мм2 нелужёный под опрессовку (КВТ Калуга) | 2575 | 498 | 0.16
Г4372. Наконечник 47182 ТМ 240-20-24 медный 240мм2 нелужёный под опрессовку (КВТ Калуга) | 356 | 776.88 | 0.26
Г4400. Наконечник 80228 NET-НШАЛ-16-14 алюминиевый штифтовой 16мм2 под опрессовку (Navigator) | 7000 | 24.42 | 0.01
Г4401. Наконечник 80229 NET-НШАЛ-25-15 алюминиевый штифтовой 25мм2 под опрессовку (Navigator) | 3206 | 35.82 | 0.01
Г4402. Наконечник 80230 NET-НШАЛ-35-20 алюминиевый штифтовой 35мм2 под опрессовку (Navigator) | 0 | 55.74 | 0.01
Г4411. Наконечник 44844 ТА 16-8-5,4 алюминиевый 16мм2 под опрессовку (КВТ Калуга) | 121 | 16.56 | 0.01
Г4413. Наконечник 44845 ТА 25-8-7 алюминиевый 25мм2 под опрессовку (КВТ Калуга) | 153 | 20.4 | 0.01
Г4415. Наконечник 42453 ТА 35-10-8 алюминиевый 35мм2 под опрессовку (КВТ Калуга) | 9155 | 27.66 | 0.02
Г4417. Наконечник 41500 ТА 50-10-9 алюминиевый 50мм2 под опрессовку (КВТ Калуга) | 76 | 34.8 | 0.03
Г4419. Наконечник 44639 ТА 70-10-12 алюминиевый 70мм2 под опрессовку (КВТ Калуга) | 312 | 44.28 | 0.03
Г4421. Наконечник 44564 ТА 95-12-13 алюминиевый 95мм2 под опрессовку (КВТ Калуга) | 314 | 49.98 | 0.03
Г4423. Наконечник 41425 ТА 120-12-14 алюминиевый 120мм2 под опрессовку (КВТ Калуга) | 24574 | 71.16 | 0.05
Г4425. Наконечник 41428 ТА 150-12-17 алюминиевый 150мм2 под опрессовку (КВТ Калуга) | 59 | 91.44 | 0.06
Г4427. Наконечник 41432 ТА 185-16-19 алюминиевый 185мм2 под опрессовку (КВТ Калуга) | 4095 | 103.32 | 0.07
Г4429. Наконечник 41496 ТА 240-20-20 алюминиевый 240мм2 под опрессовку (КВТ Калуга) | 60 | 131.58 | 0.09
Г4520. Наконечник 65908 1НБ-10/25 алюмин. 10-25мм2 с болтами со срывными головками (КВТ Калуга) | 75 | 111.24 | 0.01
Г4523. Наконечник 65807 2НБЕ-25/50 алюмин. 25-50мм2 с болтами со срывными головками (КВТ Калуга) | 13554 | 262.56 | 0.05
Г4527. Наконечник 65808 2НБЕ-70/120 алюмин. 70-120мм2 с болтами со срывными головками (КВТ Калуга) | 26 | 438.54 | 0.1
Г4535. Наконечник 65809 2НБЕ-150/240 алюм. 150-240мм2 с болтами со срывными головками (КВТ Калуга) | 1086 | 702.12 | 0.16
Г4540. Наконечник 65810 3НБЕ-300/400 алюмин. 300-400мм2 с болтами со срывными головками (КВТ Калуга) | 32 | 977.34 | 0.18
Г4541. Наконечник 65811 3НБЕ-500/630 алюмин. 500-630мм2 с болтами со срывными головками (КВТ Калуга) | 0 | 1820.52 | 0.21
Г4552. Наконечник 65828 2НБЕ-25/50(Л) алюм. 25-50мм2 с болтами со срывными головками (КВТ Калуга) | 291 | 560.22 | 0.03
Г4553. Наконечник 65829 2НБЕ-70/120(Л) алюм. 70-120мм2 с болтами со срывными головками (КВТ Калуга) | 80 | 952.14 | 0.14
Г4554. Наконечник 65830 2НБЕ-150/240(Л) алюм. 150-240мм2 с болтами со срывными головками (КВТ Калуга) | 0 | 1489.68 | 0.16
Г4561. Наконечник 65817 2НБ-25/50 алюм. 25-50мм2 с болтами со срывными головками (КВТ Калуга) | 50 | 246.66 | 0.05
Г4562. Наконечник 65818 2НБ-70/120 алюм. 70-120мм2 с болтами со срывными головками (КВТ Калуга) | 8105 | 449.7 | 0.11
Г4563. Наконечник 65819 2НБ-150/240 алюм. 150-240мм2 с болтами со срывными головками (КВТ Калуга) | 3442 | 731.64 | 0.22
Г4600. Гильза 65813 2СБ-10/25 алюминиевая 10-25мм2 с болтами со срывными головками (КВТ Калуга) | 4564 | 176.88 | 0.03
Г4601. Гильза 65802 4СБЕ-25/50 алюминиевая 25-50мм2 с болтами со срывными головками (КВТ Калуга) | 1930 | 351.06 | 0.05
Г4602. Гильза 65803 4СБЕ-70/120 алюминиевая 70-120мм2 с болтами со срывными головками (КВТ Калуга) | 7015 | 634.26 | 0.11
Г4603. Гильза 65804 4СБЕ-150/240 алюминиевая 150-240мм2 с болтами со срывными головками (КВТ Калуга) | 1015 | 970.14 | 0.22
Г4604. Гильза 65805 6СБЕ-300/400 алюминиевая 300-400мм2 с болтами со срывными головками (КВТ Калуга) | 666 | 1265.28 | 0.27
Г4605. Гильза 65806 6СБЕ-500/630 алюминиевая 500-630мм2 с болтами со срывными головками (КВТ Калуга) | 56 | 4832.22 | 0.3
Г4620. Гильза СБх-0М алюминиевая 6-10мм2 с болтами со срывными головками (Термофит С.-Петербург) | 14 | 248.7 | 0.3
Г4621. Гильза СБ-0(л) (2СБ-16/25.01.19.0) алюминиевая 16-25мм2 с болтами со срывными головками (Россия) | 45 | 442.8 | 0.03
Г4622. Гильза СБ-1(л) (2СБ-35/50.01.21.0) алюминиевая 35-50мм2 с болтами со срывными головками (Россия) | 15 | 463.2 | 0.06
Г4626. Гильза СБ-2(л) (2СБ-70/120.01.23.0) алюминиевая 70-120мм2 с болтами со срывными головками (Россия) | 24 | 671.4 | 0.13
Г4628. Гильза ГД-120 (4СБ-70/120.04.07.0) алюминиевая 70-120мм2 c болтами со срывными головками (Россия) | 53 | 595.32 | 0.2
Г4632. Гильза СБ-3(л) алюминиевая 150-240мм2 с болтами со срывными головками (Россия) | 3 | 641.28 | 0.25
Г4634. Гильза ГД-240 (4СБ-150/240.04.01.0) алюминиевая 150-240мм2 c болтами со срывными головками (Россия) | 35 | 905.28 | 0.25
Г4642. Гильза 65820 4СБЕ-25/50(Л) алюмин. 25-50мм2 с болтами со срывными головками (КВТ Калуга) | 50 | 717.36 | 0.05
Г4643. Гильза 65821 4СБЕ-70/120(Л) алюмин. 70-120мм2 с болтами со срывными головками (КВТ Калуга) | 40 | 1321.8 | 0.11
Г4644. Гильза 65822 4СБЕ-150/240(Л) алюмин. 150-240мм2 с болтами со срывными головками (КВТ Калуга) | 0 | 2144.1 | 0.22
Г4651. Гильза 65812 4СБ-25/50 алюминиевая 25-50мм2 с болтами со срывными головками (КВТ Калуга) | 26 | 346.68 | 0.05
Г4652. Гильза 65814 4СБ-70/120 алюминиевая 70-120мм2 с болтами со срывными головками (КВТ Калуга) | 1345 | 637.32 | 0.11
Г4653. Гильза 65815 4СБ-150/240 алюминиевая 150-240мм2 с болтами со срывными головками (КВТ Калуга) | 8350 | 952.62 | 0.22
Г4749. Наконечник 59134 ПМ 1,5-4 медный 1,5мм2 луженый под пайку (КВТ Калуга) | 355766 | 4.2 | 0
Г4750. Наконечник 48877 ПМ 2,5-4 медный 2,5мм2 луженый под пайку (КВТ Калуга) | 65121 | 7.38 | 0
Г4751. Наконечник 48878 ПМ 2,5-5 медный 2,5мм2 луженый под пайку (КВТ Калуга) | 86100 | 7.26 | 0
Г4754. Наконечник 48879 ПМ 4-5 медный 4мм2 луженый под пайку (КВТ Калуга) | 42549 | 11.52 | 0
Г4757. Наконечник 47862 ПМ 6-5 медный 6мм2 луженый под пайку (КВТ Калуга) | 58100 | 16.08 | 0
Г4758. Наконечник 48880 ПМ 6-6 медный 6мм2 луженый под пайку (КВТ Калуга) | 103701 | 16.08 | 0
Г4760. Наконечник 48881 ПМ 10-6 медный 10мм2 луженый под пайку (КВТ Калуга) | 31909 | 25.08 | 0
Г4761. Наконечник 48882 ПМ 10-8 медный 10мм2луженый под пайку (КВТ Калуга) | 24628 | 25.08 | 0
Г4762. Наконечник 42414 ПМ 16-6 медный 16мм2 луженый под пайку (КВТ Калуга) | 11620 | 41.16 | 0.01
Г4763. Наконечник 48883 ПМ 16-8 медный 16мм2 луженый под пайку (КВТ Калуга) | 9634 | 41.4 | 0.01
Г4766. Наконечник 48884 ПМ 25-8 медный 25мм2 луженый под пайку (КВТ Калуга) | 13560 | 56.64 | 0.01
Г4769. Наконечник 42781 ПМ 35-8 медный 35мм2 луженый под пайку (КВТ Калуга) | 3990 | 84.9 | 0.01
Г4770. Наконечник 48885 ПМ 35-10 медный 35мм2 луженый под пайку (КВТ Калуга) | 5635 | 84.9 | 0.01
Г4771. Наконечник 41905 ПМ 50-8 медный 50мм2 луженый под пайку (КВТ Калуга) | 2054 | 114.78 | 0.02
Г4772. Наконечник 48886 ПМ 50-10 медный 50мм2 луженый под пайку (КВТ Калуга) | 13340 | 114.78 | 0.02
Г4774. Наконечник 40844 ПМ 70-10 медный 70мм2 луженый под пайку (КВТ Калуга) | 4522 | 145.38 | 0.03
Г4786. Наконечник 40848 ПМ 185-12 медный 185мм2 луженый под пайку (КВТ Калуга) | 30 | 560.94 | 0.09
Г4800. Гильза 67292 ГМЛ-П6 медная 2,5-6,0мм2 луженая под опрессовку внахлёст (КВТ Калуга) | 62494 | 10.92 | 0
Г4801. Гильза 67293 ГМЛ-П10 медная 6,0-10,5мм2 луженая под опрессовку внахлёст (КВТ Калуга) | 160738 | 16.26 | 0
Г4802. Гильза 67294 ГМЛ-П16 медная 12,0-18,0мм2 луженая под опрессовку внахлёст (КВТ Калуга) | 36424 | 25.92 | 0.01
Г4803. Гильза 67295 ГМЛ-П25 медная 20,0-25,0мм2 луженая под опрессовку внахлёст (КВТ Калуга) | 287 | 37.98 | 0.01
Г4810. Гильза 62001 ГМЛ 1,5-1,8 медная 1,5мм2 луженая под опрессовку L=15мм (КВТ Калуга) | 79806 | 10.14 | 0
Г4811. Гильза 41163 ГМЛ 2,5-2,6 медная 2,5мм2 луженая под опрессовку L=20мм (КВТ Калуга) | 306661 | 10.14 | 0
Г4812. Гильза 41164 ГМЛ 4-3 медная 4мм2 луженая под опрессовку L=20мм (КВТ Калуга) | 176633 | 9.78 | 0
Г4813. Гильза 41301 ГМЛ 6-4 медная 6мм2 луженая под опрессовку L=30мм (КВТ Калуга) | 281193 | 14.88 | 0
Г4814. Гильза 41302 ГМЛ 10-5 медная 10мм2 луженая под опрессовку L=30мм (КВТ Калуга) | 233813 | 29.34 | 0.01
Г4815. Гильза 41303 ГМЛ 16-6 медная 16мм2 луженая под опрессовку L=30мм (КВТ Калуга) | 132848 | 33.78 | 0.01
Г4816. Гильза 41304 ГМЛ 25-8 медная 25мм2 луженая под опрессовку L=40мм (КВТ Калуга) | 90426 | 56.34 | 0.02
Г4817. Гильза 41175 ГМЛ 35-9 медная 35мм2 луженая под опрессовку L=50мм (КВТ Калуга) | 62705 | 76.02 | 0.02
Г4818. Гильза 41305 ГМЛ 50-11 медная 50мм2 луженая под опрессовку L=50мм (КВТ Калуга) | 7999 | 92.16 | 0.02
Г4819. Гильза 41306 ГМЛ 70-13 медная 70мм2 луженая под опрессовку L=53мм (КВТ Калуга) | 20468 | 113.58 | 0.03
Г4820. Гильза 41176 ГМЛ 95-15 медная 95мм2 луженая под опрессовку L=67мм (КВТ Калуга) | 8750 | 197.28 | 0.06
Г4821. Гильза 41177 ГМЛ 120-17 медная 120мм2 луженая под опрессовку L=67мм (КВТ Калуга) | 4703 | 283.5 | 0.08
Г4822. Гильза 41178 ГМЛ 150-19 медная 150мм2 луженая под опрессовку L=67мм (КВТ Калуга) | 2240 | 373.98 | 0.11
Г4823. Гильза 41179 ГМЛ 185-21 медная 185мм2 луженая под опрессовку L=67мм (КВТ Калуга) | 4710 | 444.3 | 0.13
Г4824. Гильза 41180 ГМЛ 240-24 медная 240мм2 луженая под опрессовку L=75мм (КВТ Калуга) | 1211 | 705.06 | 0.21
Г4825. Гильза 88075 ГМЛс 1,5 медная 1,5мм2 луженая под опрессовку L=10мм (КВТ Калуга) | 45885 | 4.02 | 0
Г4826. Гильза 88077 ГМЛс 2,5 медная 2,5мм2 луженая под опрессовку L=12мм (КВТ Калуга) | 50220 | 5.64 | 0
Г4827. Гильза 88078 ГМЛс 4 медная 4мм2 луженая под опрессовку L=15мм (КВТ Калуга) | 67772 | 6.18 | 0
Г4828. Гильза 88079 ГМЛс 6 медная 6мм2 луженая под опрессовку L=15мм (КВТ Калуга) | 119599 | 8.64 | 0
Г4829. Гильза 88080 ГМЛс 10 медная 10мм2 луженая под опрессовку L=20мм (КВТ Калуга) | 79089 | 14.4 | 0
Г4830. Гильза 88081 ГМЛс 16 медная 16мм2 луженая под опрессовку L=20мм (КВТ Калуга) | 40367 | 23.34 | 0
Г4831. Гильза 88082 ГМЛс 25 медная 25мм2 луженая под опрессовку L=25мм (КВТ Калуга) | 17398 | 37.8 | 0.01
Г4832. Гильза 88083 ГМЛс 35 медная 35мм2 луженая под опрессовку L=25мм (КВТ Калуга) | 9538 | 47.22 | 0.01
Г4840. Гильза 68090 ГМЛ(о) 0,34/1,5 медная 0,34-1,5 мм2 луженая под опрессовку (КВТ Калуга) | 0 | 5.46 | 0
Г4841. Гильза 68091 ГМЛ(о) 1,5/2,5 медная 1,5-2,5 мм2 луженая под опрессовку (КВТ Калуга) | 1565 | 6.3 | 0
Г4842. Гильза 68413 ГМЛ(о) - 2,5/6,0 медная 2,5/6,0мм2 луженая под опрессовку (КВТ Калуга) | 113813 | 10.74 | 0
Г4843. Гильза 68414 ГМЛ(о) 6/10 медная 6-10 мм2 луженая под опрессовку (КВТ Калуга) | 295 | 21.66 | 0
Г4844. Гильза 59113 ГМЛ(о) 16 медная 16 мм2 луженая под опрессовку (КВТ Калуга) | 0 | 31.2 | 0.01
Г4845. Гильза 59114 ГМЛ(о) 25 медная 25 мм2 луженая под опрессовку (КВТ Калуга) | 0 | 51.48 | 0.01
Г4909. Гильза 58778 ГА 10-4,5 алюминиевая 10мм2 под опрессовку L=53мм (КВТ Калуга) | 417 | 14.16 | 0.01
Г4911. Гильза 41449 ГА 16-5,4 алюминиевая 16мм2 под опрессовку L=60мм (КВТ Калуга) | 220 | 16.26 | 0.01
Г4913. Гильза 41450 ГА 25-7 алюминиевая 25мм2 под опрессовку L=63мм (КВТ Калуга) | 31 | 21.36 | 0.01
Г4915. Гильза 41451 ГА 35-8 алюминиевая 35мм2 под опрессовку L=71мм (КВТ Калуга) | 15 | 26.88 | 0.02
Г4917. Гильза 41452 ГА 50-9 алюминиевая 50мм2 под опрессовку L=71мм (КВТ Калуга) | 107 | 32.58 | 0.03
Г4919. Гильза 41453 ГА 70-12 алюминиевая 70мм2 под опрессовку L=80мм (КВТ Калуга) | 1367 | 39.18 | 0.03
Г4921. Гильза 41454 ГА 95-13 алюминиевая 95мм2 под опрессовку L=85мм (КВТ Калуга) | 29 | 46.8 | 0.04
Г4923. Гильза 41455 ГА 120-14 алюминиевая 120мм2 под опрессовку L=100мм (КВТ Калуга) | 71 | 72.18 | 0.06
Г4925. Гильза 41457 ГА 150-17 алюминиевая 150мм2 под опрессовку L=100мм (КВТ Калуга) | 2075 | 75.24 | 0.06
Г4927. Гильза 41459 ГА 185-19 алюминиевая 185мм2 под опрессовку L=100мм (КВТ Калуга) | 7455 | 83.64 | 0.07
Г4931. Гильза 41460 ГА 240-20 алюминиевая 240мм2 под опрессовку L=110мм (КВТ Калуга) | 299 | 108.06 | 0.09
Г5514. Наконечник 00419 медный 10мм2 (10-5) изолированный под опрессовку, полиамид (BM Италия) | 0 | 37.8 | 0.01
Г5516. Наконечник 00431 медный 10мм2 (10-6) изолированный под опрессовку, полиамид (BM Италия) | 0 | 58.86 | 0.01
Г5517. Наконечник 00432 медный 10мм2 (10-6) изолированный под опрессовку, полиамид (BM Италия) | 0 | 77.4 | 0.01
Г5518. Наконечник 00437 медный 10мм2 (10-8) изолированный под опрессовку, полиамид (BM Италия) | 0 | 51.66 | 0.01
Г5520. Наконечник 00443 медный 10мм2 (10-10) изолированный под опрессовку, полиамид (BM Италия) | 0 | 46.26 | 0.01
Г5522. Наконечник 00525 медный 16мм2 (16-5) изолированный под опрессовку, полиамид (BM Италия) | 0 | 45.36 | 0.01
Г5524. Наконечник 00531 медный 16мм2 (16-6) изолированный под опрессовку, полиамид (BM Италия) | 199 | 72.06 | 0.01
Г5526. Наконечник 00537 медный 16мм2 (16-8) изолированный под опрессовку, полиамид (BM Италия) | 196 | 79.14 | 0.01
Г5534. Наконечник 00631 медный 25мм2 (25-6) изолированный под опрессовку, полиамид (BM Италия) | 0 | 57.84 | 0.01
Г5536. Наконечник 00637 медный 25мм2 (25-8) изолированный под опрессовку, полиамид (BM Италия) | 82 | 65.64 | 0.01
Г5545. Наконечник 00738 медный 35мм2 (35-8) изолированный под опрессовку, полиамид (BM Италия) | 0 | 163.8 | 0.02
Г7701. Муфта 81010 для изоляции наконечника 10мм2, ПВХ (BM Spa, Италия) | 0 | 8.88 | 0
Г7702. Муфта 81016 для изоляции наконечника 16мм2, ПВХ (BM Spa, Италия) | 40 | 14.52 | 0
Г7703. Муфта 81025 для изоляции наконечника 25мм2, ПВХ (BM Spa, Италия) | 3 | 12.24 | 0
Г7704. Муфта 81035 для изоляции наконечника 35мм2, ПВХ (BM Spa, Италия) | 0 | 13.86 | 0
Г7706. Муфта 81070 для изоляции наконечника 70мм2, ПВХ (BM Spa, Италия) | 99 | 39.12 | 0.01
Г7708. Муфта 81120 для изоляции наконечника 120мм2, ПВХ (BM Spa, Италия) | 0 | 49.74 | 0.01
Г7709. Муфта 81150 для изоляции наконечника 150мм2, ПВХ (BM Spa, Италия) | 0 | 60.06 | 0.01
Г7870. Комплект зажимов 16-0001 "крокодил" 40мм 5А (1 шт красный + 1 шт чёрный) (Rexant) | 165527 | 9.96 | 0
Г7872. Комплект зажимов 16-0003 "крокодил" 56мм 5А (1 шт красный + 1 шт чёрный) (Rexant) | 46624 | 15.6 | 0.03
Г7875. Комплект зажимов 16-0006 "крокодил" 55мм 5А (1шт красный + 1 шт чёрный) (Rexant) | 102212 | 22.92 | 0.03
Г7876. Комплект зажимов 16-0009 "крокодил" 53мм 15А (1 шт красный + 1 шт чёрный) (Rexant) | 29302 | 16.8 | 0.04
Г7879. Комплект зажимов 16-0015 "крокодил" 75мм 30А (1 шт красный + 1 шт чёрный) (Rexant) | 182785 | 26.7 | 0.06
Г7880. Комплект зажимов 16-0016 "крокодил" 75мм 30А (1 шт красный + 1 шт чёрный) (Rexant) | 21192 | 64.92 | 0.09
Г7883. Комплект зажимов 16-0020 "крокодил" 150мм 200А (1 шт красный + 1 шт чёрный) (Rexant) | 35965 | 244.32 | 0.03
Г7900. Гильза ПК-Т LDHT-11 соединительная 0,25-0,34мм2 под пайку с термоусаживаемой изоляцией (Электромонт | 843 | 11.34 | 0
Г7901. Гильза ПК-Т LDHT-21 соединительная 0,5-1,0мм2 под пайку с термоусаживаемой изоляцией (Электромонтаж | 0 | 9.24 | 0
Г7902. Гильза ПК-Т LDHT-31 соединительная 1,5-2,5мм2 под пайку с термоусаживаемой изоляцией (Электромонтаж | 45 | 10.56 | 0
Г7903. Гильза ПК-Т LDHT-41 соединительная 4,0-6,0мм2 под пайку с термоусаживаемой изоляцией (Электромонтаж | 935 | 17.4 | 0
Г7906. Гильза 79880 ПК-Т 2,5 соединительная 1,5-2,5мм2 под пайку с термоусаживаемой изоляцией (КВТ Калуга) | 61280 | 21.48 | 0
Г7917. Гильза ГСИ-Т BHTD-1.25 0,5-1,5мм2 с термоусаживаемой изоляцией (Электромонтаж) | 1328 | 11.04 | 0
Г7918. Гильза ГСИ-Т BHTD-2.5 1,5-2,5мм2 с термоусаживаемой изоляцией (Электромонтаж) | 2739 | 13.5 | 0
Г7920. Гильза 59122 ГСИ-Т 1,5 с термоусаживаемой изоляцией 0,25-1,5мм2 (КВТ) | 217974 | 11.64 | 0
Г7921. Гильза 59123 ГСИ-Т 2,5 с термоусаживаемой изоляцией 1,5-2,5мм2 (КВТ) | 205684 | 14.58 | 0
Г7922. Гильза 59124 ГСИ-Т 6,0 с термоусаживаемой изоляцией 4-6мм2 (КВТ) | 75120 | 20.52 | 0
Г7923. Гильза 90160 с термоусаживаемой изоляцией 0,5-1,5мм2 (ВМ Италия) | 1834 | 47.1 | 0
Г7924. Гильза 90260 с термоусаживаемой изоляцией 1,5-2,5мм2 (ВМ Италия) | 1089 | 41.22 | 0
Г7950. Наконечник 66621 НКИ-Т 1,5-4 кольцевой с термоусаживаемой изоляцией 0,5-1,5мм2 (КВТ) | 27701 | 10.44 | 0
Г7951. Наконечник 66622 НКИ-Т 1,5-5 кольцевой с термоусаживаемой изоляцией 0,5-1,5мм2 (КВТ) | 9500 | 10.68 | 0
Г7952. Наконечник 66623 НКИ-Т 1,5-6 кольцевой с термоусаживаемой изоляцией 0,5-1,5мм2 (КВТ) | 7302 | 11.52 | 0
Г7953. Наконечник 66624 НКИ-Т 2,5-4 кольцевой с термоусаживаемой изоляцией 1,5-2,5мм2 (КВТ) | 350 | 11.4 | 0
Г7954. Наконечник 66625 НКИ-Т 2,5-5 кольцевой с термоусаживаемой изоляцией 1,5-2,5мм2 (КВТ) | 0 | 12 | 0
Г7955. Наконечник 66626 НКИ-Т 2,5-6 кольцевой с термоусаживаемой изоляцией 1,5-2,5мм2 (КВТ) | 0 | 13.56 | 0
Г7956. Наконечник 66627 НКИ-Т 6-6 кольцевой с термоусаживаемой изоляцией 4-6мм2 (КВТ) | 8000 | 18.9 | 0
Г7957. Наконечник 66628 НКИ-Т 6-8 кольцевой с термоусаживаемой изоляцией 4-6мм2 (КВТ) | 26700 | 21.06 | 0
Г7960. Набор 83608 ГСИ-Т-100 гильз с термоусаживаемой изоляцией 0,5-6мм2 (100шт) (КВТ) | 304 | 1243.56 | 0.2
Г7961. Набор 83609 ГСИ-Т-200 гильз с термоусаживаемой изоляцией 0,5-6мм2 (200шт) (КВТ) | 55 | 2488.02 | 0.4
Г7964. Набор ГПИ-Т-70 гильз под пайку с термоусаживаемой изоляцией 0,25-6мм2 (70шт) (Электромонтаж) | 6 | 822.66 | 0.1
Г7965. Набор 83605 ПК-Т-50 гильз под пайку с термоусаживаемой изоляцией 0,25-6мм2 (50шт) (КВТ) | 178 | 929.46 | 0.1
Г7966. Набор 83606 ПК-Т-100 гильз под пайку с термоусаживаемой изоляцией 0,25-6мм2 (100шт) (КВТ) | 267 | 1773.48 | 0.1
Г8002. Наконечник 01502 медный 0,75мм2 втулочный без изоляции (ВМ Италия) | 0 | 1.56 | 0
Г8004. Наконечник 01504 медный 1,5мм2 втулочный без изоляции (ВМ Италия) | 82 | 1.62 | 0
Г8005. Наконечник 01505 медный 1,5мм2 втулочный без изоляции (ВМ Италия) | 2920 | 2.04 | 0
Г8006. Наконечник 01506 медный 2,5мм2 втулочный без изоляции (ВМ Италия) | 411 | 2.04 | 0
Г8007. Наконечник 01507 медный 2,5мм2 втулочный без изоляции (ВМ Италия) | 649 | 2.46 | 0
Г8008. Наконечник 01508 медный 4мм2 втулочный без изоляции (ВМ Италия) | 1213 | 2.7 | 0
Г8009. Наконечник 01509 медный 4мм2 втулочный без изоляции (ВМ Италия) | 601 | 3.36 | 0
Г8010. Наконечник 01510 медный 6мм2 втулочный без изоляции (ВМ Италия) | 1685 | 3.78 | 0
Г8011. Наконечник 01511 медный 6мм2 втулочный без изоляции (ВМ Италия) | 473 | 4.32 | 0
Г8012. Наконечник 01512 медный 10мм2 втулочный без изоляции (ВМ Италия) | 193 | 5.58 | 0
Г8013. Наконечник 01513 медный 10мм2 втулочный без изоляции (ВМ Италия) | 0 | 5.58 | 0
Г8014. Наконечник 01514 медный 16мм2 втулочный без изоляции (ВМ Италия) | 158 | 6.66 | 0
Г8015. Наконечник 01515 медный 16мм2 втулочный без изоляции (ВМ Италия) | 1209 | 8.58 | 0
Г8016. Наконечник 01516 медный 25мм2 втулочный без изоляции (ВМ Италия) | 570 | 13.32 | 0
Г8017. Наконечник 01517 медный 35мм2 втулочный без изоляции (ВМ Италия) | 154 | 16.14 | 0
Г8019. Наконечник 01519 медный 70мм2 втулочный без изоляции (ВМ Италия) | 75 | 51.12 | 0
Г8020. Наконечник 01520 медный 95мм2 втулочный без изоляции (ВМ Италия) | 80 | 64.62 | 0.01
Г8021. Наконечник 01521 медный 120мм2 втулочный без изоляции (ВМ Италия) | 0 | 134.1 | 0.01
Г8101. Наконечник 00601 медный 0,5мм2 втулочный изолированный на 1 провод, ПВХ (ВМ Италия) | 10511 | 1.68 | 0
Г8102. Наконечник 00602 медный 0,75мм2 втулочный изолированный на 1 провод, ПВХ (ВМ Италия) | 36394 | 2.04 | 0
Г8103. Наконечник 00603 медный 1мм2 втулочный изолированный на 1 провод, ПВХ (ВМ Италия) | 5151 | 1.8 | 0
Г8104. Наконечник 00604 медный 1,5мм2 втулочный изолированный на 1 провод, ПВХ (ВМ Италия) | 26784 | 2.22 | 0
Г8105. Наконечник 006041 медный 1,5мм2 втулочный изолированный на 1 провод, ПВХ (ВМ Италия) | 8293 | 4.5 | 0
Г8107. Наконечник 00506 медный 2,5мм2 втулочный изолированный на 1 провод, ПВХ (ВМ Италия) | 4085 | 2.16 | 0
Г8108. Наконечник 005061 медный 2,5мм2 втулочный изолированный на 1 провод, ПВХ (ВМ Италия) | 4667 | 4.62 | 0
Г8109. Наконечник 00507 медный 2,5мм2 втулочный изолированный на 1 провод, ПВХ (ВМ Италия) | 0 | 7.08 | 0
Г8110. Наконечник 00508 медный 4мм2 втулочный изолированный на 1 провод, ПВХ (ВМ Италия) | 2261 | 3.12 | 0
Г8111. Наконечник 005081 медный 4мм2 втулочный изолированный на 1 провод, ПВХ (ВМ Италия) | 2283 | 4.32 | 0
Г8112. Наконечник 00509 медный 4мм2 втулочный изолированный на 1 провод, ПВХ (ВМ Италия) | 418 | 5.76 | 0
Г8113. Наконечник 00610 медный 6мм2 втулочный изолированный на 1 провод, ПВХ (ВМ Италия) | 2952 | 5.1 | 0
Г8114. Наконечник 00611 медный 6мм2 втулочный изолированный на 1 провод, ПВХ (ВМ Италия) | 3337 | 10.56 | 0
Г8115. Наконечник 00612 медный 10мм2 втулочный изолированный на 1 провод, ПВХ (ВМ Италия) | 2892 | 7.92 | 0
Г8116. Наконечник 00613 медный 10мм2 втулочный изолированный на 1 провод, ПВХ (ВМ Италия) | 0 | 9.36 | 0
Г8117. Наконечник 00614 медный 16мм2 втулочный изолированный на 1 провод, ПВХ (ВМ Италия) | 1 | 8.22 | 0
Г8118. Наконечник 00615 медный 16мм2 втулочный изолированный на 1 провод, ПВХ (ВМ Италия) | 0 | 15.06 | 0
Г8119. Наконечник 00616 медный 25мм2 втулочный изолированный на 1 провод, ПВХ (ВМ Италия) | 211 | 14.52 | 0
Г8120. Наконечник 00617 медный 35мм2 втулочный изолированный на 1 провод, ПВХ(ВМ Италия) | 0 | 29.76 | 0
Г8121. Наконечник 00618 медный 50мм2 втулочный изолированный на 1 провод, ПВХ (ВМ Италия) | 56 | 44.04 | 0
Г8131. Наконечник 00651 медный 0,5мм2 втулочный изолированный на 2 провода, ПВХ (ВМ Италия) | 1670 | 2.46 | 0
Г8132. Наконечник 00652 медный 0,75мм2 втулочный изолированный на 2 провода, ПВХ (ВМ Италия) | 3230 | 2.46 | 0
Г8133. Наконечник 00653 медный 0,75мм2 втулочный изолированный на 2 провода, ПВХ (ВМ Италия) | 0 | 2.58 | 0
Г8135. Наконечник 00655 медный 1мм2 втулочный изолированный на 2 провода, ПВХ (ВМ Италия) | 1140 | 3.3 | 0
Г8136. Наконечник 00656 медный 1,5мм2 втулочный изолированный на 2 провода, ПВХ (ВМ Италия) | 19 | 3.6 | 0
Г8137. Наконечник 00657 медный 1,5мм2 втулочный изолированный на 2 провода, ПВХ (ВМ Италия) | 1741 | 5.1 | 0
Г8138. Наконечник 00558 медный 2,5мм2 втулочный изолированный на 2 провода, ПВХ (ВМ Италия) | 268 | 4.38 | 0
Г8139. Наконечник 00559 медный 2,5мм2 втулочный изолированный на 2 провода, ПВХ (ВМ Италия) | 2495 | 4.2 | 0
Г8140. Наконечник 00560 медный 4мм2 втулочный изолированный на 2 провода, ПВХ (ВМ Италия) | 2343 | 7.92 | 0
Г8141. Наконечник 00661 медный 6мм2 втулочный изолированный на 2 провода, ПВХ (ВМ Италия) | 1 | 16.62 | 0
Г8142. Наконечник 00662 медный 10мм2 втулочный изолированный на 2 провода, ПВХ (ВМ Италия) | 515 | 23.04 | 0
Г8147. Наконечник 80350 медный 4-6мм2 штыревой изолированный желтый, нейлон (BM Италия) | 657 | 16.44 | 0
Г8152. Наконечник 00250 медный 1,5-2,5мм2 штыревой изолированный синий на 1 провод, ПВХ (ВМ Италия) | 468 | 6.72 | 0
Г8154. Наконечник 00350 медный 4-6мм2 штыревой изолированный желтый на 1 провод, ПВХ (ВМ Италия) | 470 | 11.82 | 0
Г8158. Наконечник 00253 медный 1,5-2,5мм2 штыревой плоский изолированный синий на 1 провод, ПВХ (ВМ Ита | 260 | 9.12 | 0
Г8160. Наконечник 00353 медный 4-6мм2 штыревой плоский изолированный желтый на 1 провод, ПВХ (ВМ Италия | 891 | 21.24 | 0
Г8161. Наконечник 00450 медный 10мм2 штыревой изолированный чёрный на 1 провод, ПВХ (ВМ Италия) | 178 | 50.4 | 0
Г8162. Наконечник 00550 медный 16мм2 штыревой изолированный чёрный на 1 провод, ПВХ (ВМ Италия) | 0 | 59.7 | 0.01
Г8163. Наконечник 00650 медный 25мм2 штыревой изолированный чёрный на 1 провод, ПВХ (ВМ Италия) | 0 | 97.02 | 0.01
Г8172. Наконечник 01250 медный 1,5-2,5мм2 штыревой без изоляции на 1 провод (ВМ Италия) | 758 | 5.64 | 0
Г8174. Наконечник 01350 медный 4-6мм2 штыревой без изоляции на 1 провод (ВМ Италия) | 0 | 9.9 | 0
Г8175. Наконечник 01450 медный 10мм2 штыревой без изоляции на 1 провод (ВМ Италия) | 278 | 42.42 | 0
Г8176. Наконечник 01550 медный 16мм2 штыревой без изоляции на 1 провод (ВМ Италия) | 919 | 62.52 | 0.01
Г8177. Наконечник 01650 медный 25мм2 штыревой без изоляции на 1 провод (ВМ Италия) | 666 | 103.26 | 0.01
Г8301. Наконечник 004311 медный 10мм2(10-6) с термостойкой изоляцией, полиамид (ВМ Италия) | 0 | 45.24 | 0.01
Г8302. Наконечник 004371 медный 10мм2(10-8) с термостойкой изоляцией, полиамид (ВМ Италия) | 0 | 55.98 | 0.01
Г8305. Наконечник 005311 медный 16мм2(16-6) с термостойкой изоляцией, полиамид (ВМ Италия) | 0 | 48.66 | 0.01
Г8306. Наконечник 005371 медный 16мм2(16-8) с термостойкой изоляцией, полиамид (ВМ Италия) | 4 | 68.58 | 0.01
Г8307. Наконечник 005431 медный 16мм2(16-10) с термостойкой изоляцией, полиамид (ВМ Италия) | 0 | 49.74 | 0.01
Г8316. Наконечник 007431 медный 35мм2(35-10) с термостойкой изоляцией, полиамид (ВМ Италия) | 0 | 91.5 | 0.02
Г8320. Наконечник 008431 медный 50мм2(50-10) с термостойкой изоляцией, полиамид (ВМ Италия) | 0 | 121.98 | 0.02
Г8333. Наконечник 052371 медный 120мм2 (120-8) с термостойкой изоляцией, полиамид (ВМ Италия) | 0 | 305.88 | 0.06
Г8339. Наконечник 053431 медный 150мм2 (150-10) с термостойкой изоляцией, полиамид (ВМ Италия) | 0 | 518.4 | 0.08
Г8402. Наконечник 01107 медный 1,5-3 кольцевой 1,5мм2 неизолированный (ВМ Италия) | 1999 | 6.72 | 0
Г8404. Наконечник 01119 медный 1,5-4 кольцевой 1,5мм2 неизолированный (ВМ Италия) | 2386 | 6 | 0
Г8405. Наконечник 01125 медный 1,5-5 кольцевой 1,5мм2 неизолированный (ВМ Италия) | 0 | 5.58 | 0
Г8406. Наконечник 01131 медный 1,5-6 кольцевой 1,5мм2 неизолированный (ВМ Италия) | 2107 | 6.6 | 0
Г8407. Наконечник 01137 медный 1,5-8 кольцевой 1,5мм2 неизолированный (ВМ Италия) | 99 | 8.64 | 0
Г8412. Наконечник 01219 медный 2,5-4 кольцевой 2,5мм2 неизолированный (ВМ Италия) | 1740 | 6.3 | 0
Г8413. Наконечник 01225 медный 2,5-5 кольцевой 2,5мм2 неизолированный (ВМ Италия) | 0 | 6.72 | 0
Г8414. Наконечник 01231 медный 2,5-6 кольцевой 2,5мм2 неизолированный (ВМ Италия) | 1393 | 6.12 | 0
Г8415. Наконечник 01237 медный 2,5-8 кольцевой 2,5мм2 неизолированный (ВМ Италия) | 293 | 8.28 | 0
Г8419. Наконечник 01325 медный 6-5 кольцевой 6мм2 неизолированный (ВМ Италия) | 0 | 8.22 | 0
Г8420. Наконечник 01331 медный 6-6 кольцевой 6мм2 неизолированный (ВМ Италия) | 967 | 12.12 | 0
Г8421. Наконечник 01337 медный 6-8 кольцевой 6мм2 неизолированный (ВМ Италия) | 64 | 13.92 | 0
Г8422. Наконечник 01343 медный 6-10 кольцевой 6мм2 неизолированный (ВМ Италия) | 0 | 17.88 | 0
Г8426. Наконечник 01120 медный 1,5-4 вилочный 1,5мм2 неизолированный (ВМ Италия) | 0 | 4.56 | 0
Г8432. Наконечник 01220 медный 2,5-4 вилочный 2,5мм2 неизолированный (ВМ Италия) | 0 | 4.62 | 0
Г8438. Наконечник 01332 медный 6-6 вилочный 6мм2 неизолированный (ВМ Италия) | 810 | 13.02 | 0
Г8442. Наконечник 01420 медный 10-4 вилочный 10мм2 неизолированный (ВМ Италия) | 0 | 37.56 | 0
Г8443. Наконечник 01426 медный 10-5 вилочный 10мм2 неизолированный (ВМ Италия) | 377 | 63.42 | 0
Г8445. Наконечник 01526 медный 16-5 вилочный 16мм2 неизолированный (ВМ Италия) | 0 | 37.26 | 0.01
Г8500. Наконечник 47471 НКИ 1,5-3 медный 1,5мм2 кольцевой изолированный красный, ПВХ (КВТ) | 122718 | 2.4 | 0
Г8501. Наконечник 47472 НКИ 1,5-4 медный 1,5мм2 кольцевой изолированный красный, ПВХ (КВТ) | 1034807 | 2.52 | 0
Г8502. Наконечник 47473 НКИ 1,5-5 медный 1,5мм2 кольцевой изолированный красный, ПВХ (КВТ) | 103731 | 2.82 | 0
Г8503. Наконечник 47475 НКИ 1,5-6 медный 1,5мм2 кольцевой изолированный красный, ПВХ (КВТ) | 331493 | 4.5 | 0
Г8504. Наконечник 47477 НКИ 2,5-4 медный 2,5мм2 кольцевой изолированный синий, ПВХ (КВТ) | 820093 | 2.82 | 0
Г8505. Наконечник 47478 НКИ 2,5-5 медный 2,5мм2 кольцевой изолированный синий, ПВХ (КВТ) | 197160 | 3.66 | 0
Г8506. Наконечник 47479 НКИ 2,5-6 медный 2,5мм2 кольцевой изолированный синий, ПВХ (КВТ) | 780605 | 4.86 | 0
Г8507. Наконечник 49612 НКИ 2,5-8 медный 2,5мм2 кольцевой изолированный синий, ПВХ (КВТ) | 237576 | 4.38 | 0
Г8508. Наконечник 47480 НКИ 6,0-4 медный 6мм2 кольцевой изолированный желтый, ПВХ (КВТ) | 143276 | 5.4 | 0
Г8509. Наконечник 47481 НКИ 6,0-5 медный 6мм2 кольцевой изолированный желтый, ПВХ (КВТ) | 113311 | 6.36 | 0
Г8510. Наконечник 47482 НКИ 6,0-6 медный 6мм2 кольцевой изолированный желтый, ПВХ (КВТ) | 834964 | 7.98 | 0
Г8511. Наконечник 47483 НКИ 6,0-8 медный 6мм2 кольцевой изолированный желтый, ПВХ (КВТ) | 609574 | 9.84 | 0
Г8532. Набор изолированных наконечников, разъёмов и гильз НРГИ-360 (360шт.) (Электромонтаж) | 10 | 1190.7 | 0.38
Г8533. Набор изолированных наконечников, разъёмов и гильз НРГИ-480 (480шт.) (Электромонтаж) | 6 | 1606.62 | 0.63
Г8535. Наконечник 47456 НВИ 1,5-3 медный 1,5мм2 вилочный изолированный красный, ПВХ (КВТ) | 387151 | 2.7 | 0
Г8536. Наконечник 47484 НВИ 1,5-4 медный 1,5мм2 вилочный изолированный красный, ПВХ (КВТ) | 645720 | 2.76 | 0
Г8537. Наконечник 47485 НВИ 1,5-5 медный 1,5мм2 вилочный изолированный красный, ПВХ (КВТ) | 1903 | 2.76 | 0
Г8538. Наконечник 47486 НВИ 2,5-4 медный 2,5мм2 вилочный изолированный синий, ПВХ (КВТ) | 485576 | 3.06 | 0
Г8539. Наконечник 47487 НВИ 2,5-5 медный 2,5мм2 вилочный изолированный синий, ПВХ (КВТ) | 165686 | 3.06 | 0
Г8540. Наконечник 47488 НВИ 2,5-6 медный 2,5мм2 вилочный изолированный синий, ПВХ (КВТ) | 169965 | 3.12 | 0
Г8541. Наконечник 47489 НВИ 6,0-4 медный 6мм2 вилочный изолированный желтый, ПВХ (КВТ) | 64857 | 5.94 | 0
Г8542. Наконечник 47490 НВИ 6,0-5 медный 6мм2 вилочный изолированный желтый, ПВХ (КВТ) | 28755 | 5.94 | 0
Г8543. Наконечник 47491 НВИ 6,0-6 медный 6мм2 вилочный изолированный желтый, ПВХ (КВТ) | 1033 | 5.58 | 0
Г8544. Набор 79430 П-290 изолированных наконечников и гильз (290шт) (КВТ) | 587 | 1900.44 | 0.16
Г8545. Наконечник 00119 медный 1,5-4 кольцевой 1,5мм2 изолированный красный, ПВХ (ВМ Италия) | 1427 | 7.38 | 0
Г8547. Наконечник 00131 медный 1,5-6 кольцевой 1,5мм2 изолированный красный, ПВХ (BM Италия) | 489 | 7.68 | 0
Г8548. Наконечник 00137 медный 1,5-8 кольцевой 1,5мм2 изолированный красный, ПВХ (ВМ Италия) | 1218 | 12.48 | 0
Г8549. Наконечник 00219 медный 2,5-4 кольцевой 2,5мм2 изолированный синий, ПВХ (ВМ Италия) | 919 | 6.48 | 0
Г8550. Наконечник 00225 медный 2,5-5 кольцевой 2,5мм2 изолированный синий, ПВХ (ВМ Италия) | 639 | 7.86 | 0
Г8551. Наконечник 00231 медный 2,5-6 кольцевой 2,5мм2 изолированный синий, ПВХ (ВМ Италия) | 890 | 8.82 | 0
Г8552. Наконечник 00237 медный 2,5-8 кольцевой 2,5мм2 изолированный синий, ПВХ (ВМ Италия) | 1663 | 10.68 | 0
Г8553. Наконечник 00243 медный 2,5-10 кольцевой 2,5мм2 изолированный синий, ПВХ (ВМ Италия) | 0 | 18.9 | 0
Г8554. Наконечник 00319 медный 6-4 кольцевой 6мм2 изолированный желтый, ПВХ (ВМ Италия) | 561 | 13.68 | 0
Г8555. Наконечник 00331 медный 6-6 кольцевой 6мм2 изолированный желтый, ПВХ (ВМ Италия) | 29 | 12.12 | 0
Г8556. Наконечник 00337 медный 6-8 кольцевой 6мм2 изолированный желтый, ПВХ (ВМ Италия) | 279 | 16.5 | 0
Г8557. Наконечник 00343 медный 6-10 кольцевой 6мм2 изолированный желтый, ПВХ (ВМ Италия) | 0 | 23.58 | 0
Г8559. Наконечник 00120 медный 1,5-4 вилочный 1,5мм2 изолированный красный, ПВХ (ВМ Италия) | 0 | 5.76 | 0
Г8560. Наконечник 00132 медный 1,5-6 вилочный 1,5мм2 изолированный красный, ПВХ (ВМ Италия) | 0 | 6.3 | 0
Г8561. Наконечник 00208 медный 2,5-3 вилочный 2,5мм2 изолированный синий, ПВХ (ВМ Италия) | 0 | 6.12 | 0
Г8562. Наконечник 00214 медный 2,5-3,5 вилочный 2,5мм2 изолированный синий, ПВХ (ВМ Италия) | 0 | 6.06 | 0
Г8563. Наконечник 00220 медный 2,5-4 вилочный 2,5мм2 изолированный синий, ПВХ (ВМ Италия) | 1200 | 7.68 | 0
Г8565. Наконечник 00314 медный 6-3,5 вилочный 6мм2 изолированный желтый, ПВХ (ВМ Италия) | 0 | 10.68 | 0
Г8566. Наконечник 00320 медный 6-4 вилочный 6мм2 изолированный желтый, ПВХ (ВМ Италия) | 0 | 9.66 | 0
Г8567. Наконечник 00326 медный 6-5 вилочный 6мм2 изолированный желтый, ПВХ (ВМ Италия) | 0 | 9.66 | 0
Г8568. Наконечник 00338 медный 6-8 вилочный 6мм2 изолированный желтый, ПВХ (ВМ Италия) | 0 | 14.76 | 0
Г8569. Наконечник 00344 медный 6-10 вилочный 6мм2 изолированный желтый, ПВХ (ВМ Италия) | 0 | 18.66 | 0
Г8570. Наконечник 004261 медный 10-5 вилочный 10мм2 изолированный черный, ПВХ (ВМ Италия) | 0 | 42.84 | 0
Г8571. Наконечник 005231 медный 16-4 вилочный 16мм2 изолированный черный, ПВХ (ВМ Италия) | 0 | 44.82 | 0.01
Г8572. Наконечник 57904 НКИ(н) 1,5-4 медный 1,5мм2 кольцевой изолированный красный, нейлон (КВТ) | 33000 | 2.88 | 0
Г8573. Наконечник 57907 НКИ(н) 1,5-6 медный 1,5мм2 кольцевой изолированный красный, нейлон (КВТ) | 36700 | 4.92 | 0
Г8574. Наконечник 57909 НКИ(н) 2,5-4 медный 2,5мм2 кольцевой изолированный синий, нейлон (КВТ) | 29621 | 3.24 | 0
Г8575. Наконечник 57911 НКИ(н) 2,5-6 медный 2,5мм2 кольцевой изолированный синий, нейлон (КВТ) | 18027 | 5.28 | 0
Г8577. Наконечник 57913 НКИ(н) 6,0-6 медный 6мм2 кольцевой изолированный желтый, нейлон (КВТ) | 106000 | 9 | 0
Г8578. Наконечник 57914 НКИ(н) 6,0-8 медный 6мм2 кольцевой изолированный желтый, нейлон (КВТ) | 38133 | 10.8 | 0
Г8579. Наконечник 61773 НКИ(н) 10,0-6 медный 10мм2 кольцевой изолированный красный, нейлон (КВТ) | 85988 | 17.64 | 0
Г8580. Наконечник 61774 НКИ(н) 10,0-8 медный 10мм2 кольцевой изолированный красный, нейлон (КВТ) | 62158 | 21.12 | 0
Г8581. Наконечник 61775 НКИ(н) 16,0-6 медный 16мм2 кольцевой изолированный синий, нейлон (КВТ) | 84456 | 33.18 | 0.01
Г8582. Наконечник 61776 НКИ(н) 16,0-8 медный 16мм2 кольцевой изолированный синий, нейлон (КВТ) | 40530 | 37.02 | 0.01
Г8587. Наконечник 61779 НВИ(н) 10-5 медный 10мм2 вилочный изолированный красный, нейлон (КВТ) | 5590 | 15.54 | 0
Г8588. Наконечник 61780 НВИ(н) 10-6 медный 10мм2 вилочный изолированный красный, нейлон (КВТ) | 8215 | 16.98 | 0
Г8590. Наконечник 80125 медный 1,5-5 кольцевой 1,5мм2 изолированный красный, нейлон (BM Италия) | 4 | 9.84 | 0
Г8595. Наконечник 80220 медный 2,5-4 вилочный 2,5мм2 изолированный синий, нейлон (BM Италия) | 415 | 9.12 | 0
Г8597. Наконечник 66654 НИК 1,5-5 медный 1,5мм2 крюковой изолированный красный, ПВХ (КВТ) | 0 | 2.46 | 0
Г8598. Наконечник 66655 НИК 2,5-4 медный 2,5мм2 крюковой изолированный синий, ПВХ (КВТ) | 0 | 3.12 | 0
Г8599. Наконечник 66656 НИК 2,5-5 медный 2,5мм2 крюковой изолированный синий, ПВХ (КВТ) | 0 | 3 | 0
Г8621. Наконечник 0163745 медный 25мм2 (25-8) наклонный (45 град) под опрессовку (ВМ Италия) | 0 | 79.8 | 0.01
Г8622. Наконечник 0173745 медный 35мм2 (35-8) наклонный (45 град) под опрессовку (ВМ Италия) | 51 | 149.82 | 0.02
Г8623. Наконечник 0184345 медный 50мм2 (50-10) наклонный (45 град) под опрессовку (ВМ Италия) | 0 | 130.56 | 0.03
Г8624. Наконечник 0194345 медный 70мм2 (70-10) наклонный (45 град) под опрессовку (ВМ Италия) | 0 | 160.56 | 0.04
Г8625. Наконечник 0324945 медный 120мм2 (120-12) наклонный (45 град) под опрессовку (ВМ Италия) | 0 | 286.56 | 0.07
Г8629. Наконечник 014379 медный 10мм2 (10-8) наклонный (90 град) под опрессовку (ВМ Италия) | 371 | 79.8 | 0.01
Г8631. Наконечник 015379 медный 16мм2 (16-8) наклонный (90 град) под опрессовку (ВМ Италия) | 0 | 57.42 | 0.01
Г8632. Наконечник 016379 медный 25мм2 (25-8) наклонный (90 град) под опрессовку (ВМ Италия) | 97 | 101.04 | 0.01
Г8633. Наконечник 017379 медный 35мм2 (35-8) наклонный (90 град) под опрессовку (ВМ Италия) | 184 | 151.08 | 0.02
Г8635. Наконечник 018379 медный 50мм2 (50-8) наклонный (90 град) под опрессовку (ВМ Италия) | 0 | 128.16 | 0.03
Г8638. Наконечник 031439 медный 95мм2 (95-10) наклонный (90 град) под опрессовку (ВМ Италия) | 0 | 232.62 | 0.06
Г8648. Наконечник 70282 ТМЛс(90) 10-6 медный 10мм2 наклонный (90 град) под опрессовку (КВТ Калуга) | 6 | 52.44 | 0
Г8649. Наконечник 70285 ТМЛс(90) 16-8 медный 16мм2 наклонный (90 град) под опрессовку (КВТ Калуга) | 0 | 73.44 | 0.01
Г8650. Наконечник 70286 ТМЛс(90) 25-8 медный 25мм2 наклонный (90 град) под опрессовку (КВТ Калуга) | 108 | 104.94 | 0.01
Г8651. Наконечник 70288 ТМЛс(90) 35-8 медный 35мм2 наклонный (90 град) под опрессовку (КВТ Калуга) | 6 | 130.68 | 0.02
Г8652. Наконечник 70289 ТМЛс(90) 35-10 медный 35мм2 наклонный (90 град) под опрессовку (КВТ Калуга) | 10253 | 130.68 | 0.02
Г8653. Наконечник 70290 ТМЛс(90) 50-8 медный 50мм2 наклонный (90 град) под опрессовку (КВТ Калуга) | 116 | 158.7 | 0.02
Г8654. Наконечник 70291 ТМЛс(90) 50-10 медный 50мм2 наклонный (90 град) под опрессовку (КВТ Калуга) | 10870 | 158.7 | 0.02
Г8655. Наконечник 70292 ТМЛс(90) 70-10 медный 70мм2 наклонный (90 град) под опрессовку (КВТ Калуга) | 0 | 207.12 | 0.03
Г8656. Наконечник 70294 ТМЛс(90) 95-10 медный 95мм2 наклонный (90 град) под опрессовку (КВТ Калуга) | 4200 | 369 | 0.05
Г8657. Наконечник 70295 ТМЛс(90) 95-12 медный 95мм2 наклонный (90 град) под опрессовку (КВТ Калуга) | 1801 | 369 | 0.05
Г8750. Наконечник 58649 ТМЛ (DIN) 6-5-3,8 медный 6мм2 луженый под опрессовку (КВТ Калуга) | 28100 | 20.04 | 0
Г8751. Наконечник 58650 ТМЛ (DIN) 6-6-3,8 медный 6мм2 луженый под опрессовку (КВТ Калуга) | 2505 | 20.04 | 0
Г8753. Наконечник 58652 ТМЛ (DIN) 10-6-4,5 медный 10мм2 луженый под опрессовку (КВТ Калуга) | 89471 | 23.58 | 0
Г8754. Наконечник 58653 ТМЛ (DIN) 16-6-5,5 медный 16мм2 луженый под опрессовку (КВТ Калуга) | 15677 | 63.18 | 0.01
Г8755. Наконечник 58654 ТМЛ (DIN) 16-8-5,5 медный 16мм2 луженый под опрессовку (КВТ Калуга) | 3130 | 63.18 | 0.01
Г8756. Наконечник 65242 ТМЛ (DIN) 16-10-5,5 медный 16мм2 луженый под опрессовку (КВТ Калуга) | 57962 | 63.6 | 0.01
Г8758. Наконечник 58657 ТМЛ (DIN) 25-8-7 медный 25мм2 луженый под опрессовку (КВТ Калуга) | 985 | 82.56 | 0.01
Г8759. Наконечник 65243 ТМЛ (DIN) 25-10-7 медный 25мм2 луженый под опрессовку (КВТ Калуга) | 0 | 82.02 | 0.02
Г8760. Наконечник 58658 ТМЛ (DIN) 35-8-8,2 медный 35мм2 луженый под опрессовку (КВТ Калуга) | 10853 | 155.28 | 0.03
Г8761. Наконечник 58659 ТМЛ (DIN) 35-10-8,2 медный 35мм2 луженый под опрессовку (КВТ Калуга) | 3250 | 155.28 | 0.03
Г8763. Наконечник 58660 ТМЛ (DIN) 50-10-10 медный 50мм2 луженый под опрессовку (КВТ Калуга) | 996 | 233.1 | 0.04
Г8764. Наконечник 58662 ТМЛ (DIN) 70-10-11,5 медный 70мм2 луженый под опрессовку (КВТ Калуга) | 9206 | 297.9 | 0.06
Г8766. Наконечник 58665 ТМЛ (DIN) 95-12-13,5 медный 95мм2 луженый под опрессовку (КВТ Калуга) | 1 | 454.8 | 0.09
Г8768. Наконечник 58666 ТМЛ (DIN) 120-12-15,5 медный 120мм2 луженый под опрессовку (КВТ Калуга) | 3910 | 527.16 | 0.11
Г8770. Наконечник 65246 ТМЛ (DIN) 185-12-19 медный 185мм2 луженый под опрессовку (КВТ Калуга) | 1898 | 889.98 | 0.17
Г8772. Наконечник 65247 ТМЛ (DIN) 240-12-21,5 медный 240мм2 луженый под опрессовку (КВТ Калуга) | 3890 | 1310.52 | 0.26
Г8774. Наконечник 65248 ТМЛ (DIN) 300-16-24,5 медный 300мм2 луженый под опрессовку (КВТ Калуга) | 1005 | 1542.36 | 0.32
Г8787. Наконечник 80431 медный 10мм2 (10-6) луженый под опрессовку (ВМ Италия) | 1 | 42.18 | 0
Г8790. Наконечник 80631 медный 25мм2 (25-6) луженый под опрессовку (ВМ Италия) | 0 | 80.1 | 0.02
Г8791. Наконечник 80637 медный 25мм2 (25-8) луженый под опрессовку (ВМ Италия) | 58 | 87.84 | 0.02
Г8792. Наконечник 80643 медный 25мм2 (25-10) луженый под опрессовку (ВМ Италия) | 97 | 82.2 | 0.02
Г8793. Наконечник 80743 медный 35мм2 (35-10) луженый под опрессовку (ВМ Италия) | 25 | 147.42 | 0.03
Г9103. Наконечник 011251 медный 1,5мм2 (1,5-5) луженый под опрессовку (ВМ Италия) | 0 | 13.92 | 0
Г9106. Наконечник 012191 медный 2,5мм2 (2,5-4) луженый под опрессовку (ВМ Италия) | 1 | 16.92 | 0
Г9114. Наконечник 013370 медный 4мм2 (4-8) луженый под опрессовку (ВМ Италия) | 304 | 25.32 | 0
Г9117. Наконечник 013311 медный 6мм2 (6-6) луженый под опрессовку (ВМ Италия) | 0 | 29.52 | 0
Г9121. Наконечник 01431 медный 10мм2 (10-6) луженый под опрессовку (ВМ Италия) | 105 | 31.98 | 0.01
Г9122. Наконечник 01437 медный 10мм2 (10-8) луженый под опрессовку (ВМ Италия) | 0 | 36.78 | 0.01
Г9123. Наконечник 01443 медный 10мм2 (10-10) луженый под опрессовку (ВМ Италия) | 0 | 37.92 | 0.01
Г9126. Наконечник 01531 медный 16мм2 (16-6) луженый под опрессовку (ВМ Италия) | 83 | 41.94 | 0.01
Г9127. Наконечник 01537 медный 16мм2 (16-8) луженый под опрессовку (ВМ Италия) | 0 | 39.84 | 0.01
Г9128. Наконечник 01543 медный 16мм2 (16-10) луженый под опрессовку (ВМ Италия) | 0 | 43.8 | 0.01
Г9129. Наконечник 01549 медный 16мм2 (16-12) луженый под опрессовку (ВМ Италия) | 523 | 51.36 | 0.01
Г9131. Наконечник 01631 медный 25мм2 (25-6) луженый под опрессовку (ВМ Италия) | 0 | 48.12 | 0.01
Г9132. Наконечник 01637 медный 25мм2 (25-8) луженый под опрессовку (ВМ Италия) | 189 | 52.56 | 0.01
Г9133. Наконечник 01643 медный 25мм2 (25-10) луженый под опрессовку (ВМ Италия) | 270 | 54.48 | 0.01
Г9135. Наконечник 01731 медный 35мм2 (35-6) луженый под опрессовку (ВМ Италия) | 233 | 77.34 | 0.01
Г9136. Наконечник 01737 медный 35мм2 (35-8) луженый под опрессовку (ВМ Италия) | 0 | 88.68 | 0.02
Г9137. Наконечник 01743 медный 35мм2 (35-10) луженый под опрессовку (ВМ Италия) | 47 | 83.58 | 0.02
Г9140. Наконечник 01837 медный 50мм2 (50-8) луженый под опрессовку (ВМ Италия) | 293 | 115.44 | 0.02
Г9145. Наконечник 01937 медный 70мм2 (70-8) луженый под опрессовку (ВМ Италия) | 386 | 157.38 | 0.03
Г9150. Наконечник 03137 медный 95мм2 (95-8) луженый под опрессовку (ВМ Италия) | 141 | 222.48 | 0.05
Г9151. Наконечник 03143 медный 95мм2 (95-10) луженый под опрессовку (ВМ Италия) | 0 | 275.1 | 0.05
Г9152. Наконечник 03149 медный 95мм2 (95-12) луженый под опрессовку (ВМ Италия) | 40 | 215.94 | 0.05
Г9156. Наконечник 03243 медный 120мм2 (120-10) луженый под опрессовку (ВМ Италия) | 159 | 298.26 | 0.06
Г9161. Наконечник 03343 медный 150мм2 (150-10) луженый под опрессовку (ВМ Италия) | 55 | 515.7 | 0.07
Г9162. Наконечник 03349 медный 150мм2 (150-12) луженый под опрессовку (ВМ Италия) | 70 | 367.68 | 0.07
Г9166. Наконечник 03443 медный 185мм2 (185-10) луженый под опрессовку (ВМ Италия) | 15 | 605.52 | 0.11
Г9171. Наконечник 03549 медный 240мм2 (240-12) луженый под опрессовку (ВМ Италия) | 15 | 876.6 | 0.14
Г9248. Наконечник ВМ 70008 медно-алюминиевый 185мм2 под опрессовку (ВМ Италия) | 0 | 1708.08 | 0.15
Г9249. Наконечник 81985 НШАМ 16 медно-алюминиевый 16мм2 под опрессовку (КВТ Калуга) | 3320 | 220.5 | 0.01
Г9250. Наконечник 81986 НШАМ 25 медно-алюминиевый 25мм2 под опрессовку (КВТ Калуга) | 2463 | 220.5 | 0.02
Г9251. Наконечник 81987 НШАМ 35 медно-алюминиевый 35мм2 под опрессовку (КВТ Калуга) | 4382 | 254.94 | 0.04
Г9252. Наконечник 81988 НШАМ 50 медно-алюминиевый 50мм2 под опрессовку (КВТ Калуга) | 2364 | 297.6 | 0.03
Г9253. Шайба 58750 ШАМ 17/8,5 медно-алюминиевая под винт М8 (КВТ Калуга) | 19292 | 58.44 | 0
Г9254. Шайба 58751 ШАМ 20/11 медно-алюминиевая под винт М10 (КВТ Калуга) | 13736 | 107.28 | 0
Г9255. Шайба 58752 ШАМ 25/13 медно-алюминиевая под винт М12 (КВТ Калуга) | 11760 | 126.54 | 0
Г9256. Шайба 58753 ШАМ 30/17 медно-алюминиевая под винт М16 (КВТ Калуга) | 6250 | 159.24 | 0
Г9260. Гильза 50553 ГАМ16-10 медно-алюминиевая (Al-16мм2 Cu-10мм2) под опрессовку (КВТ Калуга) | 9977 | 130.44 | 0.02
Г9261. Гильза 50554 ГАМ25-16 медно-алюминиевая (Al-25мм2 Cu-16мм2) под опрессовку (КВТ Калуга) | 11 | 168.78 | 0.02
Г9262. Гильза 50555 ГАМ35-25 медно-алюминиевая (Al-35мм2 Cu-25мм2) под опрессовку (КВТ Калуга) | 0 | 226.62 | 0.03
Г9263. Гильза 50556 ГАМ50-35 медно-алюминиевая (Al-50мм2 Cu-35мм2) под опрессовку (КВТ Калуга) | 0 | 288.78 | 0.03
Г9264. Гильза 50557 ГАМ70-50 медно-алюминиевая (Al-70мм2 Cu-50мм2) под опрессовку (КВТ Калуга) | 3401 | 361.02 | 0.05
Г9265. Гильза 50558 ГАМ95-70 медно-алюминиевая (Al-95мм2 Cu-70мм2) под опрессовку (КВТ Калуга) | 820 | 469.32 | 0.07
Г9266. Гильза 50559 ГАМ120-95 медно-алюминиевая (Al-120мм2 Cu-95мм2) под опрессовку (КВТ Калуга) | 85 | 599.04 | 0.09
Г9268. Гильза 51027 ГАМ185-150 медно-алюминиевая (Al-185мм2 Cu-150мм2) под опрессовку (КВТ Калуга) | 343 | 938.64 | 0.14
Г9271. Наконечник 60057 ТАМ16-8-5,4 медно-алюминиевый 16мм2 под опрессовку (КВТ Калуга) | 1864 | 82.08 | 0.01
Г9272. Наконечник 60058 ТАМ25-8-7 медно-алюминиевый 25мм2 под опрессовку (КВТ Калуга) | 97 | 87.72 | 0.01
Г9273. Наконечник 60059 ТАМ35-10-8 медно-алюминиевый 35мм2 под опрессовку (КВТ Калуга) | 0 | 101.52 | 0.02
Г9274. Наконечник 60060 ТАМ50-10-9 медно-алюминиевый 50мм2 под опрессовку (КВТ Калуга) | 2200 | 116.4 | 0.03
Г9275. Наконечник 60061 ТАМ70-12-12 медно-алюминиевый 70мм2 под опрессовку (КВТ Калуга) | 1691 | 127.08 | 0.04
Г9276. Наконечник 60062 ТАМ95-12-13 медно-алюминиевый 95мм2 под опрессовку (КВТ Калуга) | 65 | 146.34 | 0.04
Г9277. Наконечник 60063 ТАМ120-12-14 медно-алюминиевый 120мм2 под опрессовку (КВТ Калуга) | 28 | 181.02 | 0.06
Г9278. Наконечник 60064 ТАМ150-12-17 медно-алюминиевый 150мм2 под опрессовку (КВТ Калуга) | 3343 | 216.18 | 0.07
Г9279. Наконечник 60065 ТАМ185-16-19 медно-алюминиевый 185мм2 под опрессовку (КВТ Калуга) | 75 | 278.04 | 0.09
Г9280. Наконечник 60066 ТАМ240-16-20 медно-алюминиевый 240мм2 под опрессовку (КВТ Калуга) | 1924 | 339.24 | 0.12
Г9281. Наконечник 60067 ТАМ300-16-24 медно-алюминиевый 300мм2 под опрессовку (КВТ Калуга) | 1252 | 426.72 | 0.17
Г9307. Гильза МС0010 алюминиевая 1,5-10мм2 зажимная 2 винта (ETELEC ITALIA) | 273 | 59.1 | 0.02
Г9308. Гильза МС0025 алюминиевая 2,5-25мм2 зажимная 4 винта (ETELEC ITALIA) | 125 | 93.6 | 0.02
Г9364. Наконечник ВМ 5144 латунный 50мм2 никелированный зажимной 4 болта (ВМ Италия) | 0 | 269.34 | 0.08
Г9374. Муфта ВМ 5261 латунная 6-16мм2 нелуженая зажимная 2 болта (ВМ Италия) | 0 | 159.84 | 0.06
Г9375. Муфта ВМ 5262 латунная 25-50мм2 нелуженая зажимная 2 болта (ВМ Италия) | 0 | 246.48 | 0.09
Г9378. Муфта ВМ 5265 латунная 95-150мм2 нелуженая зажимная 2 болта (ВМ Италия) | 0 | 888.12 | 0.4
Г9430. Гильза 01160 медная 0,25-1,5мм2 L=15мм луженая под опрессовку (ВМ Италия) | 0 | 9.48 | 0
Г9431. Гильза 01260 медная 1,5-2,5мм2 L=15мм луженая под опрессовку (ВМ Италия) | 0 | 11.58 | 0
Г9432. Гильза 01360 медная 4-6мм2 L=15мм луженая под опрессовку (ВМ Италия) | 1462 | 14.34 | 0
Г9433. Гильза 01460 медная 10мм2 L=25мм луженая под опрессовку (ВМ Италия) | 56 | 34.68 | 0
Г9434. Гильза 01560 медная 16мм2 L=28мм луженая под опрессовку (ВМ Италия) | 227 | 34.68 | 0.01
Г9435. Гильза 01660 медная 25мм2 L=28мм луженая под опрессовку (ВМ Италия) | 169 | 52.2 | 0.01
Г9436. Гильза 01760 медная 35мм2 L=36мм луженая под опрессовку (ВМ Италия) | 0 | 75.66 | 0.01
Г9437. Гильза 01860 медная 50мм2 L=36мм луженая под опрессовку (ВМ Италия) | 0 | 81.84 | 0.02
Г9438. Гильза 01960 медная 70мм2 L=45мм луженая под опрессовку (ВМ Италия) | 95 | 148.8 | 0.03
Г9439. Гильза 03160 медная 95мм2 L=46мм луженая под опрессовку (ВМ Италия) | 0 | 160.56 | 0.04
Г9445. Гильза 03760 медная 400мм2 L=85мм луженая под опрессовку (ВМ Италия) | 0 | 1411.26 | 0.21
Г9451. Гильза 01362 медная 6мм2 L=8,5мм луженая под опрессовку для параллельного соединения (ВМ Италия) | 0 | 10.2 | 0
Г9456. Гильза 81560 медная 16мм2 L=50мм луженая под опрессовку (ВМ Италия) | 89 | 99.42 | 0.01
Г9457. Гильза 81660 медная 25мм2 L=50мм луженая под опрессовку (ВМ Италия) | 0 | 113.46 | 0.02
Г9458. Гильза 81760 медная 35мм2 L=50мм луженая под опрессовку (ВМ Италия) | 114 | 170.04 | 0.03
Г9459. Гильза 81860 медная 50мм2 L=56мм луженая под опрессовку (ВМ Италия) | 0 | 211.26 | 0.04
Г9460. Гильза 81960 медная 70мм2 L=56мм луженая под опрессовку (ВМ Италия) | 0 | 225.3 | 0.05
Г9501. Наконечник 017313 медный 35мм2 (35-6) луженый для автоматич. выключателей (ВМ Италия) | 0 | 100.68 | 0.02
Г9502. Наконечник 018313 медный 50мм2 (50-6) луженый для автоматич. выключателей (ВМ Италия) | 104 | 126.66 | 0.02
Г9503. Наконечник 018433 медный 50мм2 (50-10) луженый для автоматич. выключателей (ВМ Италия) | 24 | 131.46 | 0.02
Г9504. Наконечник 019313 медный 70мм2 (70-6) луженый для автоматич. выключателей (ВМ Италия) | 18 | 220.02 | 0.02
Г9505. Наконечник 019433 медный 70мм2 (70-10) луженый для автоматич. выключателей (ВМ Италия) | 177 | 213.9 | 0.03
Г9506. Наконечник 031373 медный 95мм2 (95-8) луженый для автоматич. выключателей (ВМ Италия) | 22 | 358.26 | 0.04
Г9507. Наконечник 031433 медный 95мм2 (95-10) луженый для автоматич. выключателей (ВМ Италия) | 153 | 363.42 | 0.04
Г9508. Наконечник 87460 НШМЛ 6-11 медный 6мм2 луженый штифтовой под опрессовку (КВТ Калуга) | 42286 | 11.82 | 0
Г9509. Наконечник 87461 НШМЛ 10-12 медный 10мм2 луженый штифтовой под опрессовку (КВТ Калуга) | 10482 | 16.62 | 0
Г9510. Наконечник 87462 НШМЛ 16-12 медный 16мм2 луженый штифтовой под опрессовку (КВТ Калуга) | 3621 | 25.68 | 0
Г9511. Наконечник 87463 НШМЛ 25-12 медный 25мм2 луженый штифтовой под опрессовку (КВТ Калуга) | 11458 | 37.74 | 0.01
Г9512. Наконечник 87464 НШМЛ 35-16 медный 35мм2 луженый штифтовой под опрессовку (КВТ Калуга) | 162 | 48.12 | 0.01
Г9513. Наконечник 87465 НШМЛ 50-16 медный 50мм2 луженый штифтовой под опрессовку (КВТ Калуга) | 3554 | 72 | 0.01
Г9514. Наконечник 87466 НШМЛ 70-20 медный 70мм2 луженый штифтовой под опрессовку (КВТ Калуга) | 3270 | 82.5 | 0.02
Г9515. Наконечник 87467 НШМЛ 95-25 медный 95мм2 луженый штифтовой под опрессовку (КВТ Калуга) | 1410 | 157.62 | 0.03
Г9524. Наконечник 50307 НШП 6-11 / 6-12 медный 6мм2 штифтовой под опрессовку (КВТ Калуга) | 149 | 15.78 | 0
Г9525. Наконечник 50308 НШП 10-12 / 10-13 медный 10мм2 штифтовой под опрессовку (КВТ Калуга) | 50150 | 29.34 | 0
Г9526. Наконечник 50309 НШП 16-13 / 16-14 медный 16мм2 штифтовой под опрессовку (КВТ Калуга) | 243694 | 36.78 | 0
Г9527. Наконечник 50310 НШП 25-15 / 25-14 медный 25мм2 штифтовой под опрессовку (КВТ Калуга) | 198320 | 56.4 | 0.01
Г9528. Наконечник 50311 НШП 35-20 / 35-15 медный 35мм2 штифтовой под опрессовку (КВТ Калуга) | 105413 | 97.02 | 0.01
Г9529. Наконечник 50312 НШП 50-20 / 50-15 медный 50мм2 штифтовой под опрессовку (КВТ Калуга) | 17211 | 153.36 | 0.02
Г9530. Наконечник 50313 НШП 70-25 / 70-16 медный 70мм2 штифтовой под опрессовку (КВТ Калуга) | 6400 | 244.68 | 0.03
Г9531. Наконечник 50314 НШП 95-25 / 95-18 медный 95мм2 штифтовой под опрессовку (КВТ Калуга) | 7575 | 346.92 | 0.04
Г9537. Наконечник 47458 НШкИ 1,5-12 штыревой круглый изолированный 0,5-1,5мм2, ПВХ (КВТ) | 49827 | 3.06 | 0
Г9538. Наконечник 47492 НШкИ 2,5-12 штыревой круглый изолированный 1,5-2,5мм2, ПВХ (КВТ) | 91477 | 3.42 | 0
Г9539. Наконечник 69805 НШкИ 6,0-13 штыревой круглый изолированный 4,0-6,0мм2, ПВХ (КВТ) | 37413 | 6.78 | 0
Г9540. Наконечник 66692 ТМЛ-У медный 35мм2 (35-6) луженый с узкой лопаткой (КВТ Калуга) | 33162 | 136.56 | 0.02
Г9541. Наконечник 66693 ТМЛ-У медный 50мм2 (50-6) луженый с узкой лопаткой (КВТ Калуга) | 11341 | 195.54 | 0.02
Г9542. Наконечник 66694 ТМЛ-У медный 70мм2 (70-6) луженый с узкой лопаткой (КВТ Калуга) | 725 | 284.88 | 0.03
Г9543. Наконечник 66695 ТМЛ-У медный 70мм2 (70-8) луженый с узкой лопаткой (КВТ Калуга) | 41383 | 288.42 | 0.03
Г9544. Наконечник 66696 ТМЛ-У медный 95мм2 (95-8) луженый с узкой лопаткой (КВТ Калуга) | 42935 | 356.58 | 0.04
Г9545. Наконечник 66697 ТМЛ-У медный 120мм2 (120-8) луженый с узкой лопаткой (КВТ Калуга) | 8197 | 410.04 | 0.07
Г9546. Наконечник 66698 ТМЛ-У медный 120мм2 (120-10) луженый с узкой лопаткой (КВТ Калуга) | 2125 | 407.52 | 0.07
Г9547. Наконечник 66699 ТМЛ-У медный 150мм2 (150-8) луженый с узкой лопаткой (КВТ Калуга) | 1007 | 462.96 | 0.08
Г9548. Наконечник 66700 ТМЛ-У медный 150мм2 (150-10) луженый с узкой лопаткой (КВТ Калуга) | 5126 | 464.4 | 0.07
Г9549. Наконечник 66701 ТМЛ-У медный 185мм2 (185-10) луженый с узкой лопаткой (КВТ Калуга) | 3245 | 697.14 | 0.12
Г9552. Наконечник 66702 ТМЛ-У медный 240мм2 (240-10) луженый с узкой лопаткой (КВТ Калуга) | 618 | 855.12 | 0.16
Г9555. Наконечник НШкИ PTV1.25-12(13) штыревой круглый изолированный 0,5-1,5мм2, ПВХ (Электромонтаж) | 316 | 3.6 | 0
Г9556. Наконечник НШкИ PTV2-12 штыревой круглый изолированный 1,5-2,5мм2, ПВХ (Электромонтаж) | 19207 | 4.26 | 0
Г9557. Наконечник НШкИ PTV5.5-13 штыревой круглый изолированный 4,0-6,0мм2, ПВХ (Электромонтаж) | 107 | 8.28 | 0
Г9700. Наконечник 00390 латунный 0,25-1,5мм2 "мама" 2,8х0,8мм изолированный, ПВХ (ВМ Италия) | 1684 | 12.06 | 0
Г9701. Наконечник 00148 латунный 0,25-1,5мм2 "мама" 4,8х0,8мм изолированный, ПВХ (ВМ Италия) | 587 | 8.28 | 0
Г9702. Наконечник 00190 латунный 0,25-1,5мм2 "мама" 6,3х0,8мм изолированный, ПВХ (ВМ Италия) | 0 | 8.88 | 0
Г9703. Наконечник 00245 латунный 1,5-2,5мм2 "мама" 4,8х0,8мм изолированный, ПВХ (ВМ Италия) | 0 | 7.32 | 0
Г9704. Наконечник 00290 латунный 1,5-2,5мм2 "мама" 6,3х0,8мм изолированный, ПВХ (ВМ Италия) | 1080 | 11.82 | 0
Г9705. Наконечник 00391 латунный 4,0-6,0мм2 "мама" 6,3х0,8мм изолированный, ПВХ (ВМ Италия) | 952 | 18.84 | 0
Г9706. Наконечник 00192 латунный 0,25-1,5мм2 "мама" 4,8х0,8мм изолированный, ПВХ (ВМ Италия) | 706 | 13.62 | 0
Г9707. Наконечник 00191 латунный 0,25-1,5мм2 "мама" 6,3х0,8мм изолированный, ПВХ (ВМ Италия) | 1413 | 12.72 | 0
Г9708. Наконечник 00292 латунный 1,5-2,5мм2 "мама" 4,8х0,8мм изолированный, ПВХ (ВМ Италия) | 0 | 8.76 | 0
Г9709. Наконечник 00291 латунный 1,5-2,5мм2 "мама" 6,3х0,8мм изолированный, ПВХ (ВМ Италия) | 1730 | 12.12 | 0
Г9710. Наконечник 00392 латунный 4,0-6,0мм2 "мама" 6,3х0,8мм изолированный, ПВХ (ВМ Италия) | 377 | 16.26 | 0
Г9711. Наконечник 00198 латунный 0,25-1,5мм2 "мама" 6,3х0,8мм изолирован. с отводом, ПВХ (ВМ Италия) | 585 | 16.26 | 0
Г9712. Наконечник 00298 латунный 1,5-2,5мм2 "мама" 6,3х0,8мм изолирован. с отводом, ПВХ (ВМ Италия) | 0 | 15.84 | 0
Г9713. Наконечник 00180 латунный 0,25-1,5мм2 "папа" 6,3х0,8мм изолированный, ПВХ (ВМ Италия) | 136 | 10.32 | 0
Г9714. Наконечник 00280 латунный 1,5-2,5мм2 "папа" 6,3х0,8мм изолированный, ПВХ (ВМ Италия) | 4 | 10.8 | 0
Г9715. Наконечник 00380 латунный 4,0-6,0мм2 "папа" 6,3х0,8мм изолированный, ПВХ (ВМ Италия) | 0 | 10.92 | 0
Г9716. Наконечник 01191 латунный 0,5-1мм2 "мама" 6,3х0,8мм неизолированный (ВМ Италия) | 641 | 7.02 | 0
Г9717. Наконечник 01291 латунный 1-2,5мм2 "мама" 6,3х0,8мм неизолированный (ВМ Италия) | 3721 | 7.62 | 0
Г9720. Разъем 85670 плоский РП-П 1,0-(2,8) латунный неизолированный "папа" 0,5-1,0мм2 (КВТ) | 107135 | 1.5 | 0
Г9721. Разъем 85671 плоский РП-П 1,5-(4,8) латунный неизолированный "папа" 0,75-1,5мм2 (КВТ) | 85455 | 1.8 | 0
Г9722. Разъем 59138 плоский РП-П 2,5-(6,3) латунный неизолированный "папа" 0,75-2,5мм2 (КВТ) | 290887 | 3.12 | 0
Г9723. Разъем 85665 плоский РП-М 1,0-(2,8) латунный неизолированный "мама" 0,5-1,0мм2 (КВТ) | 66621 | 1.38 | 0
Г9724. Разъем 85669 плоский РП-М 1,5-(4,8) латунный неизолированный "мама" 0,75-1,5мм2 (КВТ) | 183567 | 1.62 | 0
Г9725. Разъем 59139 плоский РП-М 2,5-(6,3) латунный неизолированный "мама" 0,75-2,5мм2 (КВТ) | 951149 | 2.7 | 0
Г9726. Наконечник 85672 НК 1,5-4 кольцевой латунный неизолированный 0,75-1,5мм2 (КВТ) | 79620 | 1.86 | 0
Г9727. Наконечник 85673 НК 2,5-5 кольцевой латунный неизолированный 0,75-2,5мм2 (КВТ) | 20510 | 2.7 | 0.01
Г9728. Наконечник 85674 НК 2,5-6 кольцевой латунный неизолированный 0,75-2,5мм2 (КВТ) | 55523 | 2.88 | 0.01
Г9729. Гильза 85675 ГС 2,5 латунная неизолированная 0,5-2,5мм2 (КВТ) | 10490 | 1.86 | 0
Г9730. Набор 85676 НАК-12 неизолированных латунных автоклемм (КВТ) | 242 | 1223.82 | 0.25
Г9737. Разъем 59128 плоский ВРПИ-М 1,5-(6,3) латунный изолированный "мама" 0,5-1,5мм2, ПВХ (КВТ) | 7986 | 4.8 | 0
Г9738. Разъем 59129 плоский ВРПИ-М 2,5-(6,3) латунный изолированный "мама" 1,5-2,5мм2, ПВХ (КВТ) | 270071 | 5.52 | 0
Г9739. Разъем 59130 плоский ВРПИ-М 6,0-(6,3) латунный изолированный "мама" 4-6мм2, ПВХ (КВТ) | 17009 | 8.64 | 0
Г9740. Разъем 59131 плоский ВРПИ-П 1,5-(6,3) латунный изолированный "папа" 0,5-1,5мм2, ПВХ (КВТ) | 275 | 4.26 | 0
Г9741. Разъем 59132 плоский ВРПИ-П 2,5-(6,3) латунный изолированный "папа" 1,5-2,5мм2, ПВХ (КВТ) | 18758 | 4.86 | 0
Г9742. Разъем 59133 плоский ВРПИ-П 6,0-(6,3) латунный изолированный "папа" 4-6мм2, ПВХ (КВТ) | 11821 | 8.34 | 0
Г9749. Разъем 50198 плоский РпИм 1,5-(2,8) латунный изолированный "мама" 0,5-1,5мм2, ПВХ (КВТ) | 797 | 1.44 | 0
Г9750. Разъем 47463 плоский РпИм 1,5-(4,8) латунный изолированный "мама" 0,5-1,5мм2, ПВХ (КВТ) | 10191 | 2.16 | 0
Г9751. Разъем 49616 плоский РпИм 1,5-(6,3) латунный изолированный "мама" 0,5-1,5мм2, ПВХ (КВТ) | 723637 | 2.64 | 0
Г9752. Разъем 47513 плоский РпИм 2,5-(4,8) латунный изолированный "мама" 1,5-2,5мм2, ПВХ (КВТ) | 87913 | 2.52 | 0
Г9753. Разъем 49616 плоский РпИм 2,5-(6,3) латунный изолированный "мама" 1,5-2,5мм2, ПВХ (КВТ) | 382919 | 2.82 | 0
Г9754. Разъем 47514 плоский РпИм 6,0-(6,3) латунный изолированный "мама" 4-6мм2, ПВХ (КВТ) | 137431 | 3.42 | 0.01
Г9761. Разъем 49614 плоский РпИп 1,5-(6,3) латунный изолированный "папа" 0,5-1,5мм2, ПВХ (КВТ) | 227730 | 2.16 | 0
Г9762. Разъем 49615 плоский РпИп 2,5-(6,3) латунный изолированный "папа" 1,5-2,5мм2, ПВХ (КВТ) | 108061 | 2.28 | 0
Г9763. Разъем 47512 плоский РпИп 6,0-(6,3) латунный изолированный "папа" 4-6мм2, ПВХ (КВТ) | 69214 | 3 | 0
Г9764. Разъем 50201 плоский РППИ-М 1,5-(2,8) латунный полностью изолир. "мама" 0,5-1,5мм2, ПВХ (КВТ) | 89233 | 2.76 | 0
Г9765. Разъем 49619 плоский РППИ-М 1,5-(4,8) латунный полностью изолир. "мама" 0,5-1,5мм2, ПВХ (КВТ) | 2670 | 3.78 | 0
Г9766. Разъем 49620 плоский РППИ-М 1,5-(6,3) латунный полностью изолир. "мама" 0,5-1,5мм2, ПВХ (КВТ) | 775326 | 4.14 | 0
Г9767. Разъем 74252 плоский РППИ-М 2,5-(4,8) латунный полностью изолир. "мама" 1,5-2,5мм2, ПВХ (КВТ) | 87713 | 3.96 | 0
Г9768. Разъем 49623 плоский РППИ-М 2,5-(6,3) латунный полностью изолир. "мама" 1,5-2,5мм2, ПВХ (КВТ) | 227538 | 4.32 | 0
Г9769. Разъем 49624 плоский РППИ-М 6,0-(6,3) латунный полностью изолир. "мама" 4-6мм2, ПВХ (КВТ) | 1968 | 5.22 | 0
Г9770. Разъем 57925 флажковый РФИ-М(н) 1,5-(6,3) латунный изолированный "мама" 0,5-1,5мм2, нейлон (КВТ) | 56830 | 6.36 | 0
Г9771. Разъем 57926 флажковый РФИ-М(н) 2,5-(6,3) латунный изолированный "мама" 1,5-2,5мм2, нейлон (КВТ) | 33117 | 6.48 | 0
Г9774. Набор РГИ-200 изолированных разъёмов и гильз (200шт) (Электромонтаж) | 7 | 1669.68 | 0.13
Г9775. Набор П-280 изолированных разъёмов и гильз (280шт) (КВТ) | 193 | 1662.06 | 0.15
Г9806. Наконечник 00230 латунный 1,5-2,5мм2 "вилка" d=5мм изолированный, ПВХ (ВМ Италия) | 1 | 11.16 | 0
Г9808. Наконечник 00330 латунный 4,0-6,0мм2 "вилка" d=5мм изолированный, ПВХ (ВМ Италия) | 564 | 12.12 | 0
Г9831. Разъем 47465 штекерный РшИм 1,5-4 латунный изолированный "мама" 0,5-1,5мм2, ПВХ (КВТ) | 39733 | 3.42 | 0
Г9832. Разъем 47517 штекерный РшИм 2,5-4 латунный изолированный "мама" 1,5-2,5мм2, ПВХ (КВТ) | 26900 | 3.6 | 0
Г9834. Разъем 47464 штекерный РшИп 1,5-4 латунный изолированный "папа" 0,5-1,5мм2, ПВХ (КВТ) | 107228 | 2.82 | 0
Г9835. Разъем 47515 штекерный РшИп 2,5-4 латунный изолированный "папа" 1,5-2,5мм2, ПВХ (КВТ) | 34409 | 3 | 0
Г9836. Разъем 66676 штекерный ВРШИ-М(н) 1,5-4 латунный изолированный "мама" 0,5-1,5мм2, нейлон (КВТ) | 42363 | 12.78 | 0
Г9837. Разъем 66677 штекерный ВРШИ-М(н) 2,5-4 латунный изолированный "мама" 1,5-2,5мм2, нейлон (КВТ) | 10103 | 13.02 | 0
Г9838. Разъем 66674 штекерный ВРШИ-П(н) 1,5-4 латунный изолированный "папа" 0,5-1,5мм2, нейлон (КВТ) | 47997 | 14.64 | 0
Г9839. Разъем 66675 штекерный ВРШИ-П(н) 2,5-4 латунный изолированный "папа" 1,5-2,5мм2, нейлон (КВТ) | 12721 | 15.24 | 0
Г9902. Соединитель 00260 медный 1,5-2,5мм2 торцевой изолированный, ПВХ (ВМ Италия) | 1225 | 12.66 | 0
Г9904. Соединитель 00162 медный 0,25-1,5мм2 параллельный изолированный, ПВХ (ВМ Италия) | 702 | 9.06 | 0
Г9905. Соединитель 00262 медный 1,5-2,5мм2 параллельный изолированный, ПВХ (ВМ Италия) | 904 | 9.84 | 0
Г9906. Соединитель 00362 медный 4-6мм2 параллельный изолированный, ПВХ (ВМ Италия) | 1882 | 14.7 | 0
Г9910. Гильза 47466 ГСИ 1,5 медная 0,25-1,5мм2 соединительная изолированная, ПВХ (КВТ) | 549965 | 4.68 | 0
Г9911. Гильза 47519 ГСИ 2,5 медная 1,5-2,5мм2 соединительная изолированная, ПВХ (КВТ) | 169929 | 5.64 | 0
Г9912. Гильза 47520 ГСИ 6,0 медная 4-6мм2 соединительная изолированная, ПВХ (КВТ) | 51217 | 9.6 | 0
Г9913. Гильза 61785 ГСИ 10 медная 10мм2 соединительная изолированная, ПВХ (КВТ) | 92 | 21.72 | 0.01
Г9914. Гильза 61786 ГСИ 16 медная 16мм2 соединительная изолированная, ПВХ (КВТ) | 2093 | 40.74 | 0.01
Г9916. Гильза 57922 ГСИ(н)1,5 медная 1,5мм2 соединительня изолированная, нейлон (КВТ) | 49764 | 5.16 | 0
Г9917. Гильза 57923 ГСИ(н)2,5 медная 2,5мм2 соединительня изолированная, нейлон (КВТ) | 199195 | 6.12 | 0
Г9925. Соединитель 80160 медный 0,25-1,5мм2 торцевой изолированный, нейлон (ВМ Италия) | 0 | 15.66 | 0
Г9926. Соединитель 80260 медный 1,5-2,5мм2 торцевой изолированный, нейлон (ВМ Италия) | 0 | 18.24 | 0

## Крепеж. Метизы. Хомуты
Наименование | Кол-во | Стоимость | Вес
60538.У0538 Зажим 1001315150 балочный вертикальный 4-10мм под шпильку М6 (Sinard Испания) | 178 | 62.82 | 0.07
60540.У0540 Зажим 1001315350 балочный вертикальный 4-10мм под шпильку М10 (Sinard Испания) | 126 | 62.82 | 0.03
60542.У0542 Крепеж 1001302550 балочный по дереву под монтажную ленту (Sinard Испания) | 23 | 10.38 | 0.01
60554.У0554 Зажим 10013186 балочный струбцина литая 26мм под шпильку М12 (Sinard Испания) | 1 | 442.74 | 0.14
60603.У0603 Зажим 1001355450 балочный 15-20мм под трубу d30-35мм (Sinard Испания) | 11 | 106.5 | 0.04
60632.У0632 Зажим 1001357950 балочный струбцина с боковым креплением трубы d18-22мм (Sinard Испания) | 2 | 181.68 | 0.04
60695.У0695 Зажим 1001355750 балочный 3-7мм под трубу d30-35мм (Sinard Испания) | 8 | 56.76 | 0.01
60699.У0699 Клипса 1001313550 5-7мм со скобой для трубы d41-45мм (Sinard Испания) | 92 | 42.72 | 0.01
61116. У1116 Болт RH009338100050016 М5х16мм DIN 933 оцинкованный полная резьба (Reyher) | 79 | 2.94 | 0
61119. Г1119 Шуруп универсальный 3х40мм с покрытием крест потай | 584 | 0.54 | 1.24
61123. Г1123 Шуруп универсальный 4х30мм с покрытием крест потай | 450 | 0.66 | 1.65
61125. У1125 Болт FM1057612 М6х12мм DIN 933 оцинкованный полная резьба (Ferrometal) | 7 | 3.24 | 0.01
61132. У1132 Болт FM1057645 М6х45мм DIN 933 оцинкованный полная резьба (Ferrometal) | 77 | 7.92 | 0.01
61136. У1136 Болт FM1057660 М6х60мм DIN 933 оцинкованный полная резьба (Ferrometal) | 91 | 7.5 | 0.02
61155. У1155 Болт FM1057860 М8х60мм DIN 933 оцинкованный полная резьба (Ferrometal) | 142 | 16.86 | 0.03
61161. У1161 Болт FM1057890 М8х90мм DIN 933 оцинкованный полная резьба (Ferrometal) | 77 | 15.24 | 0.04
61168. Г1168 Шуруп универсальный 5х40мм с покрытием крест потай развесной | 2.555 | 251.4 | 1
61172. У1172 Болт FM10571070 М10х70мм DIN 933 оцинкованный полная резьба (Ferrometal) | 6 | 21.06 | 0.06
61174. У1174 Болт FM10571260 М12х60мм DIN 933 оцинкованный полная резьба (Ferrometal) | 21 | 24.6 | 0.07
61210. У1210 Болт М6х80мм DIN933 с покрытием | 177 | 1.43 | 0.02
61212. У1212 Болт М6х110мм DIN933 с покрытием | 2 | 2.4 | 0.02
61229. У1229 Болт М8х70мм DIN933 с покрытием | 52 | 10.44 | 0.03
61232. У1232 Болт М8х110мм DIN933 с покрытием | 10 | 6 | 0.04
61240. У1240 Болт М10х20мм DIN933 с покрытием | 0 | 10.98 | 0.02
61244. У1244 Болт М10х40мм DIN933 с покрытием | 0 | 11.88 | 0.03
61245. У1245 Болт М10х45мм DIN933 с покрытием | 13.8 | 169.8 | 1
61252. У1252 Болт М10х100мм DIN933 с покрытием | 87 | 22.62 | 0.05
61421. Г1421 Саморез 0018963535 для гипсокартона 3,5х35мм по металлу крест потай (Wurth Германия) | 2595 | 4.98 | 1.76
61423. Г1426 Шуруп 0018963545 для гипсокартона 3,5х45мм по металлу крест потай (Wurth Германия) | 122 | 4.32 | 2.22
61544. Г1544 Шуруп "глухарь" 10х60мм DIN 571 с шестигранной головкой оцинкованный | 35 | 3.96 | 0.04
61602.Г1602 Дюбель 503506030 ND6 нейлоновый 6х30мм по бетону (Gravit) | 428 | 0.59 | 0
61603.Г1603 Дюбель 503508040 ND8 нейлоновый 8х40мм по бетону (Gravit) | 24 | 1.56 | 0
61604.Г1604 Дюбель 503508065 ND8L нейлоновый 8х65мм по бетону (Gravit) | 26 | 3.18 | 0
61607.Г1607 Дюбель 503512060 ND12 нейлоновый 12х60мм по бетону (Gravit) | 110 | 6.24 | 0
61617. Г1617 Дюбель 1000080 MN 8x40мм нейлоновый по бетону (Mungo) | 57 | 4.08 | 0
61618. Г1618 Дюбель Т 8х30мм пластмассовый трехлепестковый (РосДюбель Н.Новгород) | 250 | 0.24 | 0
61629.Г1629 Дюбель S 8х30мм пластмассовый по бетону (РосДюбель Н.Новгород) | 378 | 0.3 | 0
61632.Г1632 Дюбель S 10х50мм пластмассовый по бетону (РосДюбель Н.Новгород) | 783 | 0.54 | 0
61643. Г1643 Дюбель 903630 пластмассовый 6х30мм по бетону (Wurth Германия) | 200 | 7.5 | 0
61674.Г1674 Дюбель 910/N 2349108 распорный 10х50мм пластмассовый (OBO Bettermann) | 15 | 5.4 | 0
61817. Г1817 Дюбель ВМ F0003 Super-V 8 полиэтиленовый 8х40мм универсальный (ВМ) | 2143 | 6 | 0.01
61819. Г1819 Дюбель ВМ F0201 TNU 6 полиэтиленовый 6х35мм универсальный (ВМ) | 2269 | 11.22 | 0.01
61825. Г1825 Дюбель 75230 GRIPPER 5 5х24мм универсальный (Sormat) | 2 | 21.54 | 0
61827. Г1827 Дюбель 75234 GRIPPER 8 8х38мм универсальный (Sormat) | 0 | 39.84 | 0.01
61828. Г1828 Дюбель 75236 GRIPPER 10 10х45мм универсальный (Sormat) | 36 | 61.68 | 0.03
61902. У1902 Гайка FM03173 М3 DIN 934 оцинкованная (Ferrometal) | 121 | 0.24 | 0
61903. У1903 Гайка FM03174 М4 DIN 934 оцинкованная (Ferrometal) | 802 | 0.66 | 0
61905. У1905 Гайка FM03176 М6 DIN 934 оцинкованная (Ferrometal) | 13 | 1.74 | 0
61911. У1911 Гайка FM031710 М10 DIN 934 оцинкованная (Ferrometal) | 20 | 5.34 | 0.01
61922. У1922 Гайка FM039410002/139410 М10 DIN 6923 со стопорным буртиком с насечками оцинкованная (Ferrome | 1 | 6.42 | 0.01
61926. У1926 Гайка CNS3 M10 фасонная пружинная оцинкованная (Китай) | 55 | 18.84 | 0.04
61927.У1927 Гайка CNS4 M12 фасонная пружинная оцинкованная (Китай) | 1 | 12.23 | 0.04
62103. У2103 Шайба FM04073 3х6мм DIN 125 оцинкованная (Ferrometal) | 280 | 0.12 | 0
62111. У2111 Шайба FM0411825 8х24мм DIN 9021 кузовная оцинкованная (Ferrometal) | 647 | 4.92 | 0
62144. У2144 Шайба FM044112 12мм DIN 127 пружинная "гровер" оцинкованная (Ferrometal) | 33 | 5.52 | 0
62171. У2171 Шайба FM04298 стопорная "звёздочка" 8мм DIN 6798А с наружными зубцами оцинкованная (Ferrometa | 706 | 0.96 | 0
62178. У2178 Шайба RH067960140060000 тарельчатая пружинная 6мм DIN 6796 мех. цинк (Reyher) | 0 | 1.98 | 0.01
62528. У2528 Саморез 3,9х25мм нержавеющая сталь (Германия) | 4 | 2.77 | 0
62581. У2581 Саморез 4,2х19мм ART 9998 с пресс-шайбой "сверло" нержавеющая сталь (Китай) | 16 | 4.68 | 0
62590. У2590 Саморез 5,5х19мм DIN 7976 с шестигранной головкой нержавеющая сталь (Германия) | 211 | 4.02 | 0
62607.Г2607 Дюбель 1210111 MMS 10х110мм рамный металлический (Mungo) | 24 | 29.46 | 0.04
62622.Г2622 Винт 75852 SKRH 7x120мм регулируемый для оконных и дверных коробок (Sormat) | 84 | 43.98 | 0.01
62638. Г2638 Дюбель ФАС44608200206 PT 10x80 фасадный с шурупом, шестигранная головка HEX SW13 T40 ZN (ПАРТ | 3 | 29.88 | 0.03
62639. Г2639 Дюбель ФАС4461020085 PT 10x100 фасадный с шурупом, шестигранная головка HEX SW13 T40 ZN (ПАРТ | 2 | 28.14 | 0.04
62816. Г2816 Анкер 01152 S-KA 12/20 с гайкой Dвнешний=12мм L=118мм (Sormat) | 0 | 60.18 | 0.08
62818. Г2818 Анкер 00180 S-KA 20/20 с гайкой Dвнешний=20мм L=170мм (Sormat) | 8 | 994.32 | 0.1
62838. Г2838 Анкер 402408030 GLA 10-M8-30 латунный Dвнешний=10мм L=30мм (GRAVIT) | 4 | 28.26 | 0.01
62839. Г2839 Анкер 402410034 GLA 12-M10-34 латунный Dвнешний=12мм L=34мм (GRAVIT) | 4 | 47.22 | 0.05
62844. Г2844 Анкер 77006 PFG SB 8-45 14х50мм со шпилькой (Sormat) | 0 | 215.82 | 0.07
62845. Г2845 Анкер 77009 PFG SB 10-10 16х60мм со шпилькой (Sormat) | 80 | 297.48 | 0.1
62857.Г2857 Анкер 77505 PFG ES16 М16 Dвнешний=25мм L=100мм (Sormat) | 13 | 194.34 | 0
62877. Г2877 Анкер С00068612 PSA-ES М8 14х50мм (ПАРТНЕР) | 1 | 18 | 0.05
62880. Г2880 Анкер С00068616 PSA-HB 8 14x50мм с крюком (ПАРТНЕР) | 1 | 66.66 | 0.1
62890. Г2890 Анкер С00068610 PSA-LB 12-20 20х80мм с болтом (ПАРТНЕР) | 3 | 101.94 | 0.1
62891. Г2891 Анкер PSA-SB 6-30 10х40мм со шпилькой (ПАРТНЕР) | 16 | 45.48 | 0.03
62891. Г2891 Анкер С00075672 PR-KA 8/10-75 с гайкой D внешний=8мм L=75мм (ПАРТНЕР) | 0 | 17.1 | 0.04
62892. Г2892 Анкер PSA-SB 8-45 14х50мм со шпилькой (ПАРТНЕР) | 18 | 57.18 | 0.05
62894. Г2894 Анкер С00075678 PR-KA 10/25-105 с гайкой D внешний=10мм L=105мм (ПАРТНЕР) | 20 | 30.66 | 0.07
62895. Г2895 Анкер С00075679 PR-KA 10/35-115 с гайкой D внешний=10мм L=115мм (ПАРТНЕР) | 2 | 39.06 | 0.07
62896. Г2896 Анкер С00075680 PR-KA 10/55-135 с гайкой D внешний=10мм L=135мм (ПАРТНЕР) | 28 | 32.22 | 0.07
62897. Г2897 Анкер С00075681 PR-KA 10/80-160 с гайкой D внешний=10мм L=160мм (ПАРТНЕР) | 14 | 52.92 | 0.09
62898. Г2898 Анкер С00075685 PR-KA 12/5-85 с гайкой D внешний=12мм L=85мм (ПАРТНЕР) | 20 | 49.74 | 0.06
62907. Г2907 Анкер 1581005 MHA-B M8/10х50мм распорный со шпилькой (Mungo) | 0 | 37.86 | 0.04
63012.Г3012 Дюбель 504605051 G-PRO B 5/50 нейлоновый с полимерным гвоздем (Gravit) | 154 | 2.64 | 0
63022.Г3022 Дюбель 504506051 G-PRO K 5/50 нейлоновый "потай" с полимерным гвоздем (Gravit) | 0 | 2.64 | 0
63055.Г3055 Дюбель 1122806S MNA-S 8х60мм нейлоновый "потай" с металлическим гвоздем (Mungo) | 4 | 9.54 | 0.01
63060.Г3060 Дюбель 1122503Z MNA-Z 5х30мм нейлоновый с металлическим гвоздем (Mungo) | 0 | 3.9 | 0
63061.Г3061 Дюбель 1122505Z MNA-Z 5х50мм нейлоновый с металлическим гвоздем, (Mungo) | 14 | 4.92 | 0
63066.Г3066 Дюбель 1122808Z MNA-Z 8х80мм нейлоновый с металлическим гвоздем (Mungo) | 5 | 10.44 | 0.01
63411. Г3411 Анкер 903251 пластмассовый для ГСК (Wurth Германия) | 0 | 41.22 | 0
63413. Г3413 Анкер 903252 металлический для ГСК (Wurth Германия) | 1 | 39.36 | 0
63440. Г3440 Анкер С00068621 PDW 4-13(J416P) с винтом М4х47мм для листа 8-13мм (ПАРТНЕР) | 0 | 6.18 | 0
63441. Г3441 Анкер С00068622 PDW 5-13(J510P) с винтом М5х46мм для листа 8-13мм (ПАРТНЕР) | 1 | 10.14 | 0
63442. Г3442 Анкер С00068623 PDW 5-26(J527P) с винтом М5х72 для листа 20-26мм (ПАРТНЕР) | 10 | 9.6 | 0
63443. Г3443 Анкер С00068624 PDW 6-13(J610P) с винтом М6х46мм для листа 8-13мм (ПАРТНЕР) | 3 | 10.86 | 0
63700.Г3700 Анкер F0311 TN 9 S 9x40мм нейлоновый с винтом (ВМ) | 562 | 8.52 | 0
63701.Г3701 Анкер F0312 TN 12 S 12x45мм нейлоновый с винтом (ВМ) | 234 | 7.68 | 0.01
63706.Г3706 Анкер F0361 TN 9 GS 9x40мм нейлоновый с крюком 45 град (ВМ) | 328 | 5.82 | 0.01
63707.Г3707 Анкер F0362 TN 12 GS 12x45мм нейлоновый с крюком 45 град (ВМ) | 568 | 6.84 | 0.01
63708.Г3708 Анкер F0341 TN 9 GM 9x40мм нейлоновый с крюком 90 град (ВМ) | 455 | 5.94 | 0.01
63709.Г3709 Анкер F0342 TN 12 GM 12x45мм нейлоновый с крюком 90 град (ВМ) | 30 | 6.96 | 0.01
63711.Г3711 Анкер F0382 TN 12 DV 12x45мм нейлоновый со шпилькой и 2-мя гайками (ВМ) | 41 | 7.86 | 0.01
63716.Г3716 Анкер F0412 TМ 9 S 9x45мм металлический с винтом (ВМ) | 44 | 12.18 | 0.01
63721.Г3721 Анкер F0461 TМ 8 GS 8x40мм металлический с крюком 45 град (ВМ) | 144 | 5.7 | 0.01
63722.Г3722 Анкер F0462 TМ 9 GS 9x45мм металлический с крюком 45 град (ВМ) | 533 | 7.26 | 0.01
63723.Г3723 Анкер F0441 TМ 8 GM 8x40мм металлический с крюком 90 град (ВМ) | 325 | 5.94 | 0.01
63724.Г3724 Анкер F0442 TМ 9 GM 9x45мм металлический с крюком 90 град (ВМ) | 529 | 7.5 | 0.01
63726.Г3726 Анкер F0482 TМ 9 DV 9x45мм металлический со шпилькой и 2-мя гайками (ВМ) | 60 | 8.34 | 0.01
63734. Г3734 Анкер F2011 TМN 6 S 10x45мм металлический с болтом (ВМ) | 80 | 47.76 | 0.02
63739. Г3739 Анкер F2032 TМN GA 8 12x50мм металлический с крюком (ВМ) | 9 | 130.68 | 0.06
63771.Г3771 Анкер F1411 VM S металлический с шурупом для ГСК (ВМ) | 394 | 32.76 | 0.06
63776.Г3776 Анкер F1054 AM 4 GG 4х65мм с кольцом (BM) | 34 | 19.8 | 0.02
64015.Г4015 Дюбель-гвоздь 4,5х50мм (ММК-МЕТИЗ Магнитогорск) | 17 | 142.68 | 1
65021.Г5021 Гвоздь 4,0х100мм (Россия) | 8.9 | 130.68 | 1
65023.Г5023 Гвоздь 4,0х120мм (Россия) | 4.2 | 110.34 | 1
65025.Г5025 Гвоздь 5,0х150мм (Россия) | 0.7 | 120 | 1
65320. Г5320 Заклёпка 4,8х12мм комбинированная (Китай) | 870 | 0.78 | 0
65721. У5721 Болт М8х40мм с покрытием (Россия-Беларусь) | 545 | 11.76 | 0.05
65725. У5725 Болт М10х20мм с покрытием (Россия-Беларусь) | 71 | 9.12 | 0.04
65731. У5731 Болт М12х30мм с покрытием (Россия-Беларусь) | 0 | 16.5 | 0.09
65801. У5801 Винт 4х10мм шлиц полукруглая головка без покрытия (Россия) | 19810 | 0.36 | 0
65803. У5803 Винт 4х12мм шлиц полукруглая головка без покрытия (Россия) | 17606 | 0.36 | 0.01
65804. У5804 Винт 4х25мм с покрытием шлиц полукруглая головка (Россия) | 492 | 0.48 | 0.01
65807. У5807 Винт 4х40мм с покрытием шлиц полукруглая головка (Россия) | 230 | 0.48 | 0.02
65820. У5820 Винт 3х10мм с покрытием шлиц полукруглая головка (Россия) | 2446 | 0.18 | 0.01
65841. У5841 Винт 6х16мм с покрытием шлиц полукруглая головка (Россия) | 430 | 0.6 | 0.01
65843. У5843 Винт 6х25мм с покрытием шлиц полукруглая головка (Россия) | 154 | 0.84 | 0.02
65846. У5846 Винт 6х40мм с покрытием шлиц полукруглая головка (Россия) | 3 | 0.79 | 0.03
65854. У5854 Винт 8х30мм с покрытием шлиц полукруглая головка (Россия) | 827 | 1.74 | 0.03
65856. У5856 Винт 8х40мм с покрытием шлиц полукруглая головка (Россия) | 127 | 2.94 | 0.01
66000.Г6000 Хомут 79384 КСС "Grizzly" 3х100 гибкий 2,5х100мм белый (КВТ) | 2415 | 0.36 | 0
66001.Г6001 Хомут КСС "Grizzly" 3х150 гибкий 2,5х150мм белый (КВТ) | 619 | 0.48 | 0
66002.Г6002 Хомут 79386 КСС "Grizzly" 3х200 гибкий 2,5х200мм белый (КВТ) | 1481 | 0.66 | 0
66003.Г6003 Хомут КСС "Grizzly" 4х150 гибкий 3,6х150мм белый (КВТ) | 294 | 0.78 | 0
66004.Г6004 Хомут 79388 КСС "Grizzly" 4х200 гибкий 3,6х200мм белый (КВТ) | 1230 | 1.08 | 0
66005.Г6005 Хомут КСС "Grizzly" 4х250 гибкий 3,6х250мм белый (КВТ) | 404 | 1.32 | 0
66006.Г6006 Хомут 79390 КСС "Grizzly" 4х300 гибкий 3,6х300мм белый (КВТ) | 2141 | 1.5 | 0
66007.Г6007 Хомут 79391 КСС "Grizzly" 4х370 гибкий 3,6х370мм белый (КВТ) | 1896 | 1.92 | 0
66008.Г6008 Хомут КСС "Grizzly" 5х200 гибкий 4,8х200мм белый (КВТ) | 278 | 1.38 | 0
66009.Г6009 Хомут 79393 КСС "Grizzly" 5х250 гибкий 4,8х250мм белый (КВТ) | 318 | 1.68 | 0
66010.Г6010 Хомут 79405 КСС "Grizzly" 5х300 гибкий 4,8х300мм белый (КВТ) | 940 | 2.1 | 0
66011.Г6011 Хомут КСС "Grizzly" 5х350 гибкий 4,8х350мм белый (КВТ) | 1331 | 2.46 | 0
66012.Г6012 Хомут 79395 КСС "Grizzly" 5х400 гибкий 4,8х400мм белый (КВТ) | 2801 | 2.82 | 0
66013.Г6013 Хомут КСС "Grizzly" 5х450 гибкий 4,8х450мм белый (КВТ) | 155 | 5.16 | 0
66014.Г6014 Хомут 79397 КСС "Grizzly" 5х500 гибкий 4,8х500мм белый (КВТ) | 456 | 3.84 | 0
66015.Г6015 Хомут 79398 КСС "Grizzly" 8х300 гибкий 7,6х300мм белый (КВТ) | 82 | 4.02 | 0
66016.Г6016 Хомут КСС "Grizzly" 8х350 гибкий 7,6х350мм белый (КВТ) | 200 | 5.1 | 0
66017.Г6017 Хомут 79400 КСС "Grizzly" 8х400 гибкий 7,6х400мм белый (КВТ) | 277 | 5.82 | 0
66018.Г6018 Хомут КСС "Grizzly" 8х450 гибкий 7,6х450мм белый (КВТ) | 364 | 6.36 | 0
66019.Г6019 Хомут КСС "Grizzly" 8х500 гибкий 7,6х500мм белый (КВТ) | 307 | 6.96 | 0
66020.Г6020 Хомут КСС "Grizzly" 3х100 гибкий 2,5х100мм чёрный атмосферостойкий (КВТ) | 21 | 0.36 | 0
66021.Г6021 Хомут КСС "Grizzly" 3х150 гибкий 2,5х150мм чёрный атмосферостойкий (КВТ) | 45 | 0.72 | 0
66022.Г6022 Хомут КСС "Grizzly" 3х200 гибкий 2,5х200мм чёрный атмосферостойкий (КВТ) | 515 | 0.66 | 0
66023.Г6023 Хомут КСС "Grizzly" 4х150 гибкий 3,6х150мм чёрный атмосферостойкий (КВТ) | 434 | 0.78 | 0
66024.Г6024 Хомут КСС "Grizzly" 4х200 гибкий 3,6х200мм чёрный атмосферостойкий (КВТ) | 1600 | 1.08 | 0
66025.Г6025 Хомут КСС "Grizzly" 4х250 гибкий 3,6х250мм чёрный атмосферостойкий (КВТ) | 1112 | 1.32 | 0
66026.Г6026 Хомут КСС "Grizzly" 4х300 гибкий 3,6х300мм чёрный атмосферостойкий (КВТ) | 66 | 1.5 | 0
66027.Г6027 Хомут КСС "Grizzly" 4х370 гибкий 3,6х370мм чёрный атмосферостойкий (КВТ) | 240 | 1.92 | 0
66028.Г6028 Хомут КСС "Grizzly" 5х200 гибкий 4,8х200мм чёрный атмосферостойкий (КВТ) | 163 | 1.38 | 0
66029.Г6029 Хомут КСС "Grizzly" 5х250 гибкий 4,8х250мм чёрный атмосферостойкий (КВТ) | 21 | 1.68 | 0
66030.Г6030 Хомут 79417 КСС "Grizzly" 5х300 гибкий 4,8х300мм чёрный атмосферостойкий (КВТ) | 1221 | 2.16 | 0
66031.Г6031 Хомут КСС "Grizzly" 5х350 гибкий 4,8х350мм чёрный атмосферостойкий (КВТ) | 5 | 2.46 | 0
66032.Г6032 Хомут 79419 КСС "Grizzly" 5х400 гибкий 4,8х400мм чёрный атмосферостойкий (КВТ) | 3216 | 2.82 | 0
66033.Г6033 Хомут 79420 КСС "Grizzly" 5х450 гибкий 4,8х450мм чёрный атмосферостойкий (КВТ) | 614 | 3.42 | 0
66034.Г6034 Хомут 79421 КСС "Grizzly" 5х500 гибкий 4,8х500мм чёрный атмосферостойкий (КВТ) | 872 | 3.9 | 0
66035.Г6035 Хомут КСС "Grizzly" 8х300 гибкий 7,6х300мм чёрный атмосферостойкий (КВТ) | 133 | 4.02 | 0
66036.Г6036 Хомут КСС "Grizzly" 8х350 гибкий 7,6х350мм чёрный атмосферостойкий (КВТ) | 168 | 5.16 | 0
66037.Г6037 Хомут КСС "Grizzly" 8х400 гибкий 7,6х400мм чёрный атмосферостойкий (КВТ) | 404 | 5.76 | 0
66038.Г6038 Хомут 79425 КСС "Grizzly" 8х450 гибкий 7,6х450мм чёрный атмосферостойкий (КВТ) | 475 | 6.24 | 0
66039.Г6039 Хомут КСС "Grizzly" 8х500 гибкий 7,6х500мм чёрный атмосферостойкий (КВТ) | 169 | 7.08 | 0
66119. У6119 Гайка М10 с покрытием (Россия-Беларусь) | 0 | 7.32 | 0.01
66129. У6129 Гайка М20 с покрытием ГОСТ 5927 (РМЗ) | 35 | 12.6 | 0.07
66151. Г6151 Гайка-"барашек" М4 с покрытием | 1 | 1.35 | 0
66233.У6233 Шайба 14мм пружинная "гровер" без покрытия "черная" (Россия) | 381 | 0.9 | 0
66320. У6320 Шайба 16мм плоская с покрытием (Китай) | 232 | 6.06 | 0.01
66322.У6322 Шайба 20мм плоская с покрытием | 128 | 4.86 | 0.02
66410. Г6410 Хомут NORMA TORRO 60-80/9 червячный оцинкованный (Norma Group) | 2 | 29.52 | 0.09
66442.У6442 Винт М5х10мм DIN 963 с потайной головкой полиамид (Германия) | 9 | 3.3 | 0
66449.Г6449 Хомут KPV 15/22мм стальной резиноармированный "Руббер" (Китай) | 11 | 23.88 | 0.02
66452.У6452 Винт М5х16мм DIN 85 с полукруглой головкой полиамид (Германия) | 0 | 3.3 | 0
66483.Г6483 Хомут PL-9 (20-32)/W1 червячный оцинкованный (Fortisflex) | 7 | 9.96 | 0.05
66484.Г6484 Хомут PL-9 (25-40)/W1 червячный оцинкованный (Fortisflex) | 2 | 12.6 | 0.06
66609. Г6609 Скоба GN22 металлическая 22мм, 1 лапка (Donpel Италия) | 52 | 3.36 | 0.01
66612. Г6612 Скоба GN40 металлическая 40мм, 1 лапка (Donpel Италия) | 36 | 8.16 | 0.6
66620. Г6620 Скоба 1018191 металлическая оцинкованная 19мм, 2 лапки (OBO Bettermann) | 13 | 8.7 | 0.01
66653. Г6653 Скоба 12мм оцинкованная, 2 лапки (упаковка 25шт) (Россия) | 4 | 86.88 | 0.09
66658. Г6658 Скоба 50мм оцинкованная, 2 лапки (упаковка 25шт) (Россия) | 63 | 98.52 | 0.2
66662. Г6662 Скоба CH-100 подвесная металлическая 1" (Китай) | 494 | 16.74 | 0.04
66743.Г6743 Серьга АСС-2.5 для кабеля белая 8мм (AVC Тайвань) | 13 | 3 | 0
66812. Г6812 Скоба 47009 полиэтилен белая D=9мм с гвоздем для кругл. кабеля (100шт) (Экопласт) | 1 | 69.58 | 0.12
66862. Г6862 Скоба 504830305 SP-S пропилен серая D=3-5мм с гвоздем для кругл. кабеля (GRAVIT) | 0 | 1.08 | 0
66863. Г6863 Скоба 504830507 SP-S пропилен серая D=5-7мм с гвоздем для кругл. кабеля (GRAVIT) | 0 | 0.76 | 0
66884. Г6884 Скоба R-4 белая D=4мм с гвоздем для круглого кабеля (Электромонтаж) | 210 | 0.3 | 0
66892. Г6892 Скоба F-4 белая с гвоздем для плоского кабеля 4мм (Электромонтаж) | 2008 | 0.24 | 0
66893. Г6893 Скоба F-5 белая с гвоздем для плоского кабеля 5мм (Электромонтаж) | 1536 | 0.24 | 0
66898. Г6898 Скоба F-10 белая с гвоздем для плоского кабеля 10мм (Электромонтаж) | 19 | 0.66 | 0.01
66905. Г6905 Хомут CTP-9-260-0-C гибкий 9х260мм черный с двойным замком атмосферостойкий (АВВ) | 187 | 28.26 | 0
66906. Г6906 Хомут CTP-9-360-0-C гибкий 9х360 мм черный с двойным замком атмосферостойкий (АВВ) | 85 | 35.88 | 0.01
66924.Г6924 Хомут КСС 4х150 гибкий 3,5х150мм синий для жгутовки (Китай) | 18 | 0.9 | 0
66932.Г6932 Хомут КСС 5х300 гибкий 4,5х300мм синий для жгутовки (Китай) | 7 | 1.72 | 0
66966.Г6966 Хомут 25303СТ гибкий 2,5х98мм чёрный температуростойкий до +125С (ДКС Италия) | 85 | 1.26 | 0
66979.Г6979 Хомут 26503 гибкий 9х380мм черный с двойным плоским замком атмосферостойкий (ДКС Италия) | 132 | 20.46 | 0
67063.Г7063 Держатель 41432 с дюбелем без шурупа для трубы 32мм (Экопласт) | 37 | 11.82 | 0.02
67067.Г7067 Держатель 41725 для труб 25мм (Экопласт) | 52 | 2.46 | 0.01
67068.Г7068 Держатель 41732 для труб 32мм (Экопласт) | 230 | 2.88 | 0.01
67070.Г7070 Держатель 41750 для труб 50мм (Экопласт) | 39 | 7.23 | 0.01
67073.Г7073 Держатель 41425 с дюбелем без шурупа для трубы 25мм (Экопласт) | 169 | 13.92 | 0.01
67092. Г7092 Держатель 12120 USE 20-25/55 для гофрированных труб 20-25мм с дюбелем (Schnabl Австрия) | 75 | 16.26 | 0
67104. Г7104 Хомут КСВ-О 20х300мм замок-липучка чёрный с отверстием под винт (Fortisflex) | 5 | 47.1 | 0
67106. Г7106 Хомут КСВ-О 25х450мм замок-липучка чёрный с отверстием под винт (Fortisflex) | 1 | 22.38 | 0
67130. Г7130 Хомут TY300-50X-100 гибкий 4,6х291мм черный атмосферостойкий для жгутовки (АВВ) | 50 | 5.94 | 0.01
67167. Г7167 Хомут WAS-135-BK 14,0х135мм замок-липучка чёрный (Hyperline) | 0 | 29.82 | 0
67171. Г7171 Хомут 7000035293 FS 280 B-C гибкий 3,5х280мм бесцветный для жгутовки (3М) | 161 | 4.92 | 0
67179. Г7179 Хомут FN54075 гибкий 7,5х540мм черный атмосферостойкий для жгутовки (ETELEC ITALIA) | 262 | 20.64 | 0.01
67182. Г7182 Хомут IMT38068 универсальный 300х10мм черный для жгутовки (24шт) (Schneider Electric) | 2 | 399.6 | 0.01
67183. Г7183 Хомут IMT38071 универсальный 300х10мм белый для жгутовки (24шт) (Schneider Electric) | 9 | 399.6 | 0.01
67198. Г7198 Набор стяжек КСВ-Н 20х300мм замок-липучка с пряжкой (Fortisflex) | 5 | 431.88 | 0.01
67199. Г7199 Набор стяжек КСВ-Н 20х450мм замок-липучка с пряжкой (Fortisflex) | 5 | 470.28 | 0.01
67199. Г7199 Хомут 7000035301 FS 360 C-C гибкий 4,5х360мм бесцветный для жгутовки (3М) | 25 | 11.94 | 0
67247.Г7247 Хомут П1103 КСУ гибкий 6х180мм черный атмосферостойкий (Техэлектро Москва) | 14 | 4.26 | 0
67263. Г7263 Основание 032067 30х25мм чёрное для хомутов до 4,6 мм самоклеящееся (Legrand) | 32 | 24.9 | 0.01
67274. Г7274 Дюбель IMT47006 пластиковый 6х35мм для крепления хомутов до 9мм черный (Schneider Electric) | 5 | 8.76 | 0
67286.Г7286 Хомут КС3 гибкий 100х3мм белый со стальным зубом для жгутовки (Fortisflex) | 148 | 1.98 | 0
67287.Г7287 Хомут КС3 гибкий 150х4мм белый со стальным зубом для жгутовки (Fortisflex) | 100 | 2.4 | 0
67289.Г7289 Хомут КСШ 180 многоразовый с шариковым замком 180мм (Китай) | 4 | 1.62 | 0
67292.Г7292 Хомут КС3 гибкий 200х4мм черный со стальным зубом для жгутовки (Fortisflex) | 0 | 3.54 | 0
67295.Г7295 Хомут 07-0309 7,5х300мм разъемный белый (Китай) | 2 | 8.94 | 0
67371. Г7371 Хомут LS-225S нержавеющая сталь 7х225мм лестничного типа для жгутовки (Электромонтаж) | 4 | 13.5 | 0
67372. Г7372 Хомут LS-300S нержавеющая сталь 7х300мм лестничного типа для жгутовки (Электромонтаж) | 1 | 17.88 | 0
67373. Г7373 Хомут LS-450S нержавеющая сталь 7х450мм лестничного типа для жгутовки (Электромонтаж) | 289 | 22.32 | 0
67410.Г7410 Шпилька 55106 KTS 6 М6х2000мм оцинкованная (Sormat) | 45 | 172.62 | 0.15
67548.Г7548 Хомут СКЛп 7х300мм стальной (Китай) | 6 | 34.68 | 0.01
67591.Г7591 Пластина 4409 монтажная 80х200х2мм оцинкованная (DOMAX Польша) | 2 | 51.6 | 0.24
67592.Г7592 Пластина 4410 монтажная 80х240х2мм оцинкованная (DOMAX Польша) | 3 | 62.4 | 0.28
67594.Г7594 Пластина 4413 монтажная 100х240х2мм оцинкованная (DOMAX Польша) | 5 | 76.92 | 0.37
67595.Г7595 Пластина 4414 монтажная 100х260х2мм оцинкованная (DOMAX Польша) | 9 | 83.28 | 0.38
67611.Г7611 Хомут В1948 гибкий 188х4,8 / 190х4,8мм белый для жгутовки (ВМ) | 41 | 2.46 | 0
67662.Г7662 Хомут R1576 гибкий 150х7,6мм белый многоразового использования (ВМ Италия) | 377 | 4.32 | 0
67682. Г7682 Дюбель В0904 для хомутов до 9 мм атмосферостойкий (ВМ Италия) | 22 | 11.52 | 0
Г0400. Шуруп с полукольцом 3х20мм с покрытием (Rusconnect) | 0 | 1.68 | 0
Г0401. Шуруп с полукольцом 3х25мм с покрытием (Rusconnect) | 0 | 1.74 | 0
Г0403. Шуруп с полукольцом 3х40мм с покрытием (Rusconnect) | 1000 | 1.98 | 0
Г0409. Шуруп с полукольцом 5х40мм с покрытием (Rusconnect) | 600 | 4.44 | 0.01
Г0410. Шуруп с полукольцом 5х50мм с покрытием (Rusconnect) | 0 | 4.8 | 0.01
Г0412. Шуруп с полукольцом 5х70мм с покрытием (Rusconnect) | 200 | 5.64 | 0.01
Г0416. Шуруп с полукольцом 6х50мм с покрытием (Rusconnect) | 243 | 8.34 | 0.01
Г0417. Шуруп с полукольцом 6х60мм с покрытием (Rusconnect) | 150 | 8.88 | 0.01
Г0418. Шуруп с полукольцом 6х80мм с покрытием (Rusconnect) | 150 | 10.08 | 0.01
Г0422. Шуруп с полукольцом 8х80мм с покрытием (Rusconnect) | 50 | 20.7 | 0.04
Г0424. Шуруп с полукольцом 8х100мм с покрытием (Rusconnect) | 50 | 23.28 | 0.05
Г0425. Шуруп с полукольцом 8х120мм с покрытием (Rusconnect) | 50 | 25.92 | 0.06
Г0427. Шуруп с полукольцом 8х160мм с покрытием (Rusconnect) | 30 | 32.04 | 0.06
Г0429. Шуруп с полукольцом 10х80мм с покрытием (Rusconnect) | 0 | 34.38 | 0.05
Г0430. Шуруп с полукольцом 10х120мм с покрытием (Rusconnect) | 30 | 44.82 | 0.07
Г0501. Шуруп с кольцом 3х20мм с покрытием (Rusconnect) | 1000 | 1.74 | 0
Г0509. Шуруп с кольцом 5х40мм с покрытием (Rusconnect) | 300 | 5.58 | 0.01
Г0510. Шуруп с кольцом 5х50мм с покрытием (Rusconnect) | 107 | 6.12 | 0.01
Г0511. Шуруп с кольцом 5х60мм с покрытием (Rusconnect) | 198 | 6.54 | 0.01
Г0513. Шуруп с кольцом 5х80мм с покрытием (Rusconnect) | 200 | 7.32 | 0.01
Г0516. Шуруп с кольцом 6х50мм с покрытием (Rusconnect) | 0 | 8.22 | 0.01
Г0517. Шуруп с кольцом 6х60мм с покрытием (Rusconnect) | 234 | 8.7 | 0.02
Г0518. Шуруп с кольцом 6х80мм с покрытием (Rusconnect) | 150 | 9.78 | 0.02
Г0523. Шуруп с кольцом 8х70мм с покрытием (Rusconnect) | 0 | 19.86 | 0.04
Г0524. Шуруп с кольцом 8х80мм с покрытием (Rusconnect) | 90 | 21.18 | 0.04
Г0526. Шуруп с кольцом 8х100мм с покрытием (Rusconnect) | 48 | 23.76 | 0.05
Г0527. Шуруп с кольцом 8х120мм с покрытием (Rusconnect) | 33 | 26.4 | 0.06
Г0528. Шуруп с кольцом 8х140мм с покрытием (Rusconnect) | 0 | 40.74 | 0.06
Г0582. Шуруп с кольцом 10х250мм с покрытием (Rusconnect) | 33 | 73.62 | 0.12
Г0903. Саморез кровельный 4,8х38мм оцинкованный с шайбой "сверло" (Китай) | 219 | 2.88 | 0.01
Г0906. Саморез кровельный 4,8х60мм оцинкованный с шайбой "сверло" (Китай) | 1999 | 3.66 | 0.01
Г0907. Саморез кровельный 4,8х70мм оцинкованный с шайбой "сверло" (Китай) | 1499 | 4.26 | 0.01
Г0908. Саморез кровельный 4,8х80мм оцинкованный с шайбой "сверло" (Китай) | 249 | 4.38 | 0.01
Г0912. Саморез кровельный 5,5х38мм оцинкованный с шайбой "сверло" (Китай) | 824 | 3.42 | 0.01
Г0924. Саморез кровельный 5,5х25мм оцинкованный с шайбой "сверло" (Китай) | 3046 | 4.02 | 0.01
Г1020. Саморез с пресс-шайбой 4,2х14мм "острый" оцинкованный (РМЗ) | 4995 | 1.32 | 0
Г1021. Саморез с пресс-шайбой 4,2х16мм "острый" оцинкованный (РМЗ) | 3387 | 1.08 | 0
Г1022. Саморез с пресс-шайбой 4,2х19мм "острый" оцинкованный (РМЗ) | 3087.8 | 1.26 | 0
Г1023. Саморез с пресс-шайбой 4,2х25мм "острый" оцинкованный (РМЗ) | 3327 | 1.74 | 0
Г1024. Саморез с пресс-шайбой 4,2х32мм "острый" оцинкованный (РМЗ) | 7606.08 | 1.5 | 0
Г1025. Саморез с пресс-шайбой 4,2х41мм "острый" оцинкованный (РМЗ) | 2036 | 1.98 | 0
Г1026. Саморез с пресс-шайбой 4,2х51мм "острый" оцинкованный (РМЗ) | 1307 | 2.34 | 0
Г1027. Саморез с пресс-шайбой 4,2х14мм "сверло" оцинкованный (РМЗ) | 9261 | 1.38 | 0
Г1028. Саморез с пресс-шайбой 4,2х16мм "сверло" оцинкованный (РМЗ) | 8349 | 1.26 | 0
Г1029. Саморез с пресс-шайбой 4,2х19мм "сверло" оцинкованный (РМЗ) | 4243 | 1.56 | 0
Г1030. Саморез с пресс-шайбой 4,2х25мм "сверло" оцинкованный (РМЗ) | 7638 | 1.56 | 0
Г1031. Саморез с пресс-шайбой 4,2х32мм "сверло" оцинкованный (РМЗ) | 1698 | 2.88 | 0
Г1032. Саморез с пресс-шайбой 4,2х41мм "сверло" оцинкованный (РМЗ) | 769 | 2.58 | 0
Г1101. Шуруп универсальный 3х12мм с покрытием крест потай | 5910 | 0.36 | 0
Г1102. Шуруп универсальный 3х16мм с покрытием крест потай | 6922 | 0.36 | 0
Г1103. Шуруп универсальный 3х20мм с покрытием крест потай | 4876 | 0.48 | 0
Г1104. Шуруп универсальный 3х25мм с покрытием крест потай | 1250 | 0.54 | 0
Г1105. Шуруп универсальный 3х30мм с покрытием крест потай | 3140 | 0.6 | 0
Г1106. Шуруп универсальный 3х35мм с покрытием крест потай | 1750 | 0.6 | 0
Г1107. Шуруп универсальный 3х40мм с покрытием крест потай | 2300 | 0.66 | 0
Г1109. Шуруп универсальный 3х50мм с покрытием крест потай | 1970 | 0.78 | 0
Г1111. Шуруп универсальный 3,5х16мм с покрытием крест потай | 3200 | 0.48 | 0
Г1112. Шуруп универсальный 3,5х20мм с покрытием крест потай | 5400 | 0.54 | 0
Г1113. Шуруп универсальный 3,5х25мм с покрытием крест потай | 2250 | 0.6 | 0
Г1114. Шуруп универсальный 3,5х30мм с покрытием крест потай | 1750 | 0.72 | 0
Г1116. Шуруп универсальный 3,5х40мм с покрытием крест потай | 1800 | 0.9 | 0
Г1118. Шуруп универсальный 3,5х50мм с покрытием крест потай | 1730 | 1.14 | 0
Г1120. Шуруп универсальный 4х20мм с покрытием крест потай | 0 | 0.66 | 0
Г1121. Шуруп универсальный 4х25мм с покрытием крест потай | 1699 | 0.78 | 0
Г1122. Шуруп универсальный 4х30мм с покрытием крест потай | 3334 | 0.9 | 0
Г1123. Шуруп универсальный 4х35мм с покрытием крест потай | 8179 | 0.96 | 0
Г1124. Шуруп универсальный 4х40мм с покрытием крест потай | 2967 | 1.08 | 0
Г1126. Шуруп универсальный 4х50мм с покрытием крест потай | 895 | 1.26 | 0
Г1127. Шуруп универсальный 4х60мм с покрытием крест потай | 980 | 1.68 | 0
Г1128. Шуруп универсальный 4х70мм с покрытием крест потай | 790 | 1.98 | 0
Г1131. Шуруп универсальный 4,5х30мм с покрытием крест потай | 1150 | 1.14 | 0
Г1132. Шуруп универсальный 4,5х40мм с покрытием крест потай | 1430 | 1.38 | 0
Г1134. Шуруп универсальный 4,5х50мм с покрытием крест потай | 1200 | 1.86 | 0
Г1136. Шуруп универсальный 4,5х70мм с покрытием крест потай | 800 | 2.1 | 0
Г1139. Шуруп универсальный 5х30мм с покрытием крест потай | 1087 | 1.44 | 0
Г1140. Шуруп универсальный 5х40мм с покрытием крест потай | 1466 | 1.68 | 0
Г1142. Шуруп универсальный 5х50мм с покрытием крест потай | 850 | 2.22 | 0
Г1143. Шуруп универсальный 5х60мм с покрытием крест потай | 762 | 2.52 | 0
Г1144. Шуруп универсальный 5х70мм с покрытием крест потай | 650 | 2.82 | 0.01
Г1145. Шуруп универсальный 6х40мм с покрытием крест потай | 430 | 2.7 | 0.01
Г1146. Шуруп универсальный 6х50мм с покрытием крест потай | 1596 | 3.42 | 0.01
Г1147. Шуруп универсальный 6х70мм с покрытием крест потай | 400 | 4.26 | 0.01
Г1148. Шуруп универсальный 6х80мм с покрытием крест потай | 334 | 4.62 | 0.01
Г1155. Шуруп универсальный 3,5х11мм с полуцилиндрической головкой оцинкованный | 3 | 1.08 | 0
Г1156. Шуруп универсальный 3х16мм с покрытием крест потай (1000шт) | 2000 | 0.42 | 0
Г1157. Шуруп универсальный 6х40мм с покрытием крест потай (250шт) | 0 | 2.28 | 0.01
Г1400. Саморез для гипсокартона 3,5х25мм по дереву крест потай (1000шт) | 0 | 828.6 | 1.35
Г1401. Саморез для гипсокартона 3,5х35мм по дереву крест потай (500шт) | 32 | 288.6 | 0.9
Г1402. Саморез для гипсокартона 3,5х45мм по дереву крест потай (500шт) | 12 | 414.9 | 1.1
Г1404. Саморез для гипсокартона 3,5х25мм по металлу крест потай (1000шт) | 0 | 767.22 | 1.35
Г1405. Саморез для гипсокартона 3,5х35мм по металлу крест потай (500шт) | 6 | 320.28 | 0.9
Г1406. Саморез для гипсокартона 3,5х45мм по металлу крест потай (500шт) | 2 | 397.98 | 1.1
Г1407. Саморез для гипоскартона 3,5х55мм по металлу крест потай (250шт) | 0 | 394.62 | 0.7
Г1408. Саморез ФАС292720041 для гипсокартона ГД 3,5/3,8х41мм по дереву крест потай (200шт) (ПАРТНЕР) | 17 | 161.4 | 0.41
Г1409. Саморез ФАС292820036 для гипсокартона ГД 3,5/3,8х51мм по дереву крест потай (200шт) (ПАРТНЕР) | 4 | 193.56 | 0.49
Г1415. Саморез С00031473/С00027651 для гипсокартона 3,5х25мм по металлу крест потай (Китай) | 0 | 0.48 | 0
Г1416. Саморез С00031474 для гипсокартона 3,5х35мм по металлу крест потай (Китай) | 4594 | 0.66 | 0
Г1417. Саморез С00009817 для гипсокартона 3,5х45мм по металлу крест потай (Китай) | 4174 | 0.72 | 0
Г1418. Саморез С00009877/С00027657 для гипсокартона 3,5х55мм по металлу крест потай (Китай) | 0 | 0.84 | 0
Г1419. Саморез С00009380 для гипсокартона 3,5х19мм по дереву крест потай (Китай) | 6146 | 0.36 | 0
Г1420. Саморез С00009823 для гипсокартона 3,5х25мм по дереву крест потай (Китай) | 15645 | 0.48 | 0
Г1421. Саморез С00009382/C00027635 для гипсокартона 3,5х35мм по дереву крест потай (Китай) | 9788 | 0.66 | 0
Г1422. Саморез С00009832/С00027637 для гипсокартона 3,5х45мм по дереву крест потай (Китай) | 5986 | 0.72 | 0
Г1423. Саморез С00031781/С00027639 для гипсокартона 3,5х55мм по дереву крест потай (Китай) | 0 | 0.84 | 0
Г1424. Саморез С00022338/C00027640 для гипсокартона 3,8х65мм по дереву крест потай (Китай) | 1723 | 1.02 | 0
Г1425. Саморез С00010569 для гипсокартона 4,2х70мм по дереву крест потай (Китай) | 3962 | 1.02 | 0
Г1426. Саморез С00009570 для гипсокартона 4,2х90мм по дереву крест потай (Китай) | 1799 | 1.56 | 0
Г1500. Набор ФАС7034231 для крепления люстры до 18кг (ПАРТНЕР) | 14 | 89.76 | 0.04
Г1501. Набор ФАС703432531 для крепления люстры до 22кг (ПАРТНЕР) | 5 | 198.96 | 0.04
Г1502. Набор ФАС703442470 для крепления люстры с кольцом до 150кг (ПАРТНЕР) | 7 | 79.5 | 0.04
Г1503. Набор ФАС7034431 для крепления люстры с крюком до 150кг (ПАРТНЕР) | 2 | 84.54 | 0.05
Г1504. Набор ФАС2429670 для крепления светильника на стену из гипсокартона (ПАРТНЕР) | 5 | 69 | 0.04
Г1505. Набор ФАС47771570 для крепления светильника на стену из кирпича, бетона (ПАРТНЕР) | 11 | 33.96 | 0.02
Г1506. Набор ФАС721870 для крепления зеркала с хромированными заглушками (ПАРТНЕР) | 3 | 370.2 | 0.05
Г1507. Набор ФАС187170 для крепления кронштейна ТВ-панели (ПАРТНЕР) | 17 | 113.7 | 0.06
Г1508. Набор ФАС11133070 для крепления раковины (ПАРТНЕР) | 2 | 139.68 | 0.04
Г1509. Набор ФАС187370 для крепления унитаза (ПАРТНЕР) | 7 | 50.1 | 0.04
Г1521. Шуруп "глухарь" 6х60мм DIN 571 с шестигранной головкой оцинкованный (Китай) | 92 | 5.64 | 0.01
Г1522. Шуруп "глухарь" 6х70мм DIN 571 с шестигранной головкой оцинкованный (Китай) | 180 | 5.64 | 0.01
Г1523. Шуруп "глухарь" 6х80мм DIN 571 с шестигранной головкой оцинкованный (Китай) | 366 | 5.94 | 0.01
Г1530. Шуруп "глухарь" 8х40мм DIN 571 с шестигранной головкой оцинкованный (Китай) | 100 | 8.16 | 0.01
Г1531. Шуруп "глухарь" 8х60мм DIN 571 с шестигранной головкой оцинкованный (Китай) | 49 | 8.94 | 0.02
Г1532. Шуруп "глухарь" 8х80мм DIN 571 с шестигранной головкой оцинкованный (Китай) | 100 | 13.74 | 0.03
Г1533. Шуруп "глухарь" 8х90мм DIN 571 с шестигранной головкой оцинкованный (Китай) | 100 | 13.98 | 0.03
Г1534. Шуруп "глухарь" 10х60мм DIN 571 с шестигранной головкой оцинкованный (Китай) | 80 | 18.96 | 0.03
Г1535. Шуруп "глухарь" 10х80мм DIN 571 с шестигранной головкой оцинкованный (Китай) | 80 | 22.5 | 0.04
Г1536. Шуруп "глухарь" 10х100мм DIN 571 с шестигранной головкой оцинкованный (Китай) | 20 | 27.96 | 0.05
Г1600. Дюбель ФАС43127100 PR5 нейлоновый 5х25мм по бетону (ПАРТНЕР) | 0 | 0.72 | 0
Г1601. Дюбель ФАС4318100 PR6 нейлоновый 6х30мм по бетону (ПАРТНЕР) | 2681 | 0.9 | 0
Г1602. Дюбель ФАС43129100 PR8 нейлоновый 8х40мм по бетону (ПАРТНЕР) | 485 | 1.68 | 0
Г1603. Дюбель ФАС4313050 PR8 нейлоновый 8х65мм по бетону (ПАРТНЕР) | 206 | 3.78 | 0
Г1604. Дюбель ФАС4313150 PR10 нейлоновый 10х50мм по бетону (ПАРТНЕР) | 179 | 3.12 | 0
Г1605. Дюбель ФАС4313225 PR10 нейлоновый 10х80мм по бетону (ПАРТНЕР) | 96 | 6.78 | 0
Г1606. Дюбель ФАС4313325 PR12 нейлоновый 12х60мм по бетону (ПАРТНЕР) | 137 | 7.08 | 0
Г1608. Дюбель 75005 NAT 5 нейлоновый 5х25мм по бетону (Sormat) | 220 | 1.74 | 0
Г1609. Дюбель 75006 NAT 6 нейлоновый 6х30мм по бетону (Sormat) | 8070 | 1.98 | 0
Г1610. Дюбель 75008 NAT 8 нейлоновый 8х40мм по бетону (Sormat) | 286 | 3.42 | 0
Г1611. Дюбель 75009 NAT 8L нейлоновый 8х65мм по бетону (Sormat) | 84 | 5.28 | 0
Г1612. Дюбель 75010 NAT 10 нейлоновый 10х50мм по бетону (Sormat) | 71 | 6.42 | 0
Г1613. Дюбель 75011 NAT 10L нейлоновый 10х80мм по бетону (Sormat) | 107 | 10.32 | 0
Г1614. Дюбель 75012 NAT 12 нейлоновый 12х60мм по бетону (Sormat) | 52 | 10.38 | 0
Г1615. Дюбель С00027621 5х30мм металлический для газобетона (Китай) | 665 | 1.98 | 0
Г1616. Дюбель С00028440 6х32мм металлический для газобетона (Китай) | 469 | 1.68 | 0
Г1626. Дюбель S 6х25мм пластмассовый по бетону (РосДюбель Россия) | 6 | 0.54 | 0
Г1627. Дюбель 09-0310 S 6х30мм пластмассовый по бетону (РосДюбель Россия) | 2013 | 0.66 | 0
Г1628. Дюбель 09-0315 S 6х35мм пластмассовый по бетону (РосДюбель Россия) | 2375 | 0.78 | 0
Г1635. Дюбель 08-0317 К 6х40мм пластмассовый усиленный по бетону (РосДюбель Россия) | 7072 | 0.78 | 0
Г1637. Дюбель 08-0325 К 6х60мм пластмассовый усиленный по бетону (РосДюбель Россия) | 0 | 0.96 | 0
Г1638. Дюбель15-0390 6х45мм нейлоновый для крепления кабельных каналов (РосДюбель Россия) | 500 | 1.98 | 0
Г1671. Дюбель 910/N 2349482 распорный 6х30мм пластмассовый (OBO Bettermann) | 68 | 3.48 | 0
Г1826. Дюбель 75232 GRIPPER 6 6х32мм универсальный (Sormat) | 234 | 26.52 | 0.01
Г1830. Дюбель 75210 YLT 6 6x30мм универсальный (Sormat) | 1695 | 9.36 | 0
Г1831. Дюбель 75211 YLT 8 8x48мм универсальный (Sormat) | 0 | 10.86 | 0
Г1832. Дюбель 75212 YLT 10 10x56мм универсальный (Sormat) | 75 | 15.06 | 0
Г1835. Дюбель ФАС4404315090 PRU 6 полиэтиленовый 6х27мм универсальный (ПАРТНЕР) | 1077 | 1.38 | 0
Г1836. Дюбель ФАС440446090 PRU 8 полиэтиленовый 8х50мм универсальный (ПАРТНЕР) | 326 | 3.9 | 0
Г1837. Дюбель ФАС440454090 PRU 10 полиэтиленовый 10х60мм универсальный (ПАРТНЕР) | 139 | 4.14 | 0
Г2200. Дюбель F0011 Super-V 5 S 5х25мм с шурупом 4х30мм крест-потай (100шт) (ВМ) | 39 | 660.24 | 0.24
Г2201. Дюбель F0012 Super-V 5 S 6х30мм с шурупом 4,5х40мм крест-потай (100шт) (ВМ) | 8 | 1068.36 | 0.41
Г2202. Дюбель F0013 Super-V 5 S 8х40мм с шурупом 5х50мм крест-потай (50шт) (ВМ) | 20 | 869.4 | 0.35
Г2205. Дюбель F0022 Super-V 5 S 6х30мм с шурупом 4,5х40мм крест-полукруг (100шт) (ВМ) | 0 | 945.06 | 0.46
Г2209. Дюбель F0062 Super-V 5 S 6х30мм с шурупом 4,5х35мм с крюком 45 град (25шт) (ВМ) | 0 | 570.3 | 0.17
Г2213. Дюбель F0211 TNU 6 S 6х35мм с шурупом 3,5х45мм крест-потай (100шт) (ВМ) | 26 | 1758.96 | 0.29
Г2215. Дюбель F0213 TNU 10 S 10х60мм с шурупом 6х80мм крест-потай (100шт) (ВМ) | 0 | 4574.7 | 1.44
Г2637. Дюбель ФАС7797020035 PT 10x80 фасадный с шурупом, шестигранная головка HEX SW13 T40 MG (ПАРТ | 316 | 32.22 | 0.03
Г2800. Анкер 00100 S-KA 6х40 с гайкой Dвнешний=6мм L=40мм (Sormat) | 1 | 50.64 | 0.05
Г2801. Анкер 00102 S-KA 6/15 с гайкой Dвнешний=6мм L=65мм (Sormat) | 274 | 59.58 | 0.03
Г2802. Анкер 00104 S-KA 6/50 с гайкой Dвнешний=6мм L=100мм (Sormat) | 0 | 83.7 | 0.04
Г2803. Анкер 01314/01116 S-KA(+) 8/63/50 с гайкой Dвнешний=8мм L=115(112)мм (Sormat) | 41 | 108.54 | 0.1
Г2804. Анкер 01310/01112 S-KA(+) 8/23/10 с гайкой Dвнешний=8мм L=75(72)мм (Sormat) | 112 | 82.56 | 0.04
Г2805. Анкер 01312/01114 S-KA(+) 8/43/30 с гайкой Dвнешний=8мм L=95(92)мм (Sormat) | 64 | 98.28 | 0.04
Г2807. Анкер 01118 S-KA 8/85 с гайкой Dвнешний=8мм L=147мм (Sormat) | 0 | 162.06 | 0.08
Г2808. Анкер 00130 S-KA 10х60 с гайкой Dвнешний=10мм L=62мм (Sormat) | 50 | 125.28 | 0.08
Г2809. Анкер 01132 S-KA 10/10 с гайкой Dвнешний=10мм L=92мм (Sormat) | 62 | 131.94 | 0.05
Г2810. Анкер 01327 S-KA+ 10/50/30 с гайкой Dвнешний=10мм L=115мм (Sormat) | 55 | 144.78 | 0.05
Г2811. Анкер 01137 S-KA 10/50 с гайкой Dвнешний=10мм L=132мм (Sormat) | 0 | 262.26 | 0.05
Г2820. Анкер TALA М6х23 латунный Dвнешний=8мм L=23мм (ПАРТНЕР) | 231 | 24.84 | 0.01
Г2821. Анкер TALA М8х28 латунный Dвнешний=10мм L=28мм (ПАРТНЕР) | 797 | 30.9 | 0.03
Г2822. Анкер TALA М10х33 латунный Dвнешний=12мм L=33мм (ПАРТНЕР) | 394 | 71.4 | 0.03
Г2824. Анкер 72204 MSA 4 латунный Dвнешний=5мм L=16мм (Sormat) | 0 | 14.76 | 0.01
Г2825. Анкер 12206/72206 MSA 6 латунный Dвнешний=8мм L=24мм (Sormat) | 187 | 38.4 | 0.01
Г2826. Анкер 12208/72208 MSA 8 латунный Dвнешний=10мм L=30мм (Sormat) | 416 | 56.52 | 0.03
Г2827. Анкер 12210/72210 MSA 10 латунный Dвнешний=12мм L=34мм (Sormat) | 108 | 92.58 | 0.03
Г2828. Анкер 70050 LA+ 6 М6 Dвнешний=8мм L=25мм забивной (Sormat) | 0 | 30.42 | 0.01
Г2829. Анкер 70052 LA+ 8 М8 Dвнешний=10мм L=30мм забивной (Sormat) | 130 | 43.38 | 0.02
Г2835. Анкер 80006/77501 SFB/PFG ES 6 М6 Dвнешний=10мм L=40мм (Sormat) | 0 | 119.82 | 0.05
Г2836. Анкер 77502 PFG ES 8 М8 Dвнешний=14мм L=50мм (Sormat) | 88 | 164.34 | 0.05
Г2837. Анкер 77503 PFG ES 10 М10 Dвнешний=16мм L=60мм (Sormat) | 23 | 210.72 | 0.09
Г2860. Анкер 00615/77025 SFB/PFG LB М6-15 10х40мм с болтом (Sormat) | 196 | 140.52 | 0.03
Г2861. Анкер 77026 PFG LB M6-35 10х40мм с болтом (Sormat) | 152 | 187.26 | 0.04
Г2862. Анкер 77028 PFG LB M8-25 14х50мм с болтом (Sormat) | 86 | 253.74 | 0.03
Г2863. Анкер 77030 PFG LB M8-45 14х50мм с болтом (Sormat) | 37 | 276.3 | 0.1
Г2864. Анкер 77330 PFG HBF 6 10х40мм с полукольцом (Sormat) | 29 | 283.26 | 0.1
Г2865. Анкер 77332 PFG HBF 10 16х60мм с полукольцом (Sormat) | 17 | 562.08 | 0.15
Г2866. Анкер 77430 PFG EBF 6 10х40мм с кольцом (Sormat) | 49 | 276.36 | 0.04
Г2867. Анкер 77431 PFG EBF 8 14х50мм с кольцом (Sormat) | 20 | 380.64 | 0.04
Г2868. Анкер 80110/77432 SFB/PFG EBF 10 16х60мм c кольцом (Sormat) | 10 | 538.8 | 0.04
Г2869. Анкер HE-NO M8x30 Dвнешний=10мм забивной оцинкованный (ПАРТНЕР) | 290 | 21.18 | 0.02
Г2870. Анкер HE-NO M10x40 Dвнешний=12мм забивной оцинкованный (ПАРТНЕР) | 119 | 36.24 | 0.03
Г2871. Анкер MTP-X 8х75/9 клиновой оцинкованный (ПАРТНЕР) | 152 | 66.72 | 0.03
Г2872. Анкер MTP-X 8x95/29 клиновой оцинкованный (ПАРТНЕР) | 46 | 72.24 | 0.04
Г2873. Анкер MTP-X 10x90/10 клиновой оцинкованный (ПАРТНЕР) | 108 | 74.1 | 0.06
Г2874. Анкер MTP-X 10x115/35 клиновой оцинкованный (ПАРТНЕР) | 94 | 108.78 | 0.07
Г2875. Анкер MTP-X 10x165/85 клиновой оцинкованный (ПАРТНЕР) | 37 | 139.44 | 0.08
Г2876. Анкер MTP-X 12х100/4 клиновой оцинкованный (ПАРТНЕР) | 18 | 109.32 | 0.09
Г2877. Анкер MTP-X 12x130/34 клиновой оцинкованный (ПАРТНЕР) | 37 | 163.62 | 0.11
Г2878. Анкер MTP-X 12x150/54 клиновой оцинкованный (ПАРТНЕР) | 40 | 183.42 | 0.13
Г2879. Анкер MTP-X 16x145/28 клиновой оцинкованный (ПАРТНЕР) | 13 | 342.48 | 0.27
Г2880. Анкер-гильза AC-CA M8x50 оцинкованный Dвнеш=14мм (ПАРТНЕР) | 148 | 62.16 | 0.02
Г2881. Анкер-гильза AC-CA М10х60 оцинкованный Dвнеш=16мм (ПАРТНЕР) | 46 | 80.76 | 0.04
Г2882. Анкер-гильза AC-TO M6x40/8 с болтом оцинкованный Dвнеш=10мм (ПАРТНЕР) | 179 | 69 | 0.02
Г2883. Анкер-гильза AC-TO M8x50/8 с болтом оцинкованный Dвнеш=14мм (ПАРТНЕР) | 77 | 132.48 | 0.05
Г2884. Анкер-гильза AC-TO M10x60/8 с болтом оцинкованный Dвнеш=16мм (ПАРТНЕР) | 40 | 161.76 | 0.08
Г2885. Анкер-гильза AC-GA М6х40 с крюком оцинкованный Dвнеш=10мм (ПАРТНЕР) | 77 | 123.84 | 0.04
Г2886. Анкер-гильза AC-GA М8х50 с крюком оцинкованный Dвнеш=14мм (ПАРТНЕР) | 68 | 212.88 | 0.08
Г2887. Анкер-гильза AC-GA М10х60 с крюком оцинкованный Dвнеш=16мм (ПАРТНЕР) | 45 | 214.02 | 0.13
Г2888. Анкер-гильза AC-AR М6х40 с петлей оцинкованный Dвнеш=10мм (ПАРТНЕР) | 142 | 117.18 | 0.04
Г2889. Анкер-гильза AC-AR М8х50 с петлей оцинкованный Dвнеш=14мм (ПАРТНЕР) | 57 | 161.34 | 0.07
Г2890. Анкер-гильза AC-AR М10х60 с петлей оцинкованный Dвнеш=16мм (ПАРТНЕР) | 52 | 235.26 | 0.11
Г3000. Дюбель 75658 LYT 5/30 UK KP нейлоновый "потай" с металлическим гвоздем (Sormat) | 236 | 10.38 | 0.01
Г3001. Дюбель 75659 LYT 5/50 UK KP нейлоновый "потай" с металлическим гвоздем (Sormat) | 11 | 10.98 | 0.01
Г3002. Дюбель 75660 LYT 6/40 UK KP нейлоновый "потай" с металлическим гвоздем (Sormat) | 1948 | 8.46 | 0
Г3003. Дюбель 75661 LYT 6/60 UK KP нейлоновый "потай" с металлическим гвоздем (Sormat) | 588 | 10.8 | 0
Г3004. Дюбель 75662 LYT 6/80 UK KP нейлоновый "потай" с металлическим гвоздем (Sormat) | 9 | 12.84 | 0.02
Г3005. Дюбель 75665 LYT 8/60 UK KP нейлоновый "потай" с металлическим гвоздем (Sormat) | 81 | 23.16 | 0
Г3006. Дюбель 75663 LYT 8/80 UK KP нейлоновый "потай" с металлическим гвоздем (Sormat) | 77 | 28.26 | 0.01
Г3007. Дюбель 75664 LYT 8/100 UK KP нейлоновый "потай" с металлическим гвоздем (Sormat) | 1 | 33.9 | 0.03
Г3020. Дюбель 10-0160 с "грибовидным" бортиком 6х40мм с металлическим гвоздём (РосДюбель) | 7062 | 1.8 | 0
Г3021. Дюбель 10-0175 с "грибовидным" бортиком 6х50мм с металлическим гвоздём (РосДюбель) | 625 | 2.46 | 0
Г3022. Дюбель 10-0220 с "грибовидным" бортиком 6х60мм с металлическим гвоздём (РосДюбель) | 1502 | 2.46 | 0
Г3030. Дюбель ФАС4347160083 PN-UK 5х30мм нейлоновый "потай" с металлическим гвоздем (ПАРТНЕР) | 522 | 6 | 0
Г3031. Дюбель ФАС4347340083 PN-UK 5х50мм нейлоновый "потай" с металлическим гвоздем (ПАРТНЕР) | 0 | 6.06 | 0
Г3032. Дюбель ФАС4347550039 PN-UK 6х40мм нейлоновый "потай" с металлическим гвоздем (ПАРТНЕР) | 6581 | 4.44 | 0.01
Г3033. Дюбель ФАС4347720083 PN-UK 6х60мм нейлоновый "потай" с металлическим гвоздем (ПАРТНЕР) | 1307 | 5.94 | 0.01
Г3034. Дюбель ФАС4347915083 PN-UK 6х80мм нейлоновый "потай" с металлическим гвоздем (ПАРТНЕР) | 26 | 7.98 | 0.01
Г3035. Дюбель ФАС4348110083 PN-UK 8х60мм нейлоновый "потай" с металлическим гвоздем (ПАРТНЕР) | 388 | 9.96 | 0.01
Г3041. Дюбель ФАС4347240083 PN-LK 5х50мм нейлоновый с металлическим гвоздем (ПАРТНЕР) | 0 | 6.24 | 0
Г3042. Дюбель ФАС4347425083 PN-LK 6х40мм нейлоновый с металлическим гвоздем (ПАРТНЕР) | 2332 | 5.4 | 0.01
Г3043. Дюбель ФАС4347620083 PN-LK 6х60мм нейлоновый с металлическим гвоздем (ПАРТНЕР) | 601 | 5.76 | 0.01
Г3044. Дюбель ФАС4347815083 PN-LK 6х80мм нейлоновый с металлическим гвоздем (ПАРТНЕР) | 0 | 9.54 | 0.01
Г3045. Дюбель ФАС4348010083 PN-LK 8х60мм нейлоновый с металлическим гвоздем (ПАРТНЕР) | 1 | 12.78 | 0.01
Г3073. Дюбель 75682 LYT 6/60 LK SP нейлоновый с металлическим гвоздем (Sormat) | 0 | 10.56 | 0.01
Г3074. Дюбель 75683 LYT 6/80 LK SP нейлоновый с металлическим гвоздем (Sormat) | 0 | 12.48 | 0.01
Г3075. Дюбель 75684 LYT 8/60 LK SP нейлоновый с металлическим гвоздем (Sormat) | 1 | 21.24 | 0.01
Г3076. Дюбель 75685 LYT 8/80 LK SP нейлоновый с металлическим гвоздем (Sormat) | 0 | 27.72 | 0.01
Г3077. Дюбель 75686 LYT 8/100 LK SP нейлоновый с металлическим гвоздем (Sormat) | 0 | 32.52 | 0.01
Г3400. Анкер ФАС4409250 PNA нейлоновый для ГСК с шурупом 4х35мм (ПАРТНЕР) | 1114 | 5.82 | 0.15
Г3401. Анкер ФАС4474325 POLA для тонких листов нейлоновый с шурупом 3,5х50мм (ПАРТНЕР) | 725 | 9.78 | 0.18
Г3402. Анкер TAPLAME металлический 13x32мм для ГСК с шурупом (ПАРТНЕР) | 1068 | 21.24 | 0.02
Г3407. Анкер 75921 KLA нейлоновый с шурупом для ГСК (Sormat) | 479 | 22.98 | 0.01
Г3408. Анкер 75920 KLA М металлический с шурупом для ГСК (Sormat) | 584 | 42.54 | 0.01
Г3420. Анкер 75104 КВТ 4 10х50мм нейлоновый для лёгкого бетона (Sormat) | 60 | 36.3 | 0.01
Г3421. Анкер 75106 КВТ 6 10х50мм нейлоновый для лёгкого бетона (Sormat) | 11 | 36 | 0.01
Г3427. Анкер 75201 OLA+винт для тонких листов пластмассовый Dвнешний=10мм (Sormat) | 242 | 34.86 | 0.01
Г3431. Анкер 75702 MOLA 4/13 с винтом для листа 8-13мм (Sormat) | 174 | 29.4 | 0
Г3433. Анкер 75707 MOLA 5/26 с винтом для листа 20-26мм (Sormat) | 93 | 51.66 | 0
Г3434. Анкер 75710 MOLA 6/13 с винтом для листа 8-13мм (Sormat) | 81 | 49.2 | 0.01
Г3435. Анкер 75711 MOLA 6/26 с винтом для листа 20-26мм (Sormat) | 90 | 64.32 | 0
Г3450. Анкер 9080 стальной PD1 для ГСК под шуруп (Dшурупа 3,5-4,5мм) (Schnabl Австрия) | 3213 | 21.54 | 0
Г3731. Анкер F2002 TМN 8 12x50мм М8 металлический (ВМ) | 2 | 52.8 | 0.02
Г3743. Анкер F2052 TМN 8 GG 12x50мм металлический с кольцом (ВМ) | 0 | 151.2 | 0.06
Г3744. Анкер F2053 TМN 10 GG 15x60мм металлический с кольцом (ВМ) | 0 | 172.68 | 0.1
Г3745. Анкер F2054 TМN 12 GG 18x74мм металлический с кольцом (ВМ) | 0 | 284.34 | 0.18
Г3751. Анкер F7002 TРN 8 14x50мм М8 металлический (ВМ) | 0 | 72.66 | 0.03
Г3759. Анкер F7032 TРN GA 8 14x50мм металлический с крюком (ВМ) | 0 | 134.1 | 0.07
Г3761. Анкер F7034 TРN GA 12 20x75мм металлический с крюком (ВМ) | 1 | 309.66 | 0.2
Г3763. Анкер F7052 TРN 8 GG 14x50мм металлический с кольцом (ВМ) | 0 | 140.28 | 0.07
Г3778. Анкер F3114 TMP 8x65мм металлический с болтом (ВМ) | 0 | 35.82 | 0.04
Г3780. Анкер F3126 TMP 10x65мм металлический с болтом (ВМ) | 144 | 94.26 | 0.04
Г3784. Анкер F8003 TРP 8x75мм металлический с гайкой (ВМ) | 0 | 35.04 | 0.03
Г3785. Анкер F8004 TРP 8x100мм металлический с гайкой (ВМ) | 105 | 69.3 | 0.04
Г3788. Анкер F8007 TРP 10x120мм металлический с гайкой (ВМ) | 43 | 96.9 | 0.07
Г5300. Заклепка 3,2х6мм комбинированная (Китай) | 0 | 0.72 | 0
Г5302. Заклёпка C00029287 3,2х8мм комбинированная (Китай) | 1059 | 0.66 | 0
Г5304. Заклёпка 3,2х10мм комбинированная (Китай) | 0 | 0.78 | 0
Г5308. Заклёпка C00075654 4,0х6мм комбинированная (Китай) | 0 | 1.32 | 0
Г5310. Заклёпка C00075655 4,0х8мм комбинированная (Китай) | 3084 | 0.78 | 0
Г5312. Заклёпка 4,0х10мм комбинированная (Китай) | 0 | 3.3 | 0
Г5315. Заклёпка 4,0х18мм комбинированная (Китай) | 0 | 0.72 | 0
Г5316. Заклёпка 4,8х8мм комбинированная (Китай) | 0 | 3.6 | 0
Г5318. Заклёпка C00029289 4,8х10мм комбинированная (Китай) | 1655 | 1.44 | 0
Г5323. Заклёпка 4,8х18мм комбинированная (Китай) | 811 | 1.98 | 0
Г6000. Хомут 57871 КСС 3х60 гибкий 2,5х60мм белый для жгутовки (Fortisflex) | 0 | 0.36 | 0
Г6001. Хомут 50272 КСС 3х80 гибкий 2,5х80мм белый для жгутовки (Fortisflex) | 0 | 0.42 | 0
Г6002. Хомут 49391 КСС 3х100 гибкий 2,5х100мм белый для жгутовки (Fortisflex) | 32912 | 0.48 | 0
Г6004. Хомут 49393 КСС 3х150 гибкий 2,5х150мм белый для жгутовки (Fortisflex) | 78645 | 0.66 | 0
Г6005. Хомут 49394 КСС 3х200 гибкий 2,5х200мм белый для жгутовки (Fortisflex) | 30143 | 0.9 | 0
Г6006. Хомут 89893 КСС 3х250 гибкий 2,5х250мм белый для жгутовки (Fortisflex) | 32507 | 1.38 | 0
Г6007. Хомут 89894 КСС 4х100 гибкий 3,6х100мм белый для жгутовки (Fortisflex) | 29114 | 0.78 | 0
Г6008. Хомут 49395 КСС 4х150 гибкий 3,6х150мм белый для жгутовки (Fortisflex) | 28497 | 1.02 | 0
Г6010. Хомут 49398 КСС 4х250 гибкий 3,6х250мм белый для жгутовки (Fortisflex) | 29067 | 1.86 | 0
Г6011. Хомут 49399 КСС 4х300 гибкий 3,6х300мм белый для жгутовки (Fortisflex) | 52026 | 2.16 | 0
Г6012. Хомут 49400 КСС 4х370 гибкий 3,6х370мм белый для жгутовки (Fortisflex) | 500 | 2.64 | 0
Г6013. Хомут 89895 КСС 5х160 гибкий 4,8х160мм белый для жгутовки (Fortisflex) | 5642 | 1.56 | 0
Г6014. Хомут 49784 КСС 5х180 гибкий 4,8х180мм белый для жгутовки (Fortisflex) | 0 | 1.8 | 0
Г6015. Хомут 49401 КСС 5х200 гибкий 4,8х200мм белый для жгутовки (Fortisflex) | 10242 | 1.86 | 0
Г6016. Хомут 49402 КСС 5х250 гибкий 4,8х250мм белый для жгутовки (Fortisflex) | 9038 | 2.34 | 0
Г6017. Хомут 49404 КСС 5х300 гибкий 4,8х300мм белый для жгутовки (Fortisflex) | 15827 | 2.82 | 0
Г6018. Хомут 49405 КСС 5х350 гибкий 4,8х350мм белый для жгутовки (Fortisflex) | 16700 | 3.48 | 0
Г6019. Хомут 49787 КСС 5х400 гибкий 4,8х400мм белый для жгутовки (Fortisflex) | 27295 | 4.08 | 0
Г6020. Хомут 50013 КСС 8х500 гибкий 7,6х500мм белый для жгутовки (Fortisflex) | 2200 | 8.88 | 0.01
Г6021. Хомут 89896 КСС 8х610 гибкий 7,6х610мм белый для жгутовки (Fortisflex) | 3001 | 13.14 | 0.01
Г6022. Хомут 89897 КСС 8х750 гибкий 7,6х750мм белый для жгутовки (Fortisflex) | 2433 | 15.84 | 0.01
Г6023. Хомут 50014 КСС 9х550 гибкий 9х550мм белый для жгутовки (Fortisflex) | 4834 | 14.82 | 0.01
Г6024. Хомут 50016 КСС 9х760 гибкий 9х760мм белый для жгутовки (Fortisflex) | 1089 | 21 | 0.01
Г6025. Хомут 50018 КСС 9х1020 гибкий 9х1020мм белый для жгутовки (Fortisflex) | 634 | 28.92 | 0.02
Г6026. Хомут 57872 КСС 3х60 гибкий 2,5х60мм чёрный атмосферостойкий для жгутовки (Fortisflex) | 0 | 0.36 | 0
Г6027. Хомут 50275 КСС 3х80 гибкий 2,5х80мм чёрный атмосферостойкий для жгутовки (Fortisflex) | 0 | 0.42 | 0
Г6028. Хомут 49406 КСС 3х100 гибкий 2,5х100мм чёрный атмосферостойкий для жгутовки (Fortisflex) | 27213 | 0.48 | 0
Г6029. Хомут 49407 КСС 3х120 гибкий 2,5х120мм чёрный атмосферостойкий для жгутовки (Fortisflex) | 1960 | 0.54 | 0
Г6030. Хомут 49408 КСС 3х150 гибкий 2,5х150мм чёрный атмосферостойкий для жгутовки (Fortisflex) | 54135 | 0.66 | 0
Г6031. Хомут 49409 КСС 3х200 гибкий 2,5х200мм чёрный атмосферостойкий для жгутовки (Fortislex) | 39246 | 0.9 | 0
Г6032. Хомут 89903 КСС 3х250 гибкий 2,5х250мм чёрный атмосферостойкий для жгутовки (Fortisflex) | 31073 | 1.44 | 0
Г6033. Хомут 89904 КСС 4х100 гибкий 3,6х100мм чёрный атмосферостойкий для жгутовки (Fortisflex) | 18106 | 0.78 | 0
Г6034. Хомут 49410 КСС 4х150 гибкий 3,6х150мм чёрный атмосферостойкий для жгутовки (Fortisflex) | 35234 | 1.02 | 0
Г6035. Хомут 49411 КСС 4х200 гибкий 3,5х200мм чёрный атмосферостойкий для жгутовки (Fortisflex) | 26631 | 1.44 | 0
Г6036. Хомут 49412 КСС 4х250 гибкий 3,5х250мм чёрный атмосферостойкий для жгутовки (Fortisflex) | 29312 | 1.86 | 0
Г6037. Хомут 49413 КСС 4х300 гибкий 3,6х300мм чёрный атмосферостойкий для жгутовки (Fortisflex) | 17744 | 2.16 | 0
Г6038. Хомут 49414 КСС 4х370 гибкий 3,6х370мм чёрный атмосферостойкий для жгутовки (Fortisflex) | 2048 | 2.64 | 0
Г6039. Хомут 89905 КСС 5х160 гибкий 4,8х160мм чёрный атмосферостойкий для жгутовки (Fortisflex) | 2099 | 1.56 | 0
Г6040. Хомут 80006 КСС 5х180 гибкий 4,8х180мм чёрный атмосферостойкий для жгутовки (Fortisflex) | 0 | 1.8 | 0
Г6041. Хомут 49415 КСС 5х200 гибкий 4,8х200мм чёрный атмосферостойкий для жгутовки (Fortisflex) | 6923 | 1.86 | 0
Г6042. Хомут 49416 КСС 5х250 гибкий 4,8х250мм чёрный атмосферостойкий для жгутовки (Fortisflex) | 14560 | 2.34 | 0
Г6044. Хомут 49418 КСС 5х350 гибкий 4,8х350мм чёрный атмосферостойкий для жгутовки (Fortisflex) | 5991 | 3.48 | 0
Г6045. Хомут 49790 КСС 5х400 гибкий 4,8х400мм чёрный атмосферостойкий для жгутовки (Fortisflex) | 16634 | 4.14 | 0
Г6046. Хомут 49791 КСС 5х450 гибкий 4,8х450мм чёрный атмосферостойкий для жгутовки (Fortisflex) | 4800 | 4.74 | 0
Г6047. Хомут 59157 КСС 5х500 гибкий 4,8х500мм чёрный атмосферостойкий для жгутовки (Fortisflex) | 1076 | 5.34 | 0
Г6048. Хомут 50283 КСС 8х300 гибкий 7,6х300мм чёрный атмосферостойкий для жгутовки (Fortisflex) | 5587 | 5.4 | 0
Г6049. Хомут 50284 КСС 8х350 гибкий 7,6х350мм чёрный атмосферостойкий для жгутовки (Fortisflex) | 1077 | 6.72 | 0
Г6050. Хомут 50285 КСС 8х400 гибкий 7,6х400мм чёрный атмосферостойкий для жгутовки (Fortisflex) | 18430 | 7.44 | 0.01
Г6051. Хомут 50286 КСС 8х450 гибкий 7,6х450мм чёрный атмосферостойкий для жгутовки (Fortisflex) | 4352 | 8.1 | 0.01
Г6052. Хомут 50287 КСС 8х500 гибкий 7,6х500мм чёрный атмосферостойкий для жгутовки (Fortisflex) | 5474 | 8.88 | 0.01
Г6053. Хомут 80007 КСС 9х550 гибкий 9х550мм чёрный атмосферостойкий для жгутовки (Fortisflex) | 5393 | 15 | 0.01
Г6054. Хомут 59158 КСС 9х760 гибкий 9х760мм чёрный атмосферостойкий для жгутовки (Fortisflex) | 1099 | 21 | 0.01
Г6055. Хомут 59159 КСС 9х920 гибкий 9х920мм чёрный атмосферостойкий для жгутовки (Fortisflex) | 597 | 25.86 | 0.02
Г6056. Хомут 56667 КСС 9х1020 гибкий 9х1020мм чёрный атмосферостойкий для жгутовки (Fortisflex) | 300 | 28.92 | 0.02
Г6060. Хомут 79726 КСС "Nord" 3х100 гибкий 2,5х100мм белый морозостойкий (Fortisflex) | 7082 | 0.54 | 0
Г6061. Хомут 79727 КСС "Nord" 3х150 гибкий 2,5х150мм белый морозостойкий (Fortisflex) | 1691 | 0.78 | 0
Г6062. Хомут 79728 КСС "Nord" 3х200 гибкий 2,5х200мм белый морозостойкий (Fortisflex) | 4850 | 0.96 | 0
Г6063. Хомут 79729 КСС "Nord" 4х150 гибкий 3,6х150мм белый морозостойкий (Fortisflex) | 862 | 1.14 | 0
Г6064. Хомут 79730 КСС "Nord" 4х200 гибкий 3,6х200мм белый морозостойкий (Fortisflex) | 3508 | 1.56 | 0
Г6065. Хомут 79731 КСС "Nord" 4х250 гибкий 3,6х250мм белый морозостойкий (Fortisflex) | 5031 | 2.04 | 0
Г6066. Хомут 79732 КСС "Nord" 4х300 гибкий 3,6х300мм белый морозостойкий (Fortisflex) | 500 | 2.34 | 0
Г6067. Хомут 82886 КСС "Nord" 4х370 гибкий 3,6х370мм белый морозостойкий (Fortisflex) | 435 | 2.94 | 0
Г6068. Хомут 79733 КСС "Nord" 5х200 гибкий 4,8х200мм белый морозостойкий (Fortisflex) | 1332 | 2.04 | 0
Г6069. Хомут 79734 КСС "Nord" 5х250 гибкий 4,8х250мм белый морозостойкий (Fortisflex) | 2267 | 2.58 | 0
Г6070. Хомут 79735 КСС "Nord" 5х300 гибкий 4,8х300мм белый морозостойкий (Fortisflex) | 9804 | 3.24 | 0
Г6071. Хомут 79736 КСС "Nord" 5х400 гибкий 4,8х400мм белый морозостойкий (Fortisflex) | 2575 | 4.56 | 0
Г6072. Хомут 82887 КСС "Nord" 5х500 гибкий 4,8х500мм белый морозостойкий (Fortisflex) | 745 | 5.94 | 0
Г6073. Хомут 79737 КСС "Nord" 8х300 гибкий 7,6х300мм белый морозостойкий (Fortisflex) | 1689 | 6.54 | 0
Г6074. Хомут 79738 КСС "Nord" 8х350 гибкий 7,6х350мм белый морозостойкий (Fortisflex) | 289 | 7.98 | 0.35
Г6075. Хомут 79739 КСС "Nord" 8х400 гибкий 7,6х400мм белый морозостойкий (Fortisflex) | 545 | 8.76 | 0
Г6076. Хомут 79740 КСС "Nord" 8х500 гибкий 7,6х500мм белый морозостойкий (Fortisflex) | 978 | 10.68 | 0
Г6077. Хомут 79742 КСС "Nord" 3х100 гибкий 2,5х100мм чёрный морозостойкий (Fortisflex) | 3385 | 0.54 | 0
Г6078. Хомут 79743 КСС "Nord" 3х150 гибкий 2,5х150мм чёрный морозостойкий (Fortisflex) | 3244 | 0.78 | 0
Г6079. Хомут 79744 КСС "Nord" 3х200 гибкий 2,5х200мм чёрный морозостойкий (Fortisflex) | 6932 | 0.96 | 0
Г6080. Хомут 79745 КСС "Nord" 4х150 гибкий 3,6х150мм чёрный морозостойкий (Fortisflex) | 1589 | 1.14 | 0
Г6081. Хомут 79746 КСС "Nord" 4х200 гибкий 3,6х200мм чёрный морозостойкий (Fortisflex) | 2228 | 1.56 | 0
Г6082. Хомут 79747 КСС "Nord" 4х250 гибкий 3,6х250мм чёрный морозостойкий (Fortisflex) | 1101 | 2.04 | 0
Г6083. Хомут 79748 КСС "Nord" 4х300 гибкий 3,6х300мм чёрный морозостойкий (Fortisflex) | 659 | 2.34 | 0
Г6084. Хомут 82889 КСС "Nord" 4х370 гибкий 3,6х370мм чёрный морозостойкий (Fortisflex) | 853 | 2.88 | 0
Г6085. Хомут 79749 КСС "Nord" 5х200 гибкий 4,8х200мм чёрный морозостойкий (Fortisflex) | 1381 | 2.04 | 0
Г6086. Хомут 79750 КСС "Nord" 5х250 гибкий 4,8х250мм чёрный морозостойкий (Fortisflex) | 1100 | 2.58 | 0
Г6087. Хомут 79751 КСС "Nord" 5х300 гибкий 4,8х300мм чёрный морозостойкий (Fortisflex) | 8990 | 3.24 | 0
Г6088. Хомут 79752 КСС "Nord" 5х400 гибкий 4,8х400мм чёрный морозостойкий (Fortisflex) | 405 | 4.56 | 0
Г6089. Хомут 82890 КСС "Nord" 5х500 гибкий 4,8х500мм чёрный морозостойкий (Fortisflex) | 775 | 5.82 | 0
Г6090. Хомут 79753 КСС "Nord" 8х300 гибкий 7,6х300мм чёрный морозостойкий (Fortisflex) | 1102 | 6.48 | 0
Г6091. Хомут 79754 КСС "Nord" 8х350 гибкий 7,6х350мм чёрный морозостойкий (Fortisflex) | 491 | 8.1 | 0
Г6092. Хомут 79755 КСС "Nord" 8х400 гибкий 7,6х400мм чёрный морозостойкий (Fortisflex) | 844 | 8.94 | 0
Г6093. Хомут 79756 КСС "Nord" 8х500 гибкий 7,6х500мм чёрный морозостойкий (Fortisflex) | 1322 | 10.8 | 0
Г6152. Гайка-"барашек" М5 с покрытием | 0 | 2.16 | 0.01
Г6153. Гайка-"барашек" М6 с покрытием | 129 | 3.42 | 0.01
Г6154. Гайка-"барашек" М8 с покрытием | 80 | 3.78 | 0.01
Г6400. Хомут NORMA TORRO 8-12/9 W1 червячный оцинкованный (Norma Group) | 203 | 40.62 | 0.01
Г6401. Хомут NORMA TORRO 10-16/9 W1 червячный оцинкованный (Norma Group) | 0 | 41.22 | 0.01
Г6402. Хомут NORMA TORRO 12-22/9 W1 червячный оцинкованный (Norma Group) | 1412 | 44.82 | 0.02
Г6403. Хомут NORMA TORRO 16-27/9 W1 червячный оцинкованный (Norma Group) | 360 | 45.72 | 0.03
Г6404. Хомут NORMA TORRO 20-32/9 W1 червячный оцинкованный (Norma Group) | 269 | 46.86 | 0.05
Г6405. Хомут NORMA TORRO 25-40/9 W1 червячный оцинкованный (Norma Group) | 159 | 50.82 | 0.06
Г6407. Хомут NORMA TORRO 35-50/9 W1 червячный оцинкованный (Norma Group) | 174 | 53.94 | 0.07
Г6408. Хомут NORMA TORRO 40-60/9 W1 червячный оцинкованный (Norma Group) | 128 | 53.16 | 0.07
Г6409. Хомут NORMA TORRO 50-70/9 W1 червячный оцинкованный (Norma Group) | 254 | 56.22 | 0.08
Г6411. Хомут NORMA TORRO 70-90/9 W1 червячный оцинкованный (Norma Group) | 144 | 74.1 | 0.1
Г6412. Хомут NORMA TORRO 90-110/9 W1 червячный оцинкованный (Norma Group) | 1 | 75.48 | 0.03
Г6414. Хомут DEC 60-110/9мм червячный оцинкованный (Prati Турция) | 33 | 214.74 | 0.04
Г6415. Хомут DEC 60-135/9мм червячный оцинкованный (Prati Турция) | 18 | 197.76 | 0.05
Г6416. Хомут DEC 60-165/9мм червячный оцинкованный (Prati Турция) | 3 | 141.06 | 0.07
Г6417. Хомут DEC 60-215/9мм червячный оцинкованный (Prati Турция) | 29 | 293.88 | 0.1
Г6418. Хомут DEC 60-270/9мм червячный оцинкованный (Prati Турция) | 29 | 358.98 | 0.1
Г6420. Хомут 68960 PL-9 (10-16)/W2 червячный нержавеющая сталь (Китай) | 24695 | 12.12 | 0.05
Г6421. Хомут 68962 PL-9 (16-25)/W2 червячный нержавеющая сталь (Китай) | 48515 | 12.84 | 0.01
Г6422. Хомут 68963 PL-9 (20-32)/W2 червячный нержавеющая сталь (Китай) | 4192 | 16.32 | 0.02
Г6423. Хомут 68964 PL-9 (25-40)/W2 червячный нержавеющая сталь (Китай) | 423 | 18.3 | 0.03
Г6424. Хомут 68965 PL-9 (32-50)/W2 червячный нержавеющая сталь (Китай) | 1521 | 19.68 | 0.03
Г6425. Хомут 68966 PL-9 (40-60)/W2 червячный нержавеющая сталь (Китай) | 7160 | 20.34 | 0.04
Г6426. Хомут 68967 PL-9 (50-70)/W2 червячный нержавеющая сталь (Китай) | 6210 | 21.78 | 0.07
Г6427. Хомут 68968 PL-9 (60-80)/W2 червячный нержавеющая сталь (Китай) | 3065 | 22.68 | 0.09
Г6428. Хомут 68969 PL-9 (70-90)/W2 червячный нержавеющая сталь (Китай) | 0 | 23.82 | 0.09
Г6429. Хомут 68970 PL-9 (80-100)/W2 червячный нержавеющая сталь (Китай) | 4106 | 27.9 | 0.1
Г6430. Хомут 68971 PL-9 (100-120)/W2 червячный нержавеющая сталь (Китай) | 2292 | 31.5 | 0.14
Г6431. Хомут KPV 12/06(05)мм стальной резиноармированный "Руббер" (Китай) | 652 | 16.86 | 0.03
Г6432. Хомут KPV 12/08мм стальной резиноармированный "Руббер" (Китай) | 161 | 15.06 | 0.03
Г6433. Хомут KPV 12/10мм стальной резиноармированный "Руббер" (Китай) | 274 | 15.36 | 0.07
Г6434. Хомут KPV 12/15(14)мм стальной резиноармированный "Руббер" (Китай) | 394 | 18.12 | 0.04
Г6435. Хомут KPV 12/18мм стальной резиноармированный "Руббер" (Китай) | 72 | 19.44 | 0.04
Г6436. Хомут KPV 12/20мм стальной резиноармированный "Руббер" (Китай) | 98 | 22.98 | 0.04
Г6437. Хомут KPV 12/22мм стальной резиноармированный "Руббер" (Китай) | 143 | 24.18 | 0.05
Г6438. Хомут KPV 12/25(26)мм стальной резиноармированный "Руббер" (Китай) | 173 | 23.16 | 0.09
Г6440. Хомут KPV 15/10мм стальной резиноармированный "Руббер" (Китай) | 141 | 17.52 | 0.03
Г6441. Хомут KPV 15/12(13)мм стальной резиноармированный "Руббер" (Китай) | 867 | 21.24 | 0.03
Г6442. Хомут KPV 15/15мм стальной резиноармированный "Руббер" (Китай) | 41 | 24.12 | 0.04
Г6443. Хомут KPV 15/18мм стальной резиноармированный "Руббер" (Китай) | 77 | 21.78 | 0.02
Г6444. Хомут KPV 15/25мм стальной резиноармированный "Руббер" (Китай) | 60 | 25.38 | 0.03
Г6445. Хомут KPV 15/28мм стальной резиноармированный "Руббер" (Китай) | 11 | 30.24 | 0.04
Г6446. Хомут KPV 15/30мм стальной резиноармированный "Руббер" (Китай) | 1 | 31.32 | 0.03
Г6447. Хомут KPV 15/32мм стальной резиноармированный "Руббер" (Китай) | 41 | 34.68 | 0.04
Г6448. Хомут KPV 15/38мм стальной резиноармированный "Руббер" (Китай) | 199 | 37.8 | 0.04
Г6449. Хомут KPV 20/25мм стальной резиноармированный "Руббер" (Китай) | 45 | 31.92 | 0.05
Г6450. Хомут KPV 20/40мм стальной резиноармированный "Руббер" (Китай) | 77 | 51.42 | 0.06
Г6451. Хомут KPV 20/45мм стальной резиноармированный "Руббер" (Китай) | 7 | 54.9 | 0.06
Г6452. Хомут KPV 20/48мм стальной резиноармированный "Руббер" (Китай) | 38 | 50.28 | 0.06
Г6453. Хомут KPV 20/50мм стальной резиноармированный "Руббер" (Китай) | 60 | 60 | 0.06
Г6454. Хомут KPV 20/60мм стальной резиноармированный "Руббер" (Китай) | 30 | 57.18 | 0.07
Г6464. Хомут 69032 ROBUST силовой 17-19/W1 стальной оцинкованный (Fortisflex) | 2872 | 35.52 | 0.04
Г6465. Хомут 69033 ROBUST силовой 20-22/W1 стальной оцинкованный (Fortisflex) | 15 | 34.74 | 0.04
Г6466. Хомут 69034 ROBUST силовой 23-25/W1 стальной оцинкованный (Fortisflex) | 16 | 37.92 | 0.04
Г6467. Хомут 69035 ROBUST силовой 26-28/W1 стальной оцинкованный (Fortisflex) | 8 | 38.52 | 0.04
Г6468. Хомут 69036 ROBUST силовой 29-31/W1 стальной оцинкованный (Fortisflex) | 19 | 46.08 | 0.06
Г6469. Хомут 69037 ROBUST силовой 32-35/W1 стальной оцинкованный (Fortisflex) | 1881 | 46.08 | 0.06
Г6470. Хомут 69038 ROBUST силовой 36-39/W1 стальной оцинкованный (Fortisflex) | 323 | 47.1 | 0.06
Г6471. Хомут 69039 ROBUST силовой 40-43/W1 стальной оцинкованный (Fortisflex) | 11 | 55.08 | 0.07
Г6472. Хомут 69040 ROBUST силовой 44-47/W1 стальной оцинкованный (Fortisflex) | 13 | 64.86 | 0.09
Г6473. Хомут 69041 ROBUST силовой 48-51/W1 стальной оцинкованный (Fortisflex) | 6 | 70.08 | 0.09
Г6474. Хомут 69042 ROBUST силовой 52-55/W1 стальной оцинкованный (Fortisflex) | 73 | 73.5 | 0.09
Г6475. Хомут 69043 ROBUST силовой 56-59/W1 стальной оцинкованный (Fortisflex) | 2397 | 77.34 | 0.09
Г6476. Хомут 69044 ROBUST силовой 60-63/W1 стальной оцинкованный (Fortisflex) | 1313 | 80.46 | 0.1
Г6477. Хомут 80565 ROBUST силовой 17-19/W2 нержавеющая сталь (Fortisflex) | 1485 | 41.64 | 0.04
Г6478. Хомут 80566 ROBUST силовой 20-22/W2 нержавеющая сталь (Fortisflex) | 302 | 42.6 | 0.04
Г6479. Хомут 80567 ROBUST силовой 23-25/W2 нержавеющая сталь (Fortisflex) | 18 | 43.68 | 0.04
Г6480. Хомут 80568 ROBUST силовой 26-28/W2 нержавеющая сталь (Fortisflex) | 15 | 44.34 | 0.04
Г6481. Хомут 80569 ROBUST силовой 29-31/W2 нержавеющая сталь (Fortisflex) | 20 | 57.12 | 0.06
Г6482. Хомут 80570 ROBUST силовой 32-35/W2 нержавеющая сталь (Fortisflex) | 2148 | 55.56 | 0.06
Г6483. Хомут 80571 ROBUST силовой 36-39/W2 нержавеющая сталь (Fortisflex) | 69 | 57.42 | 0.06
Г6484. Хомут 80572 ROBUST силовой 40-43/W2 нержавеющая сталь (Fortisflex) | 10 | 60.6 | 0.06
Г6485. Хомут 80573 ROBUST силовой 44-47/W2 нержавеющая сталь (Fortisflex) | 27 | 80.82 | 0.07
Г6486. Хомут 80574 ROBUST силовой 48-51/W2 нержавеющая сталь (Fortisflex) | 20 | 84.36 | 0.07
Г6487. Хомут 80575 ROBUST силовой 52-55/W2 нержавеющая сталь (Fortisflex) | 806 | 87.9 | 0.07
Г6488. Хомут 80576 ROBUST силовой 56-59/W2 нержавеющая сталь (Fortisflex) | 422 | 90.78 | 0.08
Г6489. Хомут 80577 ROBUST силовой 60-63/W2 нержавеющая сталь (Fortisflex) | 7 | 94.38 | 0.08
Г6491. Хомут 69001 10-16/9мм червячный "бабочка" нержавеющая сталь (Fortisflex) | 6002 | 14.46 | 0.01
Г6492. Хомут 69002 12-20/9мм червячный "бабочка" нержавеющая сталь (Fortisflex) | 302 | 14.64 | 0.02
Г6493. Хомут 69003 16-25/9мм червячный "бабочка" нержавеющая сталь (Fortisflex) | 6190 | 15.24 | 0.02
Г6494. Хомут 69004 22-35/9мм червячный "бабочка" нержавеющая сталь (Fortisflex) | 6887 | 19.02 | 0.02
Г6495. Хомут 68983 PL-9 (16-25)/W1 червячный оцинкованный (Fortisflex) | 5055 | 10.56 | 0.03
Г6496. Хомут 68986 PL-9 (32-50)/W1 червячный оцинкованный (Fortisflex) | 36 | 17.16 | 0.06
Г6497. Хомут 68987 PL-9 (40-60)/W1 червячный оцинкованный (Fortisflex) | 7 | 18.36 | 0.07
Г6498. Хомут 68988 PL-9 (50-70)/W1 червячный оцинкованный (Fortisflex) | 0 | 19.02 | 0.08
Г6499. Хомут 68990 PL-9 (70-90)/W1 червячный оцинкованный (Fortisflex) | 3280 | 21.9 | 0.1
Г6544. Дюбель 985 3133230 М8 резьбовой L= 35мм для трубных хомутов (OBO Bettermann) | 296 | 32.04 | 0.01
Г6547. Хомут 1/2" трубный с резиновым уплотнителем 2 винта (Россия) | 52 | 18.06 | 0.06
Г6548. Хомут 3/4" трубный с резиновым уплотнителем 2 винта (Россия) | 15 | 19.44 | 0.06
Г6549. Хомут 1" трубный с резиновым уплотнителем 2 винта (Россия) | 89 | 23.58 | 0.06
Г6550. Хомут 1-1/4" трубный с резиновым уплотнителем 2 винта (Россия) | 97 | 23.64 | 0.06
Г6551. Хомут 1-1/2" трубный с резиновым уплотнителем 2 винта (Россия) | 4 | 25.26 | 0.08
Г6552. Хомут 2" трубный с резиновым уплотнителем 2 винта (Россия) | 0 | 26.88 | 0.1
Г6553. Хомут 2-1/2" трубный с резиновым уплотнителем 2 винта (Россия) | 0 | 40.68 | 0.18
Г6554. Хомут 3" трубный с резиновым уплотнителем 2 винта (Россия) | 0 | 38.7 | 0.2
Г6555. Хомут 3-1/2" трубный с резиновым уплотнителем 2 винта (Россия) | 0 | 66.36 | 0.23
Г6556. Хомут 4" трубный с резиновым уплотнителем 2 винта (Россия) | 0 | 52.26 | 0.3
Г6557. Хомут 6" трубный с резиновым уплотнителем 2 винта (Россия) | 0 | 89.16 | 0.38
Г6600. Скоба 1003046 металлическая оцинкованная 4мм, 1 лапка (OBO Bettermann) | 6115 | 5.46 | 0
Г6601. Скоба 1003054 металлическая оцинкованная 5мм, 1 лапка (OBO Bettermann) | 2824 | 5.64 | 0
Г6602. Скоба 1003062 металлическая оцинкованная 6мм, 1 лапка (OBO Bettermann) | 2892 | 5.88 | 0
Г6603. Скоба 1003089 металлическая оцинкованная 8мм, 1 лапка (OBO Bettermann) | 2019 | 6.12 | 0
Г6604. Скоба 1003100 металлическая оцинкованная 10мм, 1 лапка (OBO Bettermann) | 734 | 6.42 | 0
Г6605. Скоба 1003135 металлическая оцинкованная 13мм, 1 лапка (OBO Bettermann) | 1310 | 8.16 | 0
Г6606. Скоба 1003178 металлическая оцинкованная 16мм, 1 лапка (OBO Bettermann) | 6050 | 9.42 | 0
Г6607. Скоба 1003208 металлическая оцинкованная 20мм, 1 лапка (OBO Bettermann) | 5912 | 11.88 | 0
Г6608. Скоба 1003321 металлическая оцинкованная 32мм, 1 лапка (OBO Bettermann) | 20 | 27.42 | 0.01
Г6612. Скоба 1009109 металлическая оцинкованная 12мм, 1 лапка (OBO Bettermann) | 7 | 18.36 | 0.01
Г6614. Скоба 1009230 металлическая оцинкованная 20мм, 1 лапка (OBO Bettermann) | 235 | 23.1 | 0.01
Г6615. Скоба 1009427 металлическая оцинкованная 25мм, 1 лапка (OBO Bettermann) | 145 | 28.8 | 0.01
Г6617. Скоба 1018116 металлическая оцинкованная 11мм, 2 лапки (OBO Bettermann) | 222 | 12.78 | 0.01
Г6618. Скоба 1018132 металлическая оцинкованная 13мм, 2 лапки (OBO Bettermann) | 95 | 14.22 | 0.01
Г6619. Скоба 1018167 металлическая оцинкованная 16мм, 2 лапки (OBO Bettermann) | 467 | 14.52 | 0.01
Г6621. Скоба 1018205 металлическая оцинкованная 20мм, 2 лапки (OBO Bettermann) | 1289 | 16.74 | 0.01
Г6622. Скоба 1018256 металлическая оцинкованная 25мм, 2 лапки (OBO Bettermann) | 390 | 20.82 | 0.01
Г6626. Скоба С01318 металлическая 18мм, 1 лапка (Рувинил) | 74571 | 6.84 | 0.03
Г6627. Скоба С01320 металлическая 20мм, 1 лапка (Рувинил) | 89910 | 7.56 | 0.04
Г6628. Скоба С01322 металлическая 22мм, 1 лапка (Рувинил) | 14374 | 8.16 | 0.03
Г6629. Скоба С01324 металлическая 24мм, 1 лапка (Рувинил) | 21739 | 8.52 | 0.03
Г6633. Скоба-держатель 2207028 для кабеля оцинкованная 60х35мм (OBO Bettermann) | 1008 | 80.4 | 0.04
Г6634. Скоба-держатель 2207036 для кабеля оцинкованная 85х50мм (OBO Bettermann) | 7 | 174.6 | 0.06
Г6635. Скоба 62980 СМД-П металлическая оцинкованная 14-15мм в полимерной изоляции, 2 лапки (Fortisflex) | 7684 | 14.46 | 0
Г6636. Скоба 62981 СМД-П металлическая оцинкованная 16-17мм в полимерной изоляции, 2 лапки (Fortisflex) | 7957 | 15.9 | 0.01
Г6637. Скоба 62982 СМД-П металлическая оцинкованная 19-20мм в полимерной изоляции, 2 лапки (Fortisflex) | 23969 | 19.56 | 0.01
Г6638. Скоба 62983 СМД-П металлическая оцинкованная 21-22мм в полимерной изоляции, 2 лапки (Fortisflex) | 10413 | 25.74 | 0.01
Г6639. Скоба 62984 СМД-П металлическая оцинкованная 25-26мм в полимерной изоляции, 2 лапки (Fortisflex) | 21750 | 28.26 | 0.01
Г6640. Скоба 62985 СМД-П металлическая оцинкованная 31-32мм в полимерной изоляции, 2 лапки (Fortisflex) | 8317 | 31.2 | 0.01
Г6641. Скоба 62986 СМД-П металлическая оцинкованная 38-40мм в полимерной изоляции, 2 лапки (Fortisflex) | 5153 | 38.82 | 0.01
Г6642. Скоба 62987 СМД-П металлическая оцинкованная 48-50мм в полимерной изоляции, 2 лапки (Fortisflex) | 4518 | 45.66 | 0.02
Г6643. Скоба 62988 СМД-П металлическая оцинкованная 60-63мм в полимерной изоляции, 2 лапки (Fortisflex) | 5783 | 51.6 | 0.04
Г6644. Скоба 62969 СМО-П металлическая оцинкованная 14-15мм в полимерной изоляции, 1 лапка (Fortisflex) | 12444 | 13.26 | 0
Г6645. Скоба 62970 СМО-П металлическая оцинкованная 16-17мм в полимерной изоляции, 1 лапка (Fortisflex) | 13317 | 14.16 | 0.01
Г6646. Скоба 62971 СМО-П металлическая оцинкованная 19-20мм в полимерной изоляции, 1 лапка (Fortisflex) | 17580 | 15.42 | 0.01
Г6647. Скоба 62972 СМО-П металлическая оцинкованная 21-22мм в полимерной изоляции, 1 лапка (Fortisflex) | 35001 | 15.54 | 0.01
Г6648. Скоба 62973 СМО-П металлическая оцинкованная 25-26мм в полимерной изоляции, 1 лапка (Fortisflex) | 2849 | 16.86 | 0.01
Г6649. Скоба 62974 СМО-П металлическая оцинкованная 31-32мм в полимерной изоляции, 1 лапка (Fortisflex) | 4295 | 20.46 | 0.02
Г6650. Скоба 62975 СМО-П металлическая оцинкованная 38-40мм в полимерной изоляции, 1 лапка (Fortisflex) | 9250 | 21.84 | 0.03
Г6651. Скоба 62976 СМО-П металлическая оцинкованная 48-50мм в полимерной изоляции, 1 лапка (Fortisflex) | 1700 | 29.82 | 0.03
Г6652. Скоба 76851 СМО-П металлическая оцинкованная 60-63мм в полимерной изоляции, 1 лапка (Fortisflex) | 0 | 39.42 | 0.04
Г6660. Скоба 86328 СМО металлическая оцинкованная 14-15мм без отверстия, 1 лапка (Fortisflex) | 10064 | 6 | 0
Г6661. Скоба 85584 СМО металлическая оцинкованная 16-17мм без отверстия, 1 лапка (Fortisflex) | 94293 | 7.08 | 0
Г6662. Скоба 85585 СМО металлическая оцинкованная 19-20мм без отверстия, 1 лапка (Fortisflex) | 85301 | 8.4 | 0
Г6663. Скоба 85586 СМО металлическая оцинкованная 21-22мм без отверстия, 1 лапка (Fortisflex) | 151100 | 8.94 | 0
Г6664. Скоба 85587 СМО металлическая оцинкованная 25-26мм без отверстия, 1 лапка (Fortisflex) | 38 | 10.14 | 0
Г6670. Скоба 53339 металлическая 10мм, 1 лапка (ДКС Италия) | 43232 | 6.78 | 0
Г6671. Скоба 53340 металлическая 13мм, 1 лапка (ДКС Италия) | 34315 | 10.86 | 0
Г6672. Скоба 53341 металлическая 16мм, 1 лапка (ДКС Италия) | 234472 | 14.34 | 0
Г6673. Скоба 53342 металлическая 20мм, 1 лапка (ДКС Италия) | 502966 | 15.48 | 0
Г6674. Скоба 53343 металлическая 22мм, 1 лапка (ДКС Италия) | 115671 | 14.64 | 0.01
Г6675. Скоба 53344 металлическая 25мм, 1 лапка (ДКС Италия) | 214286 | 19.44 | 0.01
Г6676. Скоба 53346 металлическая 32мм, 1 лапка (ДКС Италия) | 70194 | 35.16 | 0.02
Г6677. Скоба 53347 металлическая 40мм, 1 лапка (ДКС Италия) | 37853 | 36.06 | 0.02
Г6678. Скоба 53348 металлическая 50мм, 1 лапка (ДКС Италия) | 33728 | 40.86 | 0.03
Г6679. Скоба 53352 металлическая 10мм, 2 лапки (ДКС Италия) | 6102 | 12.66 | 0
Г6680. Скоба 53353 металлическая 13мм, 2 лапки (ДКС Италия) | 46866 | 12.48 | 0
Г6681. Скоба 53354 металлическая 16мм, 2 лапки (ДКС Италия) | 88738 | 13.8 | 0.01
Г6682. Скоба 53355 металлическая 20мм, 2 лапки (ДКС Италия) | 840 | 16.02 | 0.01
Г6683. Скоба 53356 металлическая 22мм, 2 лапки (ДКС Италия) | 65459 | 16.02 | 0.01
Г6684. Скоба 53357 металлическая 25мм, 2 лапки (ДКС Италия) | 18795 | 20.34 | 0.01
Г6685. Скоба 53359 металлическая 32мм, 2 лапки (ДКС Италия) | 60796 | 37.92 | 0.01
Г6686. Скоба 53360 металлическая 40мм, 2 лапки (ДКС Италия) | 37091 | 36.96 | 0.02
Г6687. Скоба 53361 металлическая 50мм, 2 лапки (ДКС Италия) | 28413 | 44.34 | 0.02
Г6688. Скоба 53362 металлическая 63мм, 2 лапки (ДКС Италия) | 57279 | 48.18 | 0.03
Г6701. Подвес П-8 для кабеля Dкабеля=8мм Dтроса=6мм (Связьстройдеталь Москва) | 557 | 9.66 | 0.01
Г6702. Подвес П-11 для кабеля Dкабеля=11мм Dтроса=9мм (Связьстройдеталь Москва) | 0 | 12.96 | 0.01
Г6703. Подвес П-14 для кабеля Dкабеля=14мм Dтроса=9мм (Связьстройдеталь Москва) | 0 | 14.34 | 0.01
Г6704. Подвес П-16 для кабеля Dкабеля=16мм Dтроса=12мм (Связьстройдеталь Москва) | 124 | 18.36 | 0.01
Г6705. Подвес П-20 для кабеля Dкабеля=20мм Dтроса=12мм (Связьстройдеталь Москва) | 3 | 18.66 | 0.02
Г6706. Подвес П-23 для кабеля Dкабеля=23мм Dтроса=12мм (Связьстройдеталь Москва) | 2 | 19.2 | 0.02
Г6707. Подвес П-30 для кабеля Dкабеля=30мм Dтроса=12мм (Связьстройдеталь Москва) | 0 | 21.96 | 0.01
Г6708. Подвес П-40 для кабеля Dкабеля=40мм Dтроса=12мм (Связьстройдеталь Москва) | 95 | 31.98 | 0.05
Г6710. Подвес 2305151 пластиковый для кабеля Dтроса=3-8мм Dкабеля=9-16мм (OBO Bettermann) | 1717 | 31.62 | 0.01
Г6711. Подвес 2305232 пластиковый для кабеля Dтроса=5-10мм Dкабеля=16-23мм (OBO Bettermann) | 50 | 84.36 | 0.01
Г6712. Подвес 2307618 сталь для каб. Dтроса=4-9мм Dкаб.=6-13мм с пластик. вставкой (OBO Bettermann) | 0 | 246.18 | 0.01
Г6715. Подвес 1404164 стальной для кабеля Dтроса=4-9мм Dкабеля=11-16мм (OBO Bettermann) | 145 | 155.7 | 0.01
Г6716. Подвес 1404288 стальной для кабеля Dтроса=4-9мм Dкабеля=19-28мм (OBO Bettermann) | 940 | 216.06 | 0.02
Г6720. Подвес 15-0400 ПКТ-160 пластиковый для кабеля Dтроса=3-6мм Dкабеля=6-30мм (РосДюбель Россия) | 690 | 13.8 | 0
Г6730. Серьга 2222035 для кабеля светло-серая 3мм (OBO Bettermann) | 480 | 7.44 | 0
Г6732. Серьга 2222078 для кабеля светло-серая 6мм (OBO Bettermann) | 13176 | 8.22 | 0
Г6733. Серьга 2222086 для кабеля светло-серая 8мм (OBO Bettermann) | 100 | 9.06 | 0
Г6734. Серьга 2222094 для кабеля светло-серая 9мм (OBO Bettermann) | 642 | 9.54 | 0
Г6735. Серьга 2222116 для кабеля светло-серая 11мм (OBO Bettermann) | 547 | 9.96 | 0
Г6736. Серьга 2222124 для кабеля светло-серая 12мм (OBO Bettermann) | 530 | 10.56 | 0
Г6775. Серьга 15-0535 для кабеля белая 5мм (РосДюбель Россия) | 1328 | 1.14 | 0
Г6777. Серьга 15-0555 для кабеля белая 9мм (РосДюбель Россия) | 554 | 1.98 | 0
Г6778. Серьга для кабеля белая 12мм (РосДюбель Россия) | 79 | 1.68 | 0
Г6779. Серьга 15-0575 для кабеля белая 16мм (РосДюбель Россия) | 39 | 1.8 | 0
Г6780. Серьга для кабеля белая 20мм (РосДюбель Россия) | 0 | 1.86 | 0
Г6781. Серьга 15-0534 для кабеля чёрная 5мм (РосДюбель Россия) | 1583 | 1.14 | 0
Г6782. Серьга 15-0540 для кабеля чёрная 6мм (РосДюбель Россия) | 3808 | 1.8 | 0
Г6783. Серьга 15-0550 для кабеля чёрная 9мм (РосДюбель Россия) | 2504 | 1.98 | 0
Г6785. Серьга 15-0570 для кабеля чёрная 16мм (РосДюбель Россия) | 1827 | 1.86 | 0
Г6800. Клипса 25430SR белая самоклеящаяся для круглого кабеля D=5мм (ДКС Италия) | 172066 | 6 | 0
Г6802. Клипса 25436SR белая самоклеящаяся для круглого кабеля D=15мм (ДКС Италия) | 94690 | 17.88 | 0
Г6803. Клипса 25431SR чёрная самоклеящаяся для круглого кабеля D=5мм (ДКС Италия) | 8222 | 4.5 | 0
Г6805. Клипса 25439SR чёрная самоклеящаяся для круглого кабеля D=15мм (ДКС Италия) | 37781 | 12.54 | 0
Г6810. Клипса 15-0240 самоклеящаяся белая для кабеля тип "В" 17х20мм (РосДюбель Россия) | 215 | 3.6 | 0
Г6811. Клипса 15-0250 самоклеящаяся белая для кабеля тип "R" 8,5х17мм (РосДюбель Россия) | 290 | 3.12 | 0
Г6824. Дужка-скоба 2205017 для кабеля одинарная ПВХ (OBO Bettermann) | 1068 | 49.08 | 0.05
Г6825. Дужка-скоба 2205041 для кабеля двойная ПВХ (OBO Bettermann) | 188 | 54.3 | 0.01
Г6826. Дужка-скоба 2204541 для кабеля двойная с дюбелем ПВХ (OBO Bettermann) | 484 | 74.4 | 0.01
Г6831. Скоба 47004-50 полиэтилен белая D=4мм с гвоздем для кругл. кабеля (50шт) (Экопласт) | 56756 | 37.2 | 0.05
Г6832. Скоба 47005-50 полиэтилен белая D=5мм с гвоздем для кругл. кабеля (50шт) (Экопласт) | 186874 | 37.44 | 0.05
Г6833. Скоба 47006-50 полиэтилен белая D=6мм с гвоздем для кругл. кабеля (50шт) (Экопласт) | 114117 | 33.78 | 0.05
Г6834. Скоба 47007-50 полиэтилен белая D=7мм с гвоздем для кругл. кабеля (50шт) (Экопласт) | 920 | 40.62 | 0.05
Г6835. Скоба 47008-50 полиэтилен белая D=8мм с гвоздем для кругл. кабеля (50шт) (Экопласт) | 196617 | 41.7 | 0.07
Г6836. Скоба 47009-50 полиэтилен белая D=9мм с гвоздем для кругл. кабеля (50шт) (Экопласт) | 93819 | 61.38 | 0.07
Г6837. Скоба 47010-50 полиэтилен белая D=10мм с гвоздем для кругл. кабеля (50шт) (Экопласт) | 3987018 | 58.26 | 0.07
Г6838. Скоба 47012-50 полиэтилен белая D=12мм с гвоздем для кругл. кабеля (50шт) (Экопласт) | 62167 | 89.94 | 0.1
Г6841. Скоба 47104-50 полиэтилен белая 3,8х4мм с гвоздем для плоск. кабеля (50шт) (Экопласт) | 5 | 50.82 | 0.05
Г6842. Скоба 47105-50 полиэтилен белая 3,8х5мм с гвоздем для плоск. кабеля (50шт) (Экопласт) | 69563 | 41.16 | 0.05
Г6843. Скоба 47106-50 полиэтилен белая 4,1х6мм с гвоздем для плоск. кабеля (50шт) (Экопласт) | 76912 | 41.16 | 0.05
Г6844. Скоба 47107-50 полиэтилен белая 4,7х7мм с гвоздем для плоск. кабеля (50шт) (Экопласт) | 54623 | 40.62 | 0.05
Г6845. Скоба 47108-50 полиэтилен белая 5,0х8мм с гвоздем для плоск. кабеля (50шт) (Экопласт) | 69264 | 50.82 | 0.06
Г6846. Скоба 47109-50 полиэтилен белая 5,4х9мм с гвоздем для плоск. кабеля (50шт) (Экопласт) | 46707 | 60.96 | 0.06
Г6847. Скоба 47110-50 полиэтилен белая 5,7х10мм с гвоздем для плоск. кабеля (50шт) (Экопласт) | 107978 | 58.86 | 0.07
Г6848. Скоба 47112-50 полиэтилен белая 6,1х12мм с гвоздем для плоск. кабеля (50шт) (Экопласт) | 77321 | 77.94 | 0.07
Г6886. Скоба R-6 белая D=6мм с гвоздем для круглого кабеля (Электромонтаж) | 434 | 0.6 | 0
Г6887. Скоба R-7 белая D=7мм с гвоздем для круглого кабеля (Электромонтаж) | 345 | 0.72 | 0
Г6890. Скоба R-10 белая D=10мм с гвоздем для круглого кабеля (Электромонтаж) | 3307 | 0.9 | 0.01
Г6918. Хомут КСС 3х100 гибкий 2,5х100мм желтый для жгутовки (Китай) | 68 | 0.48 | 0
Г6919. Хомут КСС 3х100 гибкий 2,5х100мм зеленый для жгутовки (Китай) | 796 | 0.48 | 0
Г6921. Хомут КСС 4х150 гибкий 3,5х150мм красный для жгутовки (Китай) | 47 | 1.14 | 0
Г6968. Хомут 25314SRСТ гибкий 3,6х200мм чёрный температуростойкий до +125С (ДКС Италия) | 315152 | 3.9 | 0
Г6969. Хомут 25315SRСТ гибкий 4,8х200мм чёрный температуростойкий до +125С (ДКС Италия) | 193556 | 4.14 | 0
Г6971. Хомут 25327SRТ гибкий 7,6х370мм чёрный температуростойкий до +125С (ДКС Италия) | 0 | 23.34 | 0.01
Г6974. Хомут 252110SR-М гибкий 2,5х110мм белый с поперечной маркировочной пластиной 9,1х20,4мм (ДКС | 125685 | 2.58 | 0
Г6976. Хомут 252190SR-М гибкий 4,8х190мм белый с маркировочной пластиной 13х28мм (ДКС Италия) | 508909 | 2.88 | 0
Г6977. Хомут 252270SR-М гибкий 4,8х270мм белый с маркировочной пластиной 13х28мм (ДКС Италия) | 22901 | 22.32 | 0
Г6985. Хомут 25250 гибкий 7,5х200мм белый многоразового использования (ДКС Италия) | 130 | 14.16 | 0
Г6986. Хомут 25252SR гибкий 7,5х250мм белый многоразового использования (ДКС Италия) | 68011 | 7.5 | 0
Г6988. Хомут 25350SR гибкий 7,5х200мм чёрный многоразового использования (ДКС Италия) | 26693 | 6 | 0
Г6989. Хомут 25352SR гибкий 7,5х250мм чёрный многоразового использования (ДКС Италия) | 289504 | 3.72 | 0
Г6996. Хомут 252200SR-S гибкий 4,8х200мм белый с отверстием диаметром 4мм под винт (ДКС Италия) | 73937 | 12.36 | 0
Г6999. Хомут 252380SR-Н гибкий 7,8х380мм белый с отверстием диаметром 5мм под винт (ДКС Италия) | 9500 | 41.1 | 0.01
Г7000. Держатель К01116 для труб 16мм (Рувинил) | 688337 | 2.04 | 0
Г7001. Держатель К01120 для труб 20мм (Рувинил) | 417214 | 2.7 | 0
Г7002. Держатель К01125 для труб 25мм (Рувинил) | 418878 | 3.18 | 0.01
Г7003. Держатель К01132 для труб 32мм (Рувинил) | 127786 | 4.68 | 0.01
Г7005. Держатель К01116Ч для труб 16мм чёрный (Рувинил) | 224258 | 2.34 | 0
Г7006. Держатель К01120Ч для труб 20мм чёрный (Рувинил) | 391671 | 3.06 | 0
Г7007. Держатель К01125Ч для труб 25мм чёрный (Рувинил) | 73733 | 3.6 | 0.01
Г7008. Держатель К01132Ч для труб 32мм чёрный (Рувинил) | 145358 | 5.34 | 0.01
Г7009. Держатель К01140Ч для труб 40мм чёрный (Рувинил) | 13913 | 8.46 | 0.01
Г7010. Держатель К01216 для труб 16мм под монтажный пистолет (Рувинил) | 183421 | 3.42 | 0
Г7011. Держатель К01220 для труб 20мм под монтажный пистолет (Рувинил) | 159266 | 3.72 | 0
Г7012. Держатель К01225 для труб 25мм под монтажный пистолет (Рувинил) | 104009 | 4.68 | 0.01
Г7013. Держатель К01216Ч для труб 16мм под монтажный пистолет черный (Рувинил) | 76054 | 3.42 | 0
Г7014. Держатель К01220Ч для труб 20мм под монтажный пистолет черный (Рувинил) | 197546 | 3.72 | 0
Г7015. Держатель К01225Ч для труб 25мм под монтажный пистолет черный (Рувинил) | 17342 | 4.68 | 0.01
Г7018. Держатель 2149004 Quick для труб 16мм серый (OBO Bettermann) | 0 | 8.16 | 0
Г7019. Держатель 2149010 Quick для труб 20мм серый (OBO Bettermann) | 22730 | 9.42 | 0
Г7020. Держатель 2149357 Quick для труб 20мм белый (OBO Bettermann) | 3 | 14.22 | 0
Г7021. Держатель 51016М для труб 16мм под монтажный пистолет (ДКС) | 2666700 | 5.4 | 0
Г7022. Держатель 51020М для труб 20мм под монтажный пистолет (ДКС) | 4559 | 5.4 | 0.01
Г7023. Держатель 51116 со стяжкой для труб 16мм (ДКС) | 97889 | 18.72 | 0
Г7025. Держатель 51120 со стяжкой для труб 20мм (ДКС) | 445613 | 17.52 | 0
Г7027. Держатель 51125 со стяжкой для труб 25мм (ДКС) | 153897 | 23.76 | 0
Г7029. Держатель 51132 со стяжкой для труб 32мм (ДКС) | 21009 | 30.6 | 0.01
Г7030. Держатель 41616 со стяжкой для труб 16мм (Экопласт) | 66125 | 7.32 | 0
Г7031. Держатель 41620 со стяжкой для труб 20мм (Экопласт) | 271998 | 8.22 | 0
Г7032. Держатель 41625 со стяжкой для труб 25мм (Экопласт) | 24408 | 10.2 | 0.01
Г7033. Держатель 41632 со стяжкой для труб 32мм (Экопласт) | 8858 | 12.9 | 0.01
Г7034. Держатель 51316 с дюбелем и винтом для труб 16мм (ДКС) | 155091 | 26.82 | 0.01
Г7035. Держатель 51320 с дюбелем и винтом для труб 20мм (ДКС) | 945587 | 29.88 | 0.01
Г7036. Держатель 51325 с дюбелем и винтом для труб 25мм (ДКС) | 294594 | 31.74 | 0.01
Г7037. Держатель 51332 с дюбелем и винтом для труб 32мм (ДКС) | 62923 | 39 | 0.01
Г7038. Держатель 51200 с хомутиком для труб 16-32мм (ДКС) | 540069 | 43.56 | 0
Г7039. Держатель TPZFF16/32 с хомутиком для труб 16-32мм (ВМ Италия) | 87 | 18.66 | 0
Г7040. Держатель 51220 разъёмный для труб 10-20 мм (ДКС) | 31291 | 25.32 | 0.01
Г7041. Держатель 51232 разъёмный для труб 20-32 мм (ДКС) | 70469 | 33.48 | 0.01
Г7042. Держатель 51250 разъёмный для труб 32-50 мм (ДКС) | 13550 | 56.46 | 0.01
Г7044. Держатель 51016 для труб 16мм (ДКС) | 4970460 | 4.92 | 0
Г7045. Держатель 51020 для труб 20мм (ДКС) | 20152769 | 5.1 | 0.01
Г7046. Держатель 51025 для труб 25мм (ДКС) | 3604190 | 7.02 | 0
Г7047. Держатель 51032 для труб 32мм (ДКС) | 1114090 | 10.32 | 0.01
Г7048. Держатель 51040 для труб 40мм (ДКС) | 86891 | 23.82 | 0.01
Г7049. Держатель 51050 для труб 50мм (ДКС) | 35269 | 44.7 | 0.01
Г7050. Рейка 51400 для держателей труб (ДКС) | 21597 | 54.12 | 0.02
Г7051. Дюбель-хомут 15-0410 белый d=6мм, обхват 5-10мм (РосДюбель Россия) | 2542 | 0.9 | 0
Г7052. Дюбель-хомут 15-0420 белый d=6мм, обхват 11-18мм (РосДюбель Россия) | 3881 | 1.02 | 0
Г7053. Дюбель-хомут 15-0430 белый d=6мм, обхват 19-25мм (РосДюбель Россия) | 3030 | 1.32 | 0
Г7055. Дюбель-хомут 15-0445 чёрный d=6мм, обхват 11-18мм (РосДюбель Россия) | 1508 | 0.96 | 0
Г7056. Дюбель-хомут 15-0450 чёрный d=6мм, обхват 19-25мм (РосДюбель Россия) | 3470 | 1.32 | 0
Г7057. Дюбель-хомут 15-0432 серый d=6мм, обхват 5-10мм (РосДюбель Россия) | 1446 | 0.9 | 0
Г7058. Дюбель-хомут 15-0434 серый d=6мм, обхват 11-18мм (РосДюбель Россия) | 599 | 1.02 | 0
Г7059. Дюбель-хомут 15-0436 серый d=6мм, обхват 19-25мм (РосДюбель Россия) | 735 | 1.32 | 0
Г7060. Дюбель-хомут 15-0451 белый d=6мм, для плоского кабеля 8х5мм (РосДюбель Россия) | 19 | 0.96 | 0
Г7061. Дюбель-хомут 15-0453 белый d=6мм, для плоского кабеля 10х5мм (РосДюбель Россия) | 1690 | 0.9 | 0
Г7062. Дюбель-хомут 15-0455 белый d=6мм, для плоского кабеля 12х6мм (РосДюбель Россия) | 3691 | 1.02 | 0
Г7063. Дюбель-хомут 15-0457 белый d=6мм, для плоского кабеля 14х6мм (РосДюбель Россия) | 373 | 0.96 | 0.01
Г7064. Держатель 41716 для труб 16мм (Экопласт) | 67 | 3.24 | 0
Г7065. Держатель 41720 для труб 20мм (Экопласт) | 722262 | 3.96 | 0
Г7066. Держатель 41416 с дюбелем без шурупа для трубы 16мм (Экопласт) | 150 | 17.64 | 0.01
Г7067. Держатель 41420 с дюбелем без шурупа для трубы 20мм (Экопласт) | 100 | 18.72 | 0.01
Г7068. Держатель 41522 раздвижной для трубы D 13-21 мм (Экопласт) | 211687 | 21.78 | 0.02
Г7069. Держатель 41535 раздвижной для трубы D 24-34 мм (Экопласт) | 21882 | 24.6 | 0.03
Г7070. Держатель 41550 раздвижной для трубы D 38-50 мм (Экопласт) | 19 | 97.92 | 0.04
Г7071. Держатель 2153114 для труб 20мм (OBO Bettermann) | 43 | 26.52 | 0.01
Г7072. Держатель 17-1100 для труб 16мм под монтажный пистолет (РосДюбель Россия) | 400 | 2.58 | 0
Г7073. Держатель 17-1105 для труб 20мм под монтажный пистолет (РосДюбель Россия) | 300 | 3.48 | 0.01
Г7074. Держатель 17-1110 для труб 25мм под монтажный пистолет (РосДюбель Россия) | 777 | 3.84 | 0.01
Г7075. Держатель 17-1115 для труб 32мм под монтажный пистолет (РосДюбель Россия) | 265 | 5.22 | 0.01
Г7076. Зажим-защелка 15-0260 для проводов, диаметр зажима до 15мм (РосДюбель Россия) | 200 | 13.74 | 0.01
Г7077. Дюбель 17-0310 8х50мм нейлоновый для крепления держателя труб (РосДюбель Россия) | 1000 | 3.12 | 0
Г7079. Держатель 2153130 для труб 25мм (OBO Bettermann) | 6 | 39.66 | 0.01
Г7080. Держатель 2153157 для труб 32мм (OBO Bettermann) | 2 | 70.98 | 0.02
Г7081. Хомут 17-1000 с шурупом для быстрого монтажа труб 16мм (РосДюбель Россия) | 126 | 8.28 | 0.29
Г7082. Хомут 17-1010 с шурупом для быстрого монтажа труб 20мм (РосДюбель Россия) | 135 | 10.92 | 0.35
Г7084. Хомут 17-1030 с шурупом для быстрого монтажа труб 32мм (РосДюбель Россия) | 0 | 17.28 | 0.35
Г7088. Клипса 7410003 F-Clip фиксации труб и проводов в штробе до 55мм (f-tronic Германия) | 3747 | 13.26 | 0
Г7089. Держатель 2148056 для труб 19-22,5мм защёлкивающийся с дюбелем (OBO Bettermann) | 5 | 10.26 | 0.01
Г7090. Держатель 12110 USE 16-20/55 для гофрированных труб 16-20мм с дюбелем (Schnabl Австрия) | 394 | 17.28 | 0
Г7092. Держатель 12130 USE 25-32/55 для гофрированных труб 25-32мм с дюбелем (Schnabl Австрия) | 561 | 22.2 | 0
Г7093. Держатель 2197855 для труб 4-12мм с дюбелем (OBO Bettermann) | 10 | 16.74 | 0
Г7094. Держатель 2197863 для труб 12-25мм с дюбелем (OBO Bettermann) | 21 | 21.24 | 0
Г7095. Держатель К01116У для труб 16мм универсальный с дюбелем (Рувинил) | 67643 | 4.44 | 0
Г7096. Держатель К01120У для труб 20мм универсальный с дюбелем (Рувинил) | 51974 | 5.94 | 0.01
Г7097. Держатель К01125У для труб 25мм универсальный с дюбелем (Рувинил) | 34384 | 6.9 | 0.01
Г7100. Хомут КСВ 16х210мм замок-липучка чёрный (Fortisflex) | 1371 | 26.46 | 0
Г7101. Хомут КСВ 16х210мм замок-липучка белый (Fortisflex) | 800 | 21.96 | 0
Г7102. Хомут КСВ-П 20х300мм замок-липучка чёрный с пряжкой (Fortisflex) | 55 | 44.1 | 0
Г7103. Хомут КСВ-П 20х300мм замок-липучка белый с пряжкой (Fortisflex) | 91 | 34.32 | 0
Г7105. Хомут КСВ-О 20х450мм замок-липучка чёрный с отверстием под винт (Fortisflex) | 0 | 42.3 | 0
Г7110. Хомут IMT10025W гибкий 100х2,5мм белый для жгутовки (Systeme Electric) | 25800 | 0.6 | 0
Г7111. Хомут IMT20025W гибкий 200х2,5мм белый для жгутовки (Systeme Electric) | 155 | 1.26 | 0
Г7112. Хомут IMT15036W гибкий 150х3,6мм белый для жгутовки (Systeme Electric) | 2702 | 1.38 | 0
Г7113. Хомут IMT20036W гибкий 200х3,6мм белый для жгутовки (Systeme Electric) | 7209 | 1.8 | 0
Г7114. Хомут IMT30036W гибкий 300х3,6мм белый для жгутовки (Systeme Electric) | 0 | 2.82 | 0
Г7115. Хомут IMT20048W гибкий 200х4,8мм белый для жгутовки (Systeme Electric) | 0 | 2.4 | 0
Г7116. Хомут IMT25048W гибкий 250х4,8мм белый для жгутовки (Systeme Electric) | 1657 | 3.18 | 0
Г7117. Хомут IMT30048W гибкий 300х4,8мм белый для жгутовки (Systeme Electric) | 0 | 3.72 | 0
Г7118. Хомут IMT37048W гибкий 370х4,8мм белый для жгутовки (Systeme Electric) | 0 | 4.68 | 0
Г7119. Хомут IMT30076W гибкий 300х7,6мм белый для жгутовки (Systeme Electric) | 479 | 7.2 | 0
Г7120. Хомут IMT38076W гибкий 380х7,6мм белый для жгутовки (Systeme Electric) | 474 | 8.94 | 0
Г7121. Хомут IMT10025B гибкий 100х2,5мм черный для жгутовки (Systeme Electric) | 25937 | 0.6 | 0
Г7122. Хомут IMT20025B гибкий 200х2,5 мм черный для жгутовки (Systeme Electric) | 2042 | 1.26 | 0
Г7123. Хомут IMT15036B гибкий 150х3,6 мм черный для жгутовки (Systeme Electric) | 0 | 1.38 | 0
Г7124. Хомут IMT20036B гибкий 200х3,6мм черный для жгутовки (Systeme Electric) | 5419 | 1.8 | 0
Г7125. Хомут IMT30036B гибкий 300х3,6 мм черный для жгутовки (Systeme Electric) | 0 | 2.82 | 0
Г7126. Хомут IMT20048B гибкий 200х4,8 мм черный для жгутовки (Systeme Electric) | 0 | 2.4 | 0
Г7127. Хомут IMT25048B гибкий 250х4,8 мм черный для жгутовки (Systeme Electric) | 1533 | 3.18 | 0
Г7128. Хомут IMT30048B гибкий 300х4,8 мм черный для жгутовки (Systeme Electric) | 0 | 3.72 | 0
Г7129. Хомут IMT37048B гибкий 370х4,8 мм черный для жгутовки (Systeme Electric) | 0 | 4.68 | 0
Г7130. Хомут IMT30076B гибкий 300х7,6 мм черный для жгутовки (Systeme Electric) | 564 | 7.2 | 0
Г7131. Хомут IMT38076B гибкий 380х7,6 мм черный для жгутовки (Systeme Electric) | 0 | 8.94 | 0
Г7168. Хомут FB16025 гибкий 2,5х160мм белый для жгутовки (ETELEC ITALIA) | 9639 | 1.98 | 0
Г7169. Хомут FN13525 гибкий 2,5х135(142)мм черный атмосферостойкий для жгутовки (ETELEC ITALIA) | 1398 | 1.86 | 0
Г7170. Хомут FN20025 гибкий 2,5х200(203)мм черный атмосферостойкий для жгутовки (ETELEC ITALIA) | 23063 | 2.82 | 0
Г7171. Хомут FN28035 гибкий 3,5х280мм черный атмосферостойкий для жгутовки (ETELEC ITALIA) | 3056 | 5.82 | 0
Г7172. Хомут FN36075 гибкий 7,5х360мм черный атмосферостойкий для жгутовки (ETELEC ITALIA) | 3486 | 16.32 | 0.01
Г7173. Хомут FN45075 гибкий 7,5х450мм черный атмосферостойкий для жгутовки (ETELEC ITALIA) | 1401 | 21.72 | 0
Г7179. Хомут 81467 T-flex 300(б) разъемный фигурный 300х10мм белый для жгутовки (20шт) (Fortisflex) | 890 | 125.1 | 0.03
Г7180. Хомут 81469 T-flex 300(ч) разъемный фигурный 300х10мм черный для жгутовки (20шт) (Fortisflex) | 75 | 125.1 | 0.03
Г7181. Хомут 81470 T-flex 300(зел) разъемный фигурный 300х10мм зеленый для жгутовки (20шт) (Fortisflex) | 241 | 133.44 | 0.03
Г7194. Лента 78435 Велькро универсальная ЛВУ 165(ч) 16ммх5м замок-липучка чёрная (Fortisflex) | 3 | 983.46 | 0.01
Г7195. Лента 78437 Велькро универсальная ЛВУ 205(ч) 20ммх5м замок-липучка чёрная (Fortisflex) | 73 | 1170.48 | 0.01
Г7196. Лента 78436 Велькро универсальная ЛВУ 165(к) 16ммх5м замок-липучка красная (Fortisflex) | 19 | 836.64 | 0.01
Г7197. Лента 78438 Велькро универсальная ЛВУ 205(к) 20ммх5м замок-липучка красная (Fortisflex) | 52 | 1008.9 | 0.01
Г7200. Жгут 00961RL "SPIRALITE" Р1 Dвнутр= 1,5 мм прозрачный для кабеля класс горючести UL 94 HB (ДКС) | 7800 | 25.74 | 0.01
Г7201. Жгут 00962RL "SPIRALITE" Р2 Dвнутр= 4 мм прозрачный для кабеля класс горючести UL 94 HB (ДКС) | 11875 | 31.92 | 0.03
Г7202. Жгут 00963RL "SPIRALITE" Р3 Dвнутр= 8 мм прозрачный для кабеля класс горючести UL 94 HB (ДКС) | 5425 | 45 | 0.04
Г7203. Жгут 00964RL "SPIRALITE" Р4 Dвнутр= 9 мм прозрачный для кабеля класс горючести UL 94 HB (ДКС) | 7460 | 65.88 | 0.07
Г7204. Жгут 00981RL "SPIRALITE" РА1 Dвнутр= 1,5 мм белый для кабеля класс горючести UL 94 V2/ПВ2 (ДКС) | 50 | 30.72 | 0.01
Г7205. Жгут 00982RL "SPIRALITE" РА2 Dвнутр= 4 мм белый для кабеля класс горючести UL 94 V2/ПВ2 (ДКС) | 1925 | 35.16 | 0.03
Г7206. Жгут 00983RL "SPIRALITE" РА3 Dвнутр= 8 мм белый для кабеля класс горючести UL 94 V2/ПВ2 (ДКС) | 6050 | 58.5 | 0.04
Г7207. Жгут 00984RL "SPIRALITE" РА4 Dвнутр= 9 мм белый для кабеля класс горючести UL 94 V2/ПВ2 (ДКС) | 11600 | 98.52 | 0.07
Г7209. Жгут 00922RL "SPIRALITE" Р2 Dвнутр= 4 мм чёрный для кабеля класс горючести UL 94 HB (ДКС) | 6000 | 30.96 | 0.05
Г7210. Жгут 00923RL "SPIRALITE" Р3 Dвнутр= 8 мм чёрный для кабеля класс горючести UL 94 HB (ДКС) | 550 | 43.14 | 0.04
Г7211. Жгут 00924RL "SPIRALITE" Р4 Dвнутр= 9 мм чёрный для кабеля класс горючести UL 94 HB (ДКС) | 4880 | 63.96 | 0.07
Г7219. Хомут 25331UV гибкий 7,5х540мм черный, устойчивый к ультрафиолету (ДКС Италия) | 77796 | 18.48 | 0
Г7220. Хомут 56183 КСР 7,5х200мм разъёмный белый (Fortisflex) | 836 | 4.08 | 0
Г7221. Хомут 61032 КСР 7,5х250мм разъёмный белый (Fortisflex) | 1939 | 4.98 | 0
Г7222. Хомут 60632 КСР 7,5х300мм разъёмный белый (Fortisflex) | 1688 | 5.82 | 0
Г7223. Хомут 63284 КСР 7,5х200мм разъёмный чёрный (Fortisflex) | 1403 | 4.08 | 0
Г7224. Хомут 80145 КСР 7,5х250мм разъёмный чёрный (Fortisflex) | 85 | 5.04 | 0
Г7225. Хомут 80146 КСР 7,5х300мм разъёмный чёрный (Fortisflex) | 1105 | 5.88 | 0
Г7226. Хомут 75478 КСТ 3х100мм термостойкий (Fortisflex) | 38 | 0.6 | 0
Г7227. Хомут 75479 КСТ 4х150мм термостойкий (Fortisflex) | 2474 | 1.32 | 0
Г7228. Хомут 75480 КСТ 5х200мм термостойкий (Fortisflex) | 340 | 2.4 | 0
Г7229. Хомут 75481 КСТ 5х300мм термостойкий (Fortisflex) | 1229 | 3.66 | 0
Г7230. Хомут 75482 КСТ 5х400мм термостойкий (Fortisflex) | 2631 | 5.1 | 0
Г7231. Хомут КСО "Multihole" 10х200мм с отверстием под винт (Fortisflex) | 258 | 4.92 | 0
Г7232. Хомут КСО "Multihole" 10х280мм с отверстием под винт (Fortisflex) | 164 | 6.3 | 0
Г7233. Хомут КСО "Multihole" 10х360мм с отверстием под винт (Fortisflex) | 4 | 7.62 | 0
Г7234. Хомут 17010 JS+ 2,5х100мм гибкий белый (Sormat) | 2681 | 13.44 | 0
Г7235. Хомут 17015 JS+ 3,5х150мм гибкий белый (Sormat) | 2871 | 15.48 | 0
Г7236. Хомут 17020 JS+ 4,6х200мм гибкий белый (Sormat) | 579 | 16.2 | 0
Г7237. Хомут 17029 JS+ 4,6х290мм гибкий белый (Sormat) | 1052 | 20.52 | 0
Г7238. Хомут 17037 JS+ 4,6х370мм гибкий белый (Sormat) | 0 | 22.44 | 0
Г7239. Хомут 17515 JSS+ 3,5х150мм гибкий черный атмосферостойкий (Sormat) | 4193 | 15.84 | 0
Г7240. Хомут 17520 JSS+ 4,6х200мм гибкий черный атмосферостойкий (Sormat) | 585 | 16.44 | 0
Г7241. Хомут 07529/17529 JSS+ 4,6х280/4,6х290мм гибкий черный атмосферостойкий (Sormat) | 3013 | 21.48 | 0
Г7242. Хомут 17537/17637 JSS+ 4,6х370мм гибкий черный атмосферостойкий (Sormat) | 0 | 24.6 | 0
Г7243. Хомут 17510 JSS+ 2,5х100мм гибкий черный атмосферостойкий (Sormat) | 0 | 14.76 | 0
Г7244. Хомут 17538 JSS+ 7,5х370мм гибкий черный атмосферостойкий (Sormat) | 0 | 35.4 | 0
Г7245. Хомут 17554 JSS+ 7,5х540мм гибкий черный атмосферостойкий (Sormat) | 0 | 55.2 | 0
Г7246. Дюбель ФАС2391480085 PRR 8х36мм для хомутов до 8мм атмосферостойкий (ПАРТНЕР) | 482 | 3.66 | 0
Г7247. Дюбель БД 6х35(ч) пластиковый 6х35мм для хомутов до 5,5мм черный (Fortisflex) | 3233 | 2.58 | 0
Г7248. Дюбель БД 8х45(ч) пластиковый 8х45мм для хомутов до 10,5мм черный (Fortisflex) | 1871 | 5.34 | 0
Г7251. Площадка монтажная белая 20х20мм для хомутов шириной до 6 мм самоклеящаяся (Китай) | 3106 | 1.86 | 0
Г7252. Площадка монтажная белая 25х25мм для хомутов шириной до 7,5 мм самоклеящаяся (Китай) | 2812 | 3.12 | 0
Г7253. Площадка монтажная белая 30х30мм для хомутов шириной до 7.8 мм самоклеящаяся (Китай) | 1157 | 3.84 | 0
Г7255. Площадка монтажная чёрная 20х20мм для хомутов шириной до 6 мм самоклеящаяся (Китай) | 3059 | 1.86 | 0
Г7256. Площадка монтажная чёрная 25х25мм для хомутов шириной до 7,5 мм самоклеящаяся (Китай) | 687 | 3.06 | 0
Г7262. Основание 032065 30х25мм белое для хомутов до 4,6 мм самоклеящееся (Legrand) | 30294 | 19.14 | 0.01
Г7268. Основание 25496SR белое для хомутов до 9,0 мм под винт (ДКС Италия) | 300580 | 6.18 | 0
Г7280. Хомут 07-0104 гибкий 3,5х100мм белый с отверстием диаметром 5мм под винт (Китай) | 1105 | 1.68 | 0
Г7281. Хомут 07-0105 гибкий 3,5х100мм черный с отверстием диаметром 5мм под винт (Китай) | 1542 | 1.68 | 0
Г7282. Хомут 07-0155 гибкий 3,6х150мм черный с отверстием диаметром 5.5мм под винт (Китай) | 2024 | 2.1 | 0
Г7283. Хомут КСУ 6х180мм усиленный атмосферостойкий (Fortisflex) | 218 | 4.32 | 0
Г7284. Хомут КСУ 9х180мм усиленный атмосферостойкий (Fortisflex) | 170 | 6.18 | 0
Г7285. Хомут КСУ 9х260мм усиленный атмосферостойкий с двойным замком (Fortisflex) | 304 | 10.08 | 0
Г7286. Хомут КСУ 9х350мм усиленный атмосферостойкий с двойным замком (Fortisflex) | 276 | 13.74 | 0.01
Г7290. Хомут КС3 гибкий 400х8мм белый со стальным зубом для жгутовки (Fortisflex) | 3 | 14.1 | 0
Г7293. Хомут КС3 гибкий 300х5мм черный со стальным зубом для жгутовки (Fortisflex) | 3 | 7.62 | 0
Г7294. Хомут КСК 8х280 гибкий 7,6х280мм чёрный атмосферостойкий с круглым замком (Fortisflex) | 111 | 16.26 | 0
Г7295. Хомут КСК 8х380 гибкий 7,6х380мм чёрный атмосферостойкий с круглым замком (Fortisflex) | 80 | 20.94 | 0
Г7303. Хомут 2,5х100мм гибкий белый для жгутовки (Электромонтаж) | 1624 | 0.48 | 0
Г7304. Хомут 2,5х120мм гибкий белый для жгутовки (Электромонтаж) | 29633 | 0.48 | 0
Г7305. Хомут 2,5х150мм гибкий белый для жгутовки (Электромонтаж) | 12606 | 0.66 | 0
Г7306. Хомут 2,5х200мм гибкий белый для жгутовки (Электромонтаж) | 14594 | 0.84 | 0
Г7307. Хомут 3,5(3,6)х150мм гибкий белый для жгутовки (Электромонтаж) | 841 | 1.08 | 0
Г7309. Хомут 3,5(3,6)х200мм гибкий белый для жгутовки (Электромонтаж) | 10736 | 1.38 | 0
Г7310. Хомут 3,5х250мм гибкий белый для жгутовки (Электромонтаж) | 35560 | 1.5 | 0
Г7312. Хомут 3,5(3,6)х300мм гибкий белый для жгутовки (Электромонтаж) | 6483 | 1.92 | 0
Г7313. Хомут 3,5(3,6)х370мм гибкий белый для жгутовки (Электромонтаж) | 2254 | 2.64 | 0
Г7318. Хомут 4,8(4,6)х200мм гибкий белый для жгутовки (Электромонтаж) | 2050 | 1.92 | 0
Г7319. Хомут 4,8(4,6)х250мм гибкий белый для жгутовки (Электромонтаж) | 13866 | 2.46 | 0
Г7321. Хомут 4,8(4,6)х300мм гибкий белый для жгутовки (Электромонтаж) | 5136 | 2.52 | 0
Г7322. Хомут 4,8(4,6)х350мм гибкий белый для жгутовки (Электромонтаж) | 23749 | 3.18 | 0
Г7323. Хомут 4,8х400мм гибкий белый для жгутовки (Электромонтаж) | 4920 | 5.04 | 0
Г7324. Хомут 4,8х450мм гибкий белый для жгутовки (Электромонтаж) | 2915 | 4.56 | 0
Г7325. Хомут 4,8х500мм гибкий белый для жгутовки (Электромонтаж) | 8630 | 5.1 | 0
Г7326. Хомут 7,6х200мм гибкий белый для жгутовки (Электромонтаж) | 3968 | 4.2 | 0
Г7327. Хомут 7,6х250мм гибкий белый для жгутовки (Электромонтаж) | 4390 | 5.1 | 0
Г7328. Хомут 7,6х300мм гибкий белый для жгутовки (Электромонтаж) | 6465 | 6.24 | 0
Г7329. Хомут 7,6х350мм гибкий белый для жгутовки (Электромонтаж) | 4138 | 6.96 | 0
Г7330. Хомут 7,6х400мм гибкий белый для жгутовки (Электромонтаж) | 2290 | 7.86 | 0
Г7331. Хомут 7,6х450мм гибкий белый для жгутовки (Электромонтаж) | 3950 | 8.58 | 0
Г7332. Хомут 7,6х500мм гибкий белый для жгутовки (Электромонтаж) | 1244 | 8.46 | 0
Г7333. Хомут 2,5х100мм гибкий чёрный для жгутовки (Электромонтаж) | 12861 | 0.48 | 0
Г7334. Хомут 2,5х150мм гибкий чёрный для жгутовки (Электромонтаж) | 1322 | 0.72 | 0
Г7335. Хомут 2,5х200мм гибкий чёрный для жгутовки (Электромонтаж) | 24430 | 1.02 | 0
Г7337. Хомут 3,5(3.6)х150мм гибкий чёрный для жгутовки (Электромонтаж) | 14426 | 1.2 | 0
Г7338. Хомут 3,5(3,6)х200мм гибкий чёрный для жгутовки (Электромонтаж) | 22272 | 1.5 | 0
Г7339. Хомут 3,5х250мм гибкий чёрный для жгутовки (Электромонтаж) | 895 | 1.32 | 0
Г7340. Хомут 3,5х300мм гибкий чёрный для жгутовки (Электромонтаж) | 85 | 1.92 | 0
Г7341. Хомут 3,5(3,6)х370мм гибкий чёрный для жгутовки (Электромонтаж) | 18387 | 2.76 | 0
Г7344. Хомут 4,8(4,6)х200мм гибкий чёрный для жгутовки (Электромонтаж) | 12451 | 2.28 | 0
Г7345. Хомут 4,8(4,6)х250мм гибкий чёрный для жгутовки (Электромонтаж) | 19822 | 2.7 | 0
Г7346. Хомут 4,8(4,6)х300мм гибкий чёрный для жгутовки (Электромонтаж) | 26452 | 3.06 | 0
Г7347. Хомут 4,8(4,6)х350мм гибкий чёрный для жгутовки (Электромонтаж) | 9670 | 3.3 | 0
Г7348. Хомут 4,8х400мм гибкий чёрный для жгутовки (Электромонтаж) | 9430 | 3.72 | 0
Г7349. Хомут 4,8х450мм гибкий чёрный для жгутовки (Электромонтаж) | 0 | 4.56 | 0
Г7350. Хомут 4,8х500мм гибкий чёрный для жгутовки (Электромонтаж) | 3750 | 5.04 | 0
Г7351. Хомут 7,6х200мм гибкий чёрный для жгутовки (Электромонтаж) | 979 | 3.78 | 0
Г7352. Хомут 7,6х250мм гибкий чёрный для жгутовки (Электромонтаж) | 1770 | 4.98 | 0
Г7353. Хомут 7,6х300мм гибкий чёрный для жгутовки (Электромонтаж) | 0 | 5.58 | 0
Г7354. Хомут 7,6х350мм гибкий чёрный для жгутовки (Электромонтаж) | 1 | 5.64 | 0
Г7355. Хомут 7,6х400мм гибкий чёрный для жгутовки (Электромонтаж) | 0 | 6.18 | 0
Г7356. Хомут 7,6х450мм гибкий чёрный для жгутовки (Электромонтаж) | 0 | 9.36 | 0
Г7357. Хомут 7,6х500мм гибкий чёрный для жгутовки (Электромонтаж) | 0 | 7.8 | 0
Г7358. Хомут 100MKT маркировочный 3х100мм белый с площадкой 20х13мм (Электромонтаж) | 12984 | 1.86 | 0
Г7359. Хомут 150MKT маркировочный 4х150мм белый с площадкой 25х15мм (Электромонтаж) | 710 | 2.88 | 0
Г7360. Хомут 200MT гибкий 3,5х200мм чёрный с отверстием 4мм под винт (Электромонтаж) | 176 | 2.7 | 0
Г7361. Хомут 260DL гибкий 9,0х260мм чёрный с двойным замком (Электромонтаж) | 1926 | 10.68 | 0
Г7362. Хомут 200LH-R гибкий 8х200мм белый разъёмный (Электромонтаж) | 2486 | 5.04 | 0
Г7363. Хомут 300LH-R гибкий 8х300мм белый разъёмный (Электромонтаж) | 4196 | 8.46 | 0
Г7379. Хомут 4,6х200мм для жгутовки неражавеющая сталь (Электромонтаж) | 788 | 10.98 | 0
Г7381. Хомут 4,6х300мм для жгутовки неражавеющая сталь (Электромонтаж) | 2793 | 15.24 | 0
Г7385. Основание TM1-20 белое 20х20мм для хомутов до 3.5мм самоклеящееся (Электромонтаж) | 1151 | 1.8 | 0
Г7386. Основание TM1-25 белое 25х25мм для хомутов до 5мм самоклеящееся (Электромонтаж) | 7 | 3.3 | 0
Г7387. Основание TM1-30 белое 30х30мм для хомутов до 6.5мм самоклеящееся (Электромонтаж) | 3 | 4.32 | 0
Г7388. Основание TM1-40 белое 40х40мм для хомутов до 10.5мм самоклеящееся (Электромонтаж) | 0 | 8.22 | 0
Г7391. Жгут SWB-06/SWM-06 Dвнутр=4мм для кабеля бесцветный L=10м (Электромонтаж) | 50 | 9.84 | 0
Г7392. Жгут SWB-08/SWM-08 Dвнутр=6мм для кабеля бесцветный L=10м (Электромонтаж) | 610 | 15.78 | 0
Г7394. Жгут SWB-12/SWM-12 Dвнутр=9мм для кабеля бесцветный L=10м (Электромонтаж) | 1700 | 27.78 | 0
Г7409. Шпилька М6х1000мм DIN 975 оцинкованная (Китай) | 23 | 41.04 | 0.02
Г7410. Шпилька CM200601 М6х1000мм DIN 975 оцинкованная (ДКС) | 48369 | 92.22 | 0.02
Г7412. Шпилька CM200602 М6х2000мм DIN 975 оцинкованная (ДКС) | 64504 | 91.62 | 0.15
Г7413. Шпилька М6х2000мм DIN 975 оцинкованная (Китай) | 34 | 81.18 | 0.3
Г7415. Шпилька CM200801 М8х1000мм DIN 975 оцинкованная (ДКС) | 313762 | 175.56 | 0.03
Г7416. Шпилька TIM8 М8х2000мм DIN 975 оцинкованная (Vergokan) | 0 | 424.98 | 0.06
Г7417. Шпилька CM200802 М8х2000мм DIN 975 оцинкованная (ДКС) | 904960 | 197.82 | 0.35
Г7418. Шпилька М8х2000мм DIN 975 оцинкованная (Китай) | 33 | 134.52 | 0.7
Г7419. Шпилька М8х1000мм DIN 975 оцинкованная (Китай) | 215 | 66.96 | 0.03
Г7420. Шпилька М10х1000мм DIN 975 оцинкованная (Китай) | 62 | 96.78 | 0.05
Г7421. Шпилька TIM10 М10х2000мм DIN 975 оцинкованная (Vergokan) | 16 | 611.88 | 1
Г7423. Шпилька М10х2000мм DIN 975 оцинкованная (Китай) | 15 | 167.28 | 0.99
Г7424. Шпилька CM201001 М10х1000мм DIN 975 оцинкованная (ДКС) | 119255 | 252.42 | 0.05
Г7425. Шпилька CM201002 М10х2000мм DIN 975 оцинкованная (ДКС) | 328142 | 253.98 | 0.5
Г7428. Шпилька М12х2000мм DIN 975 оцинкованная (Китай) | 21 | 295.2 | 1.4
Г7440. Шпилька М6х1000мм DIN 975 нержавеющая сталь (Shafer+Peters GmbH) | 0 | 310.86 | 2.7
Г7441. Шпилька М6х2000мм DIN 975 нержавеющая сталь (Shafer+Peters GmbH) | 1 | 679.86 | 5.3
Г7442. Шпилька М8х1000мм DIN 975 нержавеющая сталь (Shafer+Peters GmbH) | 8 | 342.18 | 0.96
Г7443. Шпилька М8х2000мм DIN 975 нержавеющая сталь (Shafer+Peters GmbH) | 1 | 1090.98 | 1.28
Г7444. Шпилька М10х1000мм DIN 975 нержавеющая сталь (Shafer+Peters GmbH) | 0 | 778.02 | 5
Г7502. Лента 56012 KVA 12х0,7мм монтажная гор. цинк Dперф=3 и 6мм, L=30м (Sormat) | 4 | 5441.76 | 1.76
Г7503. Лента 56017 KVA 19х0,7мм монтажная гор. цинк Dперф=3 и 8мм, L=30м (Sormat) | 2 | 6426.66 | 2.2
Г7504. Лента 56025 KVA 25х1,0мм монтажная гор. цинк Dперф.=3 и 8мм, L=30м (Sormat) | 3 | 11253.84 | 3.2
Г7505. Лента 56212 PVA 12х0,7мм монтажная гор. цинк Dперф=5мм, L=30м (Sormat) | 7 | 4094.82 | 1.8
Г7506. Лента 56217 PVA 17х0,7мм монтажная гор. цинк Dперф=7мм, L=30м (Sormat) | 0 | 6023.16 | 2.3
Г7507. Лента 56226 PVA 26х1,0мм монтажная гор. цинк Dперф.=8,5мм, L=30м (Sormat) | 0 | 11253.84 | 2.53
Г7508. Лента 1470124 перфорированная 12х1мм в рулоне 10м оцинкованная (OBO Bettermann) | 163 | 1093.14 | 0.73
Г7509. Лента 1470175 перфорированная 17х1мм в рулоне 10м оцинкованная (OBO Bettermann) | 25 | 1369.32 | 1.06
Г7510. Лента 1470264 перфорированная 26х1,2мм в рулоне 10м оцинкованная (OBO Bettermann) | 22 | 1812.84 | 2.04
Г7511. Лента 1475126 перфорированная 12х1мм в рулоне 10м оцинкованная (OBO Bettermann) | 339 | 1161.36 | 0.69
Г7512. Лента 1475622 перфорированная 12х0,75мм в рулоне 10м оцинкованная (OBO Bettermann) | 8 | 672.36 | 0.57
Г7513. Лента 1475177 перфорированная 17х1мм в рулоне 10м оцинкованная (OBO Bettermann) | 70 | 1467.72 | 0.98
Г7514. Лента 1471120_RU перфорированная 12х0,55мм в рулоне 25м оцинкованная (OBO Bettermann) | 735 | 388.86 | 1.05
Г7515. Скрепа 6490905 для крепления монтажной ленты 6490018 (OBO Bettermann) | 14100 | 35.88 | 0.01
Г7516. Лента 1473271 перфорированная в ПВХ оболочке 19х3мм в рулоне 10м оцинкованная (OBO Bettermann) | 316 | 1256.34 | 1
Г7518. Лента RТМ7/TM7 перфорированная 20х0,5мм в рулоне 25м оцинкованная (Rock Россия) | 27 | 577.86 | 1.6
Г7519. Лента RТМ11 перфорированная 17х0,55мм в рулоне 25м оцинкованная (Rock Россия) | 7 | 524.46 | 2.4
Г7520. Хомут S1345 стальной 130х4,5мм для жгутовки (ВМ Италия) | 33 | 42.72 | 0
Г7521. Хомут S3045 стальной 300х4,5мм для жгутовки (ВМ Италия) | 320 | 60 | 0
Г7522. Хомут S3745 стальной 370х4,5мм для жгутовки (ВМ Италия) | 0 | 56.1 | 0
Г7523. Хомут S2079 стальной 200х7,9мм для жгутовки (ВМ Италия) | 0 | 50.46 | 0.01
Г7524. Хомут S3079 стальной 300х7,9мм для жгутовки (ВМ Италия) | 0 | 58.68 | 0.01
Г7525. Хомут S3779 стальной 370х7,9мм для жгутовки (ВМ Италия) | 0 | 63.78 | 0.01
Г7526. Хомут HAL 50/11 алюминиевый L=50мм, для кабеля диаметром до 11мм (Rock Россия) | 1261 | 1.32 | 0
Г7527. Хомут HAL 80/21 алюминиевый L=80мм, для кабеля диаметром до 21мм (Rock Россия) | 2003 | 1.74 | 0
Г7531. Хомут СКС(304) 4,6х200мм стальной (Fortisflex) | 2802 | 7.8 | 0
Г7532. Хомут СКС(304) 4,6х300мм стальной (Fortisflex) | 46 | 9.48 | 0.01
Г7533. Хомут СКС(304) 7,9х200мм стальной (Fortisflex) | 28050 | 11.16 | 0
Г7534. Хомут СКС(304) 7,9х300мм стальной (Fortisflex) | 7409 | 13.98 | 0.01
Г7535. Хомут СКС(304) 7,9х400мм стальной (Fortisflex) | 0 | 16.2 | 0.01
Г7536. Хомут СКСп(304) 4,6х125мм стальной с полимерным покрытием (Fortisflex) | 14700 | 8.88 | 0
Г7537. Хомут СКСп(304) 4,6х150мм стальной с полимерным покрытием (Fortisflex) | 62303 | 9.54 | 0
Г7538. Хомут СКСп(304) 4,6х200мм стальной с полимерным покрытием (Fortisflex) | 0 | 11.1 | 0
Г7539. Хомут СКСп(304) 4,6х300мм стальной с полимерным покрытием (Fortisflex) | 4900 | 13.92 | 0.01
Г7540. Хомут СКСп(304) 4,6х350мм стальной с полимерным покрытием (Fortisflex) | 5 | 15.54 | 0
Г7541. Хомут СКСп(304) 4,6х500мм стальной с полимерным покрытием (Fortisflex) | 14075 | 20.04 | 0
Г7542. Хомут СКСп(304) 4,6х800мм стальной с полимерным покрытием (Fortisflex) | 0 | 28.5 | 0.01
Г7544. Хомут СКСп(304) 7,9х300мм стальной с полимерным покрытием (Fortisflex) | 13300 | 18.6 | 0.01
Г7545. Хомут СКСп(304) 7,9х400мм стальной с полимерным покрытием (Fortisflex) | 19430 | 22.56 | 0.01
Г7550. Уголок 400107 узкий 25х25х17х2мм оцинкованный (Rock Россия) | 121 | 8.28 | 0.01
Г7555. Уголок 402407 усиленный 70х70х55х2,5мм оцинкованный (Rock Россия) | 35 | 47.28 | 0.14
Г7556. Уголок 402107 усиленный 90х90х65х2,5мм оцинкованный (Rock Россия) | 0 | 50.34 | 0.21
Г7557. Уголок 405107 усиленный 90х90х65х2мм оцинкованный (Rock Россия) | 44 | 51.36 | 0.18
Г7558. Уголок 405407 усиленный 70х70х55х2мм оцинкованный (Rock Россия) | 0 | 16.26 | 0.11
Г7559. Уголок 407117 соединительный 50х50х35х2мм оцинкованный (Rock Россия) | 0 | 12.9 | 0.04
Г7560. Уголок 407217 соединительный 70х70х55х2мм оцинкованный (Rock Россия) | 0 | 25.74 | 0.12
Г7561. Уголок 407417 соединительный 90х90х65х2мм оцинкованный (Rock Россия) | 0 | 37.56 | 0.2
Г7563. Уголок 407107 соединительный 50х50х35х2,5мм оцинкованный (Rock Россия) | 0 | 16.86 | 0.06
Г7565. Уголок 4073 соединительный 50х150х35х2,5мм оцинкованный (DOMAX Польша) | 0 | 66.3 | 0.12
Г7567. Уголок 410107 монтажный 40х40х40х2мм оцинкованный (Rock Россия) | 103 | 16.38 | 0.04
Г7569. Уголок 410307 монтажный 60х60х40х2мм оцинкованный (Rock Россия) | 0 | 18.24 | 0.07
Г7573. Уголок 410707 монтажный 80х80х40х2мм оцинкованный (Rock Россия) | 0 | 23.04 | 0.1
Г7576. Уголок 411307 монтажный 100х100х100х2мм оцинкованный (Rock Россия) | 1 | 68.88 | 0.3
Г7578. Пластина 440307 монтажная 40х120х2мм оцинкованная (Rock Россия) | 39 | 24.9 | 0.07
Г7580. Пластина 440507 монтажная 60х140х2мм оцинкованная (Rock Россия) | 0 | 17.58 | 0.12
Г7581. Пластина 440807 монтажная 60х240х2мм оцинкованная (Rock Россия) | 0 | 48.18 | 0.21
Г7582. Пластина 442107 монтажная 120х300х2мм оцинкованная (Rock Россия) | 10 | 165.78 | 0.53
Г7585. Лента RТМ1 перфорированная 25х1,5мм в рулоне 10м оцинкованная (Rock Россия) | 0 | 711.06 | 2.8
Г7586. Лента RТМ1 перфорированная 25х1,5мм в рулоне 25м оцинкованная (Rock Россия) | 0 | 1654.14 | 7
Г7587. Лента RТМ6 перфорированная 12х0,5мм в рулоне 25м оцинкованная (Rock Россия) | 14 | 411 | 0.95
Г7588. Лента RТМ7/TM7 перфорированная 20х0,5мм в рулоне 10м оцинкованная (Rock Россия) | 15 | 265.8 | 0.57
Г7589. Лента RТМ8 перфорированная 20х0,8мм в рулоне 25м оцинкованная (Rock Россия) | 4 | 906.48 | 2.5
Г7590. Лента RТМ61 перфорированная 12х0,75мм в рулоне 25м оцинкованная (Rock Россия) | 7 | 624.72 | 1.2
Г7591. Лента RТМ10 перфорированная 12х0,5мм в рулоне 25м оцинкованная (Rock Россия) | 62 | 386.58 | 0.78
Г7592. Лента RТМ16 перфорированная 25х0,7мм в рулоне 25м оцинкованная (Rock Россия) | 0 | 909 | 2.42
Г7593. Лента RТМ13 перфорированная "тарная" 20х0,55мм в рулоне 25м оцинкованная (Rock Россия) | 0 | 630 | 2
Г7595. Лента перфорированная 12х0,7мм в рулоне 10м оцинкованная (Электромонтаж) | 0 | 453.72 | 0.5
Г7596. Лента перфорированная 17х0,7мм в рулоне 10м оцинкованная (Электромонтаж) | 0 | 537.9 | 0.76
Г7600. Хомут В0824 гибкий 80х2,5 / 80х2,4мм белый для жгутовки (ВМ) | 11307 | 0.9 | 0
Г7601. Хомут В1025 гибкий 100х2,5мм белый для жгутовки (ВМ) | 29049 | 1.14 | 0
Г7602. Хомут В1225 гибкий 120х2,5мм белый для жгутовки (ВМ) | 210 | 1.92 | 0
Г7603. Хомут В1625 гибкий 160х2,5мм белый для жгутовки (ВМ) | 3583 | 2.04 | 0
Г7604. Хомут В2025 гибкий 200х2,5мм белый для жгутовки (ВМ) | 12285 | 2.58 | 0
Г7605. Хомут В1436 гибкий 140х3,6мм белый для жгутовки (ВМ) | 1271 | 2.52 | 0
Г7606. Хомут В2036 гибкий 200х3,6мм белый для жгутовки (ВМ) | 9435 | 3.36 | 0
Г7607. Хомут В2936 гибкий 300х3,6 / 290х3,6мм белый для жгутовки (ВМ) | 8009 | 4.32 | 0
Г7608. Хомут В3736 гибкий 370х3,6мм белый для жгутовки (ВМ) | 5492 | 6.6 | 0
Г7609. Хомут В1248 гибкий 120х4,6 / 120х4,8мм белый для жгутовки (ВМ) | 1310 | 2.82 | 0
Г7610. Хомут В1648 гибкий 160х4,6 / 160х4,8мм белый для жгутовки (ВМ) | 4109 | 4.38 | 0
Г7612. Хомут В2048 гибкий 200х4,8мм белый для жгутовки (ВМ) | 5592 | 3.96 | 0
Г7613. Хомут В2548 гибкий 250х4,8мм белый для жгутовки (ВМ) | 14206 | 5.28 | 0
Г7614. Хомут В3048 гибкий 300х4,8мм белый для жгутовки (ВМ) | 11661 | 5.7 | 0
Г7615. Хомут В3748 гибкий 370х4,8мм белый для жгутовки (ВМ) | 20626 | 7.98 | 0
Г7616. Хомут В3948 гибкий 390х4,8мм белый для жгутовки (ВМ) | 4376 | 10.26 | 0
Г7617. Хомут В4348 гибкий 430х4,8мм белый для жгутовки (ВМ) | 101 | 12.48 | 0
Г7619. Хомут В2076 гибкий 200х7,6мм белый для жгутовки (ВМ) | 0 | 9.24 | 0
Г7620. Хомут В2976 гибкий 300х7,6 / 290х7,6мм белый для жгутовки (ВМ) | 1 | 12.48 | 0
Г7621. Хомут В3776 гибкий 370х7,6мм белый для жгутовки (ВМ) | 0 | 14.82 | 0.01
Г7622. Хомут В4390 гибкий 430х9,0мм белый для жгутовки (ВМ) | 29 | 22.02 | 0.01
Г7623. Хомут В5390 гибкий 550х8,8мм белый для жгутовки (ВМ) | 5069 | 36.48 | 0.01
Г7624. Хомут В7190 гибкий 710х8,8 / 710х9,0мм белый для жгутовки (ВМ) | 2060 | 49.02 | 0.01
Г7626. Хомут В8190 гибкий 810х9,0мм белый для жгутовки (ВМ) | 2 | 42.84 | 0.01
Г7627. Хомут N0824 гибкий 80х2,5 / 80х2,4мм черный атмосферостойкий для жгутовки (ВМ) | 293 | 0.96 | 0
Г7628. Хомут N1025 гибкий 100х2,5мм черный атмосферостойкий для жгутовки (ВМ) | 39846 | 1.5 | 0
Г7630. Хомут N1625 гибкий 160х2,5мм черный атмосферостойкий для жгутовки (ВМ) | 16610 | 2.46 | 0
Г7631. Хомут N2025 гибкий 200х2,5мм черный атмосферостойкий для жгутовки (ВМ) | 5445 | 3.18 | 0
Г7632. Хомут N1436 гибкий 140х3,6мм черный атмосферостойкий для жгутовки (ВМ) | 13777 | 3.24 | 0
Г7633. Хомут N2036 гибкий 200х3,6мм черный атмосферостойкий для жгутовки (ВМ) | 16385 | 4.26 | 0
Г7634. Хомут N2936 гибкий 300х3,6 / 290х3,6мм черный атмосферостойкий для жгутовки (ВМ) | 17990 | 5.4 | 0
Г7635. Хомут N3736 гибкий 370х3,6мм черный атмосферостойкий для жгутовки (ВМ) | 119 | 7.32 | 0
Г7636. Хомут N1248 гибкий 120х4,6 / 120х4,8мм черный атмосферостойкий для жгутовки (ВМ) | 1489 | 3.24 | 0
Г7637. Хомут N1648 гибкий 160х4,6мм черный атмосферостойкий для жгутовки (ВМ) | 1964 | 3.96 | 0
Г7638. Хомут N1948 гибкий 188х4,8 / 190х4,8мм черный атмосферостойкий для жгутовки (ВМ) | 0 | 3.78 | 0
Г7639. Хомут N2048 гибкий 200х4,8мм черный атмосферостойкий для жгутовки (ВМ) | 14352 | 4.98 | 0
Г7640. Хомут N2548 гибкий 250х4,8мм черный атмосферостойкий для жгутовки (ВМ) | 762 | 6.6 | 0
Г7641. Хомут N3048 гибкий 300х4,8мм черный атмосферостойкий для жгутовки (ВМ) | 3335 | 7.2 | 0
Г7642. Хомут N3748 гибкий 370х4,8мм черный атмосферостойкий для жгутовки (ВМ) | 10084 | 8.76 | 0
Г7643. Хомут N3948 гибкий 390х4,8мм черный атмосферостойкий для жгутовки (ВМ) | 14729 | 10.68 | 0
Г7644. Хомут N4348 гибкий 430х4,8мм черный атмосферостойкий для жгутовки (ВМ) | 6637 | 13.2 | 0
Г7645. Хомут N1576 гибкий 150х7,6мм черный атмосферостойкий для жгутовки (ВМ) | 8 | 7.62 | 0
Г7646. Хомут N2076 гибкий 200х7,6мм черный атмосферостойкий для жгутовки (ВМ) | 2022 | 9.9 | 0
Г7647. Хомут N2976 гибкий 300х7,6 / 290х7,6мм черный атмосферостойкий для жгутовки (ВМ) | 811 | 14.52 | 0
Г7648. Хомут N3776 гибкий 370х7,6мм черный атмосферостойкий для жгутовки (ВМ) | 126 | 15.84 | 0.01
Г7649. Хомут N4390 гибкий 430х9,0мм черный атмосферостойкий для жгутовки (ВМ) | 2011 | 26.52 | 0.01
Г7650. Хомут N5390 гибкий 550х8,8 / 530х9,0мм черный атмосферостойкий для жгутовки (ВМ) | 5487 | 30.42 | 0.01
Г7651. Хомут N7190 гибкий 710х8,8 / 710х9,0мм черный атмосферостойкий для жгутовки (ВМ) | 1497 | 41.46 | 0.01
Г7652. Хомут N7890 гибкий 780х8,8 / 780х9,0мм черный атмосферостойкий для жгутовки (ВМ) | 0 | 36.3 | 0.01
Г7653. Хомут N8190 гибкий 810х9,0мм черный атмосферостойкий для жгутовки (ВМ) | 1777 | 71.58 | 0.01
Г7657. Хомут N2412 гибкий 240х12,6мм черный усиленный атмосферостойкий для жгутовки (ВМ) | 0 | 26.16 | 0.01
Г7658. Хомут N4912 гибкий 490х12,6мм черный усиленный атмосферостойкий для жгутовки (ВМ) | 2808 | 54.24 | 0.01
Г7659. Хомут N7412 гибкий 740х12,6мм черный усиленный атмосферостойкий для жгутовки (ВМ) | 0 | 61.26 | 0.02
Г7660. Хомут N8912 гибкий 890х12,6мм черный усиленный атмосферостойкий для жгутовки (ВМ) | 206 | 97.08 | 0.03
Г7661. Хомут N1012 гибкий 1040х12,6мм черный усиленный атмосферостойкий для жгутовки (ВМ) | 145 | 135.42 | 0.03
Г7663. Хомут R2076 / BR2076 гибкий 200х7,6мм белый многоразового использования (ВМ) | 17 | 10.68 | 0
Г7664. Хомут R3076 / BR3076 7,6х300мм гибкий многоразового использования (ВМ) | 0 | 14.46 | 0
Г7665. Хомут Н1125 / BН1125 2,5х110мм гибкий с отверстием диаметром 3,2 мм под винт (ВМ) | 2920 | 3.9 | 0
Г7666. Хомут Н2048 / BН2048 4,8х200мм гибкий с отверстием диаметром 5,3 мм под винт (ВМ) | 712 | 8.22 | 0
Г7667. Хомут Н3076 / BН3076 7,6х305мм гибкий с отверстием диаметром 5,8 мм под винт (ВМ) | 0 | 20.88 | 0.01
Г7673. Хомут Т11125 / BТ11125 гибкий 110х2,5мм белый с поперечной маркировочной пластиной 20,4х9,1мм (ВМ) | 1693 | 6.96 | 0
Г7674. Хомут Т21025 / BТ21025 гибкий 2,5х100мм белый с маркировочной пластиной для жгутовки (ВМ) | 0 | 5.7 | 0
Г7675. Хомут Т22025 / BТ22025 гибкий 2,5х200мм белый с маркировочной пластиной для жгутовки (ВМ) | 2 | 8.88 | 0
Г7676. Основание В0901 белое 19х19мм самоклеящееся для хомутов до 3,6 мм (ВМ) | 1947 | 10.26 | 0
Г7677. Основание В0902 белое 28х28мм самоклеящееся для хомутов до 4,8 мм (ВМ) | 102 | 15.24 | 0
Г7678. Основание В0903 белое 28х28мм для хомутов до 4,8 мм под винт (ВМ) | 0 | 9.78 | 0
Г7679. Основание N0901 черное 19х19мм самоклеящееся для хомутов до 3,6 мм (ВМ) | 8 | 10.38 | 0
Г7680. Основание N0902 черное 28х28мм самоклеящееся для хомутов до 4,8 мм (ВМ) | 0 | 13.62 | 0
Г7681. Основание N0903 черное 28х28мм для хомутов до 4,8 мм под винт (ВМ) | 307 | 11.46 | 0
Г7684. Основание В0906 белое для хомутов до 9,0 мм под винт (ВМ) | 4 | 19.8 | 0
Г7685. Хомут BX1025 гибкий 2,5х100мм синий атмосферостойкий для индификации и жгутовки (ВМ) | 0 | 1.8 | 0
Г7686. Хомут BX1536 гибкий 3,6х150мм синий атмосферостойкий для индификации и жгутовки (ВМ) | 1 | 4.56 | 0
Г7687. Хомут BX2036 гибкий 3,6х200мм синий атмосферостойкий для индификации и жгутовки (ВМ) | 800 | 7.08 | 0
Г7688. Хомут BX2048 гибкий 4,8х200мм синий атмосферостойкий для индификации и жгутовки (ВМ) | 1131 | 8.94 | 0.01
Г7689. Хомут BX3048 гибкий 4,8х300мм синий атмосферостойкий для индификации и жгутовки (ВМ) | 1040 | 13.14 | 0.01
Г7690. Хомут BX3848 гибкий 4,8х380мм синий атмосферостойкий для индификации и жгутовки (ВМ) | 204 | 13.08 | 0.01
Г7691. Хомут BL1025 гибкий 100х2,5мм белый со стальным зубом для жгутовки (ВМ) | 0 | 3.42 | 0
Г7692. Хомут BL2025 гибкий 200х2,5мм белый со стальным зубом для жгутовки (ВМ) | 0 | 4.74 | 0
Г7693. Хомут BL1436 гибкий 140х3,6мм белый со стальным зубом для жгутовки (ВМ) | 300 | 6.9 | 0
Г7694. Хомут BL2048 гибкий 200х4,8мм белый со стальным зубом для жгутовки (ВМ) | 400 | 14.76 | 0
Г7695. Хомут BL3048 гибкий 300х4,8мм белый со стальным зубом для жгутовки (ВМ) | 100 | 11.94 | 0
Г7696. Хомут BL3748 гибкий 370х4,8мм белый со стальным зубом для жгутовки (ВМ) | 0 | 14.46 | 0
Г7697. Хомут BL3776 гибкий 370х7,6мм белый со стальным зубом для жгутовки (ВМ) | 303 | 26.46 | 0
Г7698. Хомут BP1536 гибкий 155х3,6мм белый для крепления в отверстиях панелей и жгутовки (ВМ) | 2 | 4.02 | 0
Г7699. Хомут BP2048 гибкий 200х4,8мм белый для крепления в отверстиях панелей и жгутовки (ВМ) | 145 | 7.74 | 0
У0500. Зажим BZ-2-7 балочный 2-7мм горизонтальный с отверстием (УМС) | 62 | 82.98 | 0.01
У0501. Зажим BZ-8-14 балочный 8-14мм горизонтальный с отверстием (УМС) | 70 | 103.68 | 0.02
У0502. Зажим BZ-2-7-S балочный 2-7мм горизонтальный под нейлоновую стяжку (УМС) | 50 | 109.02 | 0.01
У0503. Зажим BZ-8-14-S балочный 8-14мм горизонтальный под нейлоновую стяжку (УМС) | 66 | 128.88 | 0.02
У0504. Зажим BZ-2-7-T20 балочный 2-7мм горизонтальный под трубу 20мм (УМС) | 29 | 177.12 | 0.02
У0505. Зажим BZ-8-14-T20 балочный 8-14мм горизонтальный под трубу 20мм (УМС) | 30 | 191.76 | 0.03
У0506. Зажим VBZ-1-5-T20 балочный 1-5мм вертикальный под трубу 20мм (УМС) | 24 | 142.86 | 0.02
У0507. Зажим VBZ-1-5-T25 балочный 1-5мм вертикальный под трубу 25мм (УМС) | 20 | 145.5 | 0.02
У0508. Зажим T-20 под трубу 20мм (УМС) | 55 | 75.78 | 0.02
У0509. Зажим T-25 под трубу 25мм (УМС) | 20 | 78.48 | 0.02
У0515. Крепеж CM611008 для троса к балке 4-10мм горизонтальный (ДКС) | 51497 | 239.4 | 0.02
У0516. Крепеж CM611014 для троса к балке 10-15мм горизонтальный (ДКС) | 578 | 245.52 | 0.02
У0517. Крепеж CM613010 для хомута к балке 4-10мм горизонтальный (ДКС) | 2600 | 355.92 | 0.02
У0524. Струбцина BCM8 18 мм литая под шпильку М8 (Китай) | 301 | 138.3 | 0.09
У0525. Струбцина BCM10 20 мм литая под шпильку М10 (Китай) | 297 | 189.42 | 0.13
У0526. Струбцина BCM12 30 мм литая под шпильку М12 (Китай) | 0 | 261.24 | 0.19
У0527. Струбцина BCM12 30 мм литая с отверстием 12мм (Китай) | 341 | 215.16 | 0.19
У1201. Болт C00080282 М4х25мм DIN 933 полная резьба оцинкованный (Китай) | 191 | 10.56 | 0
У1202. Болт PAR00000496 М5х10мм DIN 933 полная резьба оцинкованный (Китай) | 361 | 3.48 | 0
У1203. Болт PAR00000498 М5х16мм DIN 933 полная резьба оцинкованный (Китай) | 419 | 3 | 0
У1204. Болт PAR00000499 М5х20мм DIN 933 полная резьба оцинкованный (Китай) | 817 | 4.2 | 0
У1205. Болт PAR00000500 М5х25мм DIN 933 полная резьба оцинкованный (Китай) | 289 | 3.9 | 0.01
У1206. Болт C00027682 М6х12мм DIN 933 полная резьба оцинкованный (Китай) | 508 | 2.4 | 0
У1207. Болт C00027392 М6х16мм DIN933 полная резьба оцинкованный (Китай) | 1528 | 2.88 | 0.01
У1208. Болт C00027511 М6х20мм DIN 933 полная резьба оцинкованный (Китай) | 939 | 3.06 | 0.01
У1209. Болт C00027393 М6х25мм DIN 933 полная резьба оцинкованный (Китай) | 1278 | 3.54 | 0.01
У1210. Болт C00027685 М6х35мм DIN 933 полная резьба оцинкованный (Китай) | 750 | 4.02 | 0.01
У1211. Болт C00027395 М6х40мм DIN933 полная резьба оцинкованный (Китай) | 0 | 4.56 | 0.01
У1212. Болт PAR00000516 М6х45мм DIN 933 полная резьба оцинкованный (Китай) | 268 | 6.3 | 0.01
У1213. Болт C00027687 М6х60мм DIN 933 полная резьба оцинкованный (Китай) | 90 | 5.46 | 0.01
У1214. Болт C00027512 М8х16мм DIN 933 полная резьба оцинкованный (Китай) | 296 | 5.7 | 0.01
У1215. Болт C00027692 М8х20мм DIN933 полная резьба оцинкованный (Китай) | 802 | 5.1 | 0.01
У1216. Болт C00027693 М8х25мм DIN933 полная резьба оцинкованный (Китай) | 1956 | 6.84 | 0.01
У1217. Болт C00027695 М8х35мм DIN 933 полная резьба оцинкованный (Китай) | 391 | 7.38 | 0.02
У1218. Болт C00027696 М8х40мм DIN 933 полная резьба оцинкованный (Китай) | 313 | 8.04 | 0.02
У1219. Болт C00027697/PAR00000528 М8х45мм DIN 933 полная резьба оцинкованный (Китай) | 124 | 9.3 | 0.02
У1220. Болт C00027698 М8х60мм DIN 933 полная резьба оцинкованный (Китай) | 265 | 11.7 | 0.03
У1221. Болт C00027700 М8х80мм DIN 933 полная резьба оцинкованный (Китай) | 98 | 14.34 | 0.03
У1222. Болт C00027701 М8х90мм DIN 933 полная резьба оцинкованный (Китай) | 47 | 15.54 | 0.03
У1223. Болт C00027708 М10х25мм DIN 933 полная резьба оцинкованный (Китай) | 626 | 11.22 | 0.02
У1224. Болт C00027710 М10х35мм DIN 933 полная резьба оцинкованный (Китай) | 650 | 14.58 | 0.03
У1225. Болт PAR00000541 М10х45мм DIN 933 полная резьба оцинкованный (Китай) | 182 | 18.24 | 0.03
У1226. Болт PAR00000543 М10х55мм DIN 933 полная резьба оцинкованный (Китай) | 154 | 23.94 | 0.04
У1227. Болт C00027714 М10х70мм DIN 933 полная резьба оцинкованный (Китай) | 146 | 21.66 | 0.05
У1228. Болт C00027731 М12х60мм DIN 933 полная резьба оцинкованный (Китай) | 181 | 25.92 | 0.06
У1230. Болт C00027681 М6х10мм DIN 933 полная резьба оцинкованный (Китай) | 302 | 3.06 | 0
У1231. Болт PAR00003920 М8х10мм DIN 933 полная резьба оцинкованный (Китай) | 358 | 5.1 | 0.01
У1232. Болт PAR00000521 М8х12мм DIN 933 полная резьба оцинкованный (Китай) | 245 | 6.9 | 0.01
У1930. Гайка PAR00083119 М6 низкая DIN 439 оцинкованная (Китай) | 1031 | 0.66 | 0
У1931. Гайка PAR00083120 М8 низкая DIN 439 оцинкованная (Китай) | 263 | 1.56 | 0
У1932. Гайка PAR00083103 М10 низкая DIN 439 оцинкованная (Китай) | 237 | 3.54 | 0.01
У1936. Гайка PAR00001109 М3 DIN 934 оцинкованная (Китай) | 616 | 0.3 | 0
У1937. Гайка PAR00001110 М4 DIN 934 оцинкованная (Китай) | 840 | 0.36 | 0
У1938. Гайка C00027795 М5 DIN 934 оцинкованная (Китай) | 2730 | 0.48 | 0
У1939. Гайка C00080114 М6 DIN 934 оцинкованная (Китай) | 3863 | 1.02 | 0
У1940. Гайка C00027797 М8 DIN 934 оцинкованная (Китай) | 8231 | 1.98 | 0.01
У1941. Гайка C00027798 М10 DIN 934 оцинкованная (Китай) | 1243 | 4.5 | 0.01
У1942. Гайка C00027799 М12 DIN 934 оцинкованная (Китай) | 386 | 4.2 | 0.01
У1943. Гайка М4 DIN 985 самоконтрящаяся оцинкованная (Китай) | 154 | 0.96 | 0
У1944. Гайка М5 DIN 985 самоконтрящаяся оцинкованная (Китай) | 300 | 0.78 | 0
У1945. Гайка М6 DIN 985 самоконтрящаяся оцинкованная (Китай) | 469 | 1.32 | 0
У1946. Гайка М8 DIN 985 самоконтрящаяся оцинкованная (Китай) | 210 | 2.82 | 0
У1947. Гайка М10 DIN 985 самоконтрящаяся оцинкованная (Китай) | 50 | 5.7 | 0.01
У1950. Гайка М6 DIN 6334 удлиненная оцинкованная (Китай) | 8 | 4.56 | 0.01
У1951. Гайка М8 DIN 6334 удлиненная оцинкованная (Китай) | 376 | 12.66 | 0.02
У1952. Гайка М10 DIN 6334 удлиненная оцинкованная (Китай) | 70 | 25.92 | 0.04
У1953. Гайка C00068269 М6 DIN 6923 со стопорным буртиком оцинкованная (Китай) | 1807 | 1.5 | 0
У1954. Гайка C00068270 М8 DIN 6923 со стопорным буртиком оцинкованная (Китай) | 1176 | 3 | 0.01
У1955. Гайка C00068271 М10 DIN 6923 со стопорным буртиком оцинкованная (Китай) | 268 | 4.5 | 0.01
У2400. Болт М5х10мм DIN 933 нержавеющая сталь (Shafer+Peters GmbH) | 170 | 4.74 | 0
У2403. Болт М6х16мм DIN 933 нержавеющая сталь (Shafer+Peters GmbH) | 273 | 6.72 | 0.01
У2404. Болт М6х20мм DIN 933 нержавеющая сталь (Shafer+Peters GmbH) | 275 | 7.62 | 0.01
У2405. Болт М6х25мм DIN 933 нержавеющая сталь (Shafer+Peters GmbH) | 252 | 9.72 | 0.01
У2406. Болт М6х35мм DIN 933 нержавеющая сталь (Shafer+Peters GmbH) | 177 | 12.54 | 0.01
У2407. Болт М6х45мм DIN 933 нержавеющая сталь (Shafer+Peters GmbH) | 80 | 12.96 | 0.01
У2408. Болт М6х60мм DIN 933 нержавеющая сталь (Shafer+Peters GmbH) | 74 | 18 | 0.01
У2409. Болт М6х80мм DIN 933 нержавеющая сталь (Shafer+Peters GmbH) | 57 | 23.1 | 0.03
У2410. Болт М8х20мм DIN 933 нержавеющая сталь (Shafer+Peters GmbH) | 201 | 14.28 | 0.01
У2411. Болт М8х25мм DIN 933 нержавеющая сталь (Shafer+Peters GmbH) | 155 | 18 | 0.01
У2412. Болт М8х35мм DIN 933 нержавеющая сталь (Shafer+Peters GmbH) | 114 | 22.14 | 0.02
У2413. Болт М8х40мм DIN 933 нержавеющая сталь (Shafer+Peters GmbH) | 0 | 30.18 | 0.02
У2414. Болт М8х50мм DIN 933 нержавеющая сталь (Shafer+Peters GmbH) | 94 | 25.32 | 0.04
У2416. Болт М8х80мм DIN 933 нержавеющая сталь (Shafer+Peters GmbH) | 0 | 52.74 | 0.03
У2418. Болт М8х90мм DIN 933 нержавеющая сталь (Shafer+Peters GmbH) | 0 | 60.48 | 0.04
У2421. Болт М10х35мм DIN 933 нержавеющая сталь (Shafer+Peters GmbH) | 80 | 34.86 | 0.03
У2422. Болт М10х50мм DIN 933 нержавеющая сталь (Shafer+Peters GmbH) | 80 | 43.98 | 0.04
У2431. Винт М5х25мм DIN 912 с цилиндрич. головкой под внутр. 6-гр. нерж. сталь (Shafer+Peters | 193 | 7.32 | 0
У2445. Винт М4х16мм DIN 7985H с полукруглой головкой, крест. шлиц нерж. сталь (Shafer+Peters | 581 | 4.08 | 0
У2451. Винт М4х10мм DIN 965H с потайной головкой, крест. шлиц нерж. сталь (Shafer+Peters GmbH | 1318 | 2.1 | 0
У2453. Винт М4х20мм DIN 965H с потайной головкой, крест. шлиц нерж. сталь (Shafer+Peters GmbH | 647 | 3.66 | 0
У2456. Винт М5х20мм DIN 965H с потайной головкой, крест. шлиц нерж. сталь (Shafer+Peters GmbH | 648 | 5.34 | 0
У2457. Винт М5х30мм DIN 965H с потайной головкой, крест. шлиц нерж. сталь (Shafer+Peters GmbH) | 312 | 8.28 | 0
У2462. Гайка М4 самоконтрящаяся DIN 985 нержавеющая сталь (Shafer+Peters GmbH) | 564 | 2.76 | 0
У2463. Гайка М5 самоконтрящаяся DIN 985 нержавеющая сталь (Shafer+Peters GmbH) | 402 | 2.94 | 0
У2464. Гайка М6 самоконтрящаяся DIN 985 нержавеющая сталь (Shafer+Peters GmbH) | 172 | 3.3 | 0
У2465. Гайка М8 самоконтрящаяся DIN 985 нержавеющая сталь (Shafer+Peters GmbH) | 178 | 7.02 | 0
У2466. Гайка М10 самоконтрящаяся DIN 985 нержавеющая сталь (Shafer+Peters GmbH) | 210 | 15.6 | 0
У2469. Гайка М8 колпачковая DIN 1587 нержавеющая сталь (Shafer+Peters GmbH) | 122 | 16.44 | 0.01
У2471. Гайка М4 DIN 934 нержавеющая сталь (Shafer+Peters GmbH) | 1367 | 1.5 | 0
У2472. Гайка М5 DIN 934 нержавеющая сталь (Shafer+Peters GmbH) | -479 | 1.98 | 0
У2473. Гайка М6 DIN 934 нержавеющая сталь (Shafer+Peters GmbH) | 23 | 3.18 | 0
У2474. Гайка М8 DIN 934 нержавеющая сталь (Shafer+Peters GmbH) | 159 | 6.54 | 0.01
У2475. Гайка М10 DIN 934 нержавеющая сталь (Shafer+Peters GmbH) | 45 | 13.86 | 0.01
У2480. Шайба 3х6мм DIN 125 нержавеющая сталь (Shafer+Peters GmbH) | 515 | 0.48 | 0
У2481. Шайба 4х8мм DIN 125 нержавеющая сталь (Shafer+Peters GmbH) | 1884 | 0.72 | 0
У2482. Шайба 5х10мм DIN 125 нержавеющая сталь (Shafer+Peters GmbH) | 1182 | 0.78 | 0
У2483. Шайба 6х12мм DIN 125 нержавеющая сталь (Shafer+Peters GmbH) | 1451 | 1.44 | 0
У2484. Шайба 6х18мм DIN 9021 кузовная нержавеющая сталь (Shafer+Peters GmbH) | 926 | 4.02 | 0
У2485. Шайба 8х17мм DIN 125 нержавеющая сталь (Shafer+Peters GmbH) | 278 | 2.52 | 0
У2486. Шайба 8х24мм DIN 9021 кузовная нержавеющая сталь (Shafer+Peters GmbH) | 944 | 8.82 | 0.01
У2487. Шайба 10х21мм DIN 125 нержавеющая сталь (Shafer+Peters GmbH) | 371 | 4.74 | 0
У2488. Шайба 10х30мм DIN 9021 кузовная нержавеющая сталь (Shafer+Peters GmbH) | 266 | 17.94 | 0.01
У2489. Шайба 12х25мм DIN 125 нержавеющая сталь (Shafer+Peters GmbH) | 0 | 12.9 | 0.01
У2495. Шайба пружинная 6мм DIN 127 нержавеющая сталь (Shafer+Peters GmbH) | 509 | 1.26 | 0
У2497. Шайба пружинная 10мм DIN 127 нержавеющая сталь (Shafer+Peters GmbH) | 242 | 4.26 | 0
У2501. Саморез 2,9х9,5мм DIN 7981 нержавеющая сталь (Shafer+Peters GmbH) | 538 | 1.5 | 0
У2502. Саморез 2,9х16мм DIN 7981 нержавеющая сталь (Shafer+Peters GmbH) | 567 | 2.82 | 0
У2503. Саморез 2,9х22мм DIN 7981 нержавеющая сталь (Shafer+Peters GmbH) | 1200 | 2.22 | 0
У2510. Саморез 3,5х13мм DIN 7981 нержавеющая сталь (Shafer+Peters GmbH) | 736 | 2.52 | 0
У2513. Саморез 3,5х32мм DIN 7981 нержавеющая сталь (Shafer+Peters GmbH) | 1061 | 3.72 | 0
У2522. Саморез 3,9х38мм DIN 7981 нержавеющая сталь (Shafer+Peters GmbH) | 190 | 8.34 | 0
У2542. Саморез 4,8х50мм DIN 7981 нержавеющая сталь (Shafer+Peters GmbH) | 400 | 11.1 | 0
У2570. Саморез 4,2х16мм ART 9999 с пресс-шайбой "острый" нержавеющая сталь (Китай) | 328 | 3.96 | 0
У2572. Саморез 4,2х25мм ART 9999 с пресс-шайбой "острый" нержавеющая сталь (Китай) | 761 | 5.34 | 0
У2574. Саморез 4,2х38мм ART 9999 с пресс-шайбой "острый" нержавеющая сталь (Китай) | 512 | 7.02 | 0
У2580. Саморез 4,2х16мм ART 9998 с пресс-шайбой "сверло" нержавеющая сталь (Китай) | 500 | 4.98 | 0
У6111. Гайка М4 оцинкованная ГОСТ 5927 (РМЗ) | 6259 | 0.6 | 0
У6115. Гайка М6 оцинкованная ГОСТ 5927 (РМЗ) | 524 | 1.38 | 0
У6117. Гайка М8 оцинкованная ГОСТ 5927 (РМЗ) | 2803 | 2.64 | 0.01
У6121. Гайка М12 оцинкованная ГОСТ 5927 (РМЗ) | 1120 | 7.38 | 0.02
У6310. Шайба C00031835 4х8мм DIN 125 оцинкованная (Китай) | 1612 | 0.24 | 0
У6311. Шайба C00031836 5х10мм DIN 125 оцинкованная (Китай) | 1110 | 0.24 | 0
У6312. Шайба C00031837 6х12мм DIN 125 оцинкованная (Китай) | 3654 | 0.42 | 0
У6313. Шайба C00031838 8х16мм DIN 125 оцинкованная (Китай) | 9341 | 0.72 | 0
У6314. Шайба C00031839 10х20мм DIN 125 оцинкованная (Китай) | 2112 | 1.32 | 0
У6315. Шайба C00031840 12х25мм DIN 125 оцинкованная (Китай) | 427 | 2.34 | 0
У6316. Шайба C00031861 6х18мм DIN 9021 увеличенная (кузовная) оцинкованная (Китай) | 3606 | 1.14 | 0
У6317. Шайба C00031862 8х24мм DIN 9021 увеличенная (кузовная) оцинкованная (Китай) | 1593 | 2.34 | 0.01
У6318. Шайба C00031863 10х30мм DIN 9021 увеличенная (кузовная) оцинкованная (Китай) | 407 | 3.9 | 0.01
У6319. Шайба C00031864 12х40мм DIN 9021 увеличенная (кузовная) оцинкованная (Китай) | 301 | 7.56 | 0.02
У6324. Шайба C00031848 4мм DIN 127 пружинная "гровер" оцинкованная (Китай) | 1018 | 0.24 | 0
У6325. Шайба C00031849 5мм DIN 127 пружинная "гровер" оцинкованная (Китай) | 1323 | 0.42 | 0
У6326. Шайба C00031850 6мм DIN 127 пружинная "гровер" оцинкованная (Китай) | 1335 | 0.48 | 0
У6327. Шайба C00031851 8мм DIN 127 пружинная "гровер" оцинкованная (Китай) | 3281 | 0.72 | 0
У6328. Шайба С00031852 10мм DIN 127 пружинная "гровер" оцинкованная (Китай) | 592 | 0.78 | 0
У6329. Шайба C00031853 12мм DIN 127 пружинная "гровер" оцинкованная (Китай) | 535 | 1.5 | 0
У6330. Шайба С00080283 6мм DIN 6798A стопорная "звездочка" с наруж. зубцами оцинкованная (Китай) | 222 | 1.74 | 0
У6331. Шайба С00080284 8мм DIN 6798A стопорная "звездочка" с наруж. зубцами оцинкованная (Китай) | 177 | 2.76 | 0
Хомут 49392 КСС 3х120 гибкий 2,5х120мм белый для жгутовки (Fortisflex) | 8482 | 0.54 | 0
Хомут 49397 КСС 4х200 гибкий 3,6х200мм белый для жгутовки (Fortisflex) | 40220 | 1.38 | 0
Хомут 49417 КСС 5х300 гибкий 4,8х300мм чёрный атмосферостойкий для жгутовки (Fortisflex) | 32480 | 2.82 | 0
Хомут 49788 КСС 5х450 гибкий 4,8х450мм белый для жгутовки (Fortisflex) | 4535 | 4.74 | 0
Хомут 50007 КСС 8х200 гибкий 7,6х200мм белый для жгутовки (Fortisflex) | 761 | 3.96 | 0
Хомут 50008 КСС 8х250 гибкий 7,6х250мм белый для жгутовки (Fortisflex) | 528 | 4.92 | 0
Хомут 50009 КСС 8х300 гибкий 7,6х300мм белый для жгутовки (Fortisflex) | 1827 | 5.4 | 0
Хомут 50010 КСС 8х350 гибкий 7,6х350мм белый для жгутовки (Fortisflex) | 362 | 6.72 | 0
Хомут 50011 КСС 8х400 гибкий 7,6х400мм белый для жгутовки (Fortisflex) | 4506 | 7.26 | 0
Хомут 50012 КСС 8х450 гибкий 7,6х450мм белый для жгутовки (Fortisflex) | 2495 | 8.1 | 0.01
Хомут 50015 КСС 9х650 гибкий 9х650мм белый для жгутовки (Fortisflex) | 841 | 18.42 | 0.01
Хомут 50017 КСС 9х920 гибкий 9х920мм белый для жгутовки (Fortisflex) | 298 | 25.56 | 0.02
Хомут 50019 КСС 10х450 гибкий 10х450мм белый для жгутовки (Fortisflex) | 0 | 15.54 | 0.01
Хомут 50020 КСС 10х500 гибкий 10х500мм белый для жгутовки (Fortisflex) | 0 | 17.04 | 0.01
Хомут 50023 КСС 12х650 гибкий 12,4х650мм белый для жгутовки (Fortisflex) | 352 | 28.2 | 0.02
Хомут 50024 КСС 12х750 гибкий 12,4х750мм белый для жгутовки (Fortisflex) | 203 | 32.88 | 0.02
Хомут 50281 КСС 8х200 гибкий 7,6х200мм чёрный атмосферостойкий для жгутовки (Fortisflex) | 530 | 3.96 | 0
Хомут 50282 КСС 8х250 гибкий 7,6х250мм чёрный атмосферостойкий для жгутовки (Fortisflex) | 1379 | 4.92 | 0
Хомут 59155 КСС 5х500 гибкий 4,8х500мм белый для жгутовки (Fortisflex) | 1708 | 5.22 | 0
Хомут 80008 КСС 9х650 гибкий 9х650мм чёрный атмосферостойкий для жгутовки (Fortisflex) | 531 | 18.42 | 0.01
Хомут 80010 КСС 10х450 гибкий 10х450мм чёрный атмосферостойкий для жгутовки (Fortisflex) | 0 | 15.54 | 0
Хомут 80011 КСС 10х500 гибкий 10х500мм чёрный атмосферостойкий для жгутовки (Fortisflex) | 0 | 17.04 | 0
Хомут 80012 КСС 12х650 гибкий 12,4х650мм чёрный атмосферостойкий для жгутовки (Fortisflex) | 148 | 28.2 | 0
Хомут 80013 КСС 12х750 гибкий 12,4х750мм чёрный атмосферостойкий для жгутовки (Fortisflex) | 199 | 32.88 | 0
Хомут 89898 КСС 9х400 гибкий 9х400мм белый для жгутовки (Fortisflex) | 2014 | 12 | 0.01
Хомут 89899 КСС 9х500 гибкий 9х500мм белый для жгутовки (Fortisflex) | 472 | 14.04 | 0.01
Хомут 89900 КСС 9х1220 гибкий 9х1220мм белый для жгутовки (Fortisflex) | 574 | 34.26 | 0.02
Хомут 89901 КСС 12х500 гибкий 12,4х500мм белый для жгутовки (Fortisflex) | 456 | 20.52 | 0.01
Хомут 89906 КСС 8х610 гибкий 7,6х610мм чёрный атмосферостойкий для жгутовки (Fortisflex) | 2806 | 13.14 | 0.01
Хомут 89907 КСС 8х750 гибкий 7,6х750мм чёрный атмосферостойкий для жгутовки (Fortisflex) | 2145 | 15.84 | 0.01
Хомут 89908 КСС 9х400 гибкий 9х400мм чёрный атмосферостойкий для жгутовки (Fortisflex) | 2377 | 12 | 0.01
Хомут 89909 КСС 9х500 гибкий 9х500мм чёрный атмосферостойкий для жгутовки (Fortisflex) | 1761 | 14.04 | 0.01
Хомут 89910 КСС 9х1220 гибкий 9х1220мм чёрный атмосферостойкий для жгутовки (Fortisflex) | 263 | 34.26 | 0.03
Хомут 89911 КСС 12х500 гибкий 12,4х500мм чёрный атмосферостойкий для жгутовки (Fortisflex) | 2 | 20.52 | 0.01
Хомут 89912 КСС 12х1000 гибкий 12,4х1000мм чёрный атмосферостойкий для жгутовки (Fortisflex) | 66 | 43.2 | 0.03

## Контрольно-измерительные прибор
Наименование | Кол-во | Стоимость | Вес
73774.И3774 Дальномер MK8-40 лазерный многофунк. диапазон измерений 0,05-40м (MAKA) | 0 | 1989 | 0.2
73912. И3912. Указатель (индикатор) напряжения VP-1 200-1000В (APPA) | 0 | 1509.96 | 0.12
73925.И3925 Указатель напряжения УН500М/И 100-500В (Электроприбор) | 0 | 1067.82 | 0.15
73928.И3928 Указатель высокого напряжения УВН80-2М/1 (Э) до 10кВ (Электроприбор) | 0 | 711.9 | 0.37
И1801. Отвертка-тестер 70710/V70710 VDE, GS 125-250В 105мм (Tolsen, Китай) | 0 | 133.74 | 0.03
И1802. Отвертка-тестер V70860/V70670 VDE, GS 125-250В 60мм 10290370 (Tolsen, Китай) | 41 | 219.66 | 0.02
И1803. Отвертка-тестер V70960 VDE, GS 125-250В 60мм 1050 (Электромонтаж, пр-во Tolsen, Китай) | 2 | 139.44 | 0.02
И1804. Отвертка-тестер 38014 / 38114 3х140мм 100-500В (Tolsen, Китай) | 278 | 118.26 | 0.02
И1805. Отвертка-тестер 38015 4х190мм 100-500В (Tolsen, Китай) | 0 | 95.52 | 0.04
И1807. Тестер-пробник 12-2031 P-01 140мм (PROconnect) | 31587 | 59.1 | 0.02
И1808. Тестер-пробник 12-2032 P-02 190мм (PROconnect) | 18851 | 70.86 | 0.07
И1810. Отвертка-индикатор VT-005 70-250В (Robiton Китай) | 35 | 194.04 | 0.02
И1811. Отвертка-пробник 24083 120-250В 3х65х140мм (WITTE Германия) | 29 | 249.66 | 0.03
И1812. Отвертка-пробник 24072 120-250В 3,5х100х185мм (WITTE Германия) | 12 | 375.3 | 0.03
И1813. Тестер-пробник 12-2036 R-18 (Rexant) | 8713 | 192.6 | 0.04
И1814. Тестер-пробник 12-2035 R-48 (Rexant) | 6712 | 353.34 | 0.04
И1815. Отвертка-пробник 100647 100-250В 3х50x140мм (Haupa Германия) | 0 | 227.34 | 0.02
И1816. Отвертка-пробник 100645 Cellidor 120-250В 3х50x140мм (Haupa Германия) | 0 | 285.78 | 0.02
И1817. Отвертка-пробник 100649 120-250В 3,5х100x190мм (Haupa Германия) | 0 | 344.88 | 0.03
И1818. Отвертка-индикатор 100646 120-250В (Haupa Германия) | 0 | 316.8 | 0.02
И1819. Отвертка-индикатор 100700 VDE, GS 100-250В (Haupa Германия) | 0 | 485.1 | 0.04
И1820. Отвертка-индикатор NTP-S 71116 контактный 70-250В бесконтакт. 70-600В (Navigator Китай) | 23668 | 158.52 | 0.04
И1821. Отвертка-индикатор NTP-E 71117 контактный 70-250В бесконтакт. 70-10000В (Navigator Китай) | 9725 | 374.52 | 0.05
И1824. Отвертка- индикатор WE-005655 150-250В 3х70х142мм (Wera) | 5 | 1933.62 | 0.04
И1825. Отвертка-пробник 24090 150-250В 3х65х153мм (WITTE Германия) | 7 | 940.14 | 0.03
И1826. Отвертка-тестер 36140001 3.0х0.5х70 мм 150-250В (Felo Германия) | 7 | 1451.52 | 0.04
И1827. Отвертка-тестер 36135001 3,5х0,8х100 мм 120-250В (Felo Германия) | 4 | 777.66 | 0.04
И1828. Тестер 58000200 напряжения сети для шарнирно-губцевого инструмента (Felo) | 0 | 2468.16 | 0
И1852. Отвертка- индикатор 6877-18 (6874) 70-250В Ресанта 61/10/157 (Китай) | 1056 | 119.28 | 0.04
И1853. Отвертка-индикатор 6878-28NS-цифровая 12-220В Ресанта 61/10/158 (Китай) | 486 | 89.52 | 0.04
И1858. Автотестер 16-0101 универсальный (Rexant) | 6615 | 124.86 | 0.09
И1860. Автотестер 16-0102-1 универсальный черный (ИГЛА) 6-24В (Rexant) | 67771 | 209.28 | 0.09
И3701. Термометр 13-0026 (пирометр) UT306A инфракрасный карманный от -35 до 300 град. С (UNI-T) | 3 | 3269.64 | 0.2
И3702. Термометр (пирометр) UT306S инфракрасный от -50 до 500 град.С инверсный дисплей (UNI-T) | 7 | 2787.72 | 0.22
И3703. Термометр HT641B+ (пирометр) инфракрасный от -50 до 600 град.С (Habotest) | 13 | 1977.06 | 0.1
И3730. Термометр 13-0025 (пирометр) UT300S инфракрасный от -20 до 400 град. С (UNI-T) | 8 | 2889.96 | 0.24
И3735. Мини-измеритель температуры и влажности UT333 (UNI-T) | 1 | 2332.8 | 0
И3740. Метеостанция 70-0593 комнатно-уличная с проводным датчиком ЖК-дисплей (Rexant) | 258 | 1261.02 | 0.08
И3741. Термометр 70-0505 Rexant цифровой с проводным датчиком (Rexant) | 1579 | 775.74 | 0.08
И3743. Термометр 70-0511 Rexant цифровой комнатный (Rexant) | 8720 | 906.84 | 0.1
И3780. Дальномер Ресанта ДЛ-30 лазерный диапазон измерений 0,5-30м 61/10/519 (Китай) | 24 | 2699.76 | 0.11
И3781. Дальномер Ресанта ДЛ-40 лазерный диапазон измерений 0,5-40м 61/10/515 (Китай) | 13 | 3063.42 | 0.12
И3782. Дальномер 61/10/516 Ресанта ДЛ-60 лазерный диапазон измерений 0,5-60м (Китай) | 8 | 3415.26 | 0.12
И3805. Кабельный и РОЕ тестер NF-8209 измеритель длины трассоискатель (Noyafa) | 1 | 8455.68 | 0.38
И3810. Трассоискатель NF-300 (кабельный тестер) до 2000м (Noyafa) | 1 | 7760.46 | 0.66
И3812. Трассоискатель NF-806B(R) (кабельный тестер) до 2000м (Noyafa) | 1 | 4542.18 | 0.43
И3814. Трассоискатель NF-858C (кабельный тестер) до 2000м (Noyafa) | 0 | 11005.02 | 0.5
И3815. Трассоискатель MS(PM)6816 (кабельный тестер) (PeakMeter) | 3 | 4370.16 | 0.2
И3816. Кабельный локатор 13-1211 MS6818 до 2,5м, 12-400В (Mastech) | 1 | 25649.28 | 0.8
И3817. Сканер 13-1210 MS6906 металл -50мм, электропроводка - 75мм, до 600В (Mastech) | 14 | 4996.2 | 0.4
И3818. Трассоискатель 13-1221 MS6813(T) (кабельный тестер) (Mastech) | 10 | 5125.8 | 0.4
И3819. Сканер Truvo 0603681200/221 сталь -70мм медь -60мм (Bosch) | 0 | 6464.58 | 0.35
И3820. Сканер UniversalDetect 0603681300 дерево -25мм сталь -100мм медь -50мм (Bosch) | 0 | 11007.24 | 0.34
И3821. Сканер GMS 100М 0601081100 профессиональный сталь -100мм медь -80мм (Bosch) | 0 | 10651.8 | 0.58
И3822. Сканер GMS 120 0601081000 профессиональный сталь -120мм медь -80мм (Bosch) | 0 | 10599.06 | 0.73
И3900. Детектор 38110 бесконтактный переменного напряжения 12-1000В (Tolsen, Китай) | 44 | 851.76 | 0.04
И3901. Детектор напряжения 79134 KT 100 "PROLINE" бесконтактный 12-1000В (КВТ) | 363 | 1185.24 | 0.04
И3906. Указатель 13-1204 (индикатор) MS8922A напряжения (Mastech) | 15 | 1577.22 | 0.1
И3908. Указатель напряжения 13-1017 UT15B многофункциональный 12-690В (UNI-T) | 2 | 4770.06 | 0.25
И3909. Указатель напряжения UT18C с ЖК дисплеем многофункциональный 6-690В (UNI-T) | 0 | 6117.78 | 0.25
И3911. Тестер напряжения 103817 TestPen Profi с фонариком 12-1000В (Haupa Германия) | 0 | 6378.66 | 0.19
И3920. Указатель напряжения ПИН 50-1000В (Москва) | 10 | 1028.58 | 0.1
И3922. Указатель 13-1202 (индикатор) напряжения MS8902A 12В-1000В (Mastech) | 7 | 1725.06 | 0.07
И3934. Указатель высокого напряжения УВН-10 Д до 10кВ (Москва) | 8 | 2792.04 | 0.4
И3935. Указатель высокого напряжения УВН-35 Д до 35кВ (Москва) | 2 | 3776.22 | 0.4
И3936. Указатель низкого напряжения УНН-1 Д до 1кВ (Москва) | 8 | 1041.18 | 0.4
И3942. Указатель напряжения 13-1018 UT15С с ЖК дисплеем многофункциональный 12-690В (UNI-T) | 5 | 4830.12 | 0.27
И3945. Указатель напряжения УНК-04Ф с LED дисплеем 12-660В (Электроприбор Краснодар) | 2 | 5649.18 | 0.18
И3946. Указатель напряжения УНК-04 (Р) 12-660В (Электроприбор Краснодар) | 4 | 3492.3 | 0.18
И3947. Указатель напряжения УННУ 25-1000В (Электроприбор Краснодар) | 11 | 1045.5 | 0.09
И3950. Указатель напряжения УНК-0,4(Л) комбинированный 25-380В (Электроприбор Краснодар) | 4 | 4590 | 0.3
И3951. Указатель напряжения и чередования фаз УННЧФ 25-400В (Электроприбор Краснодар) | 2 | 5625.6 | 0.17
И3952. Указатель напряжения однополюсный УННО-1м 50-1000В (Электроприбор Краснодар) | 5 | 757.38 | 0.03
И3960. Тестер (индикатор) напряжения Ресанта 3in1 6890-62 110-500В 61/10/200 (Китай) | 106 | 378.3 | 0.1
И3961. Тестер (индикатор) напряжения Ресанта 8in1 6890-63 6-380В 61/10/201 (Китай) | 172 | 586.38 | 0.1
И3968. Указатель высокого напряжения УВНУ-10 Д до 10кВ (Москва) | 3 | 5910.6 | 0.4
И4701. Осциллограф HDS242 многофункциональный 2-канальный ручной (Owon) | 1 | 15838.08 | 1.05
И4709. Мегаомметр 13-0044 UT502A цифровой 0-20000 МОм до 2500В со шнурами без поверки (UNI-T) | 8 | 12983.04 | 0.9
И4710. Измеритель MS5203 сопротивления изоляции (мегаомметр) цифровой со шнурами без поверки (PeakMeter) | 0 | 14567.04 | 0.9
И4711. Измеритель HT2302 сопротивления заземления 0,01-4кОм (Habotest) | 2 | 14630.88 | 3
И4715. Указатель SSP8030 (детектор) очередности фаз (Sinometer) | 6 | 2503.92 | 0.09
И4740. Тестер розеток и УЗО HT106D УЗО - ток 30мА (Habotest) | 12 | 1186.74 | 0.07
И4741. Тестер 13-1260 розеток MS6860D наличие L, PE, N (Mastech) | 9 | 969.9 | 0.1
И4742. Указатель 13-1251 (детектор) очередности фаз MS5900 (Mastech) | 0 | 5603.1 | 0.2
И4758. Люксметр PM6612 0-200000лк (PeakMeter) | 2 | 3299.88 | 0.29
И4801. Клещи 13-1303 M266C токоизмерительные цифровые (Mastech) | 4 | 3486.6 | 0.57
И4802. Клещи 13-1304 M266F токоизмерительные цифровые (Mastech) | 5 | 3330.84 | 0.57
И4803. Клещи 13-1306 M266 токоизмерительные цифровые (Mastech) | 11 | 2938.98 | 0.57
И4804. Клещи 13-3050 Proconnect P266 токоизмерительные цифровые (Rexant) | 3165 | 1197.66 | 0.22
И4805. Минимультиметр 13-2001 M830В цифровой (Mastech) | 3 | 1862.22 | 0.19
И4806. Минимультиметр 13-2004 M838 цифровой (Mastech) | 6 | 1698.66 | 0.19
И4807. Портативный мультиметр 13-3012 M832 /DT832 (PROconnect) | 2094 | 650.64 | 0.11
И4808. Мультиметр 13-2011 MAS830 цифровой (Mastech) | 15 | 2139.06 | 0.39
И4809. Портативный мультиметр 13-3013 M838 / DT838 (PROconnect) | 1908 | 728.28 | 0.11
И4810. Мультиметр 13-2052 МY65N цифровой (Mastech) | 3 | 6148.8 | 0.75
И4811. Портативный мультиметр 13-3014 М-182 /DT-182 (PROconnect) | 5018 | 688.68 | 0.06
И4812. Мультиметр 13-2006 М300 цифровой (Mastech) | 5 | 1352.76 | 0.15
И4813. Мультиметр 13-2009 М320 цифровой (Mastech) | 5 | 2049.6 | 0.15
И4815. Мультиметр 13-2019 MY62N цифровой (Mastech) | 5 | 3942.96 | 0.75
И4816. Мультиметр 13-2051 MY63N цифровой (Mastech) | 2 | 4138.26 | 0.75
И4817. Мультиметр 13-2005 MY64 цифровой (Mastech) | 5 | 4446.9 | 0.75
И4818. Мультиметр 13-2058 MY68 цифровой (Mastech) | 0 | 2995.2 | 0.75
И4820. Мультиметр 13-2007 MAS830L цифровой (Mastech) | 9 | 2188.98 | 0.39
И4821. Клещи МS9912 токоизмерительные цифровые (Mastech) | 2 | 7196.16 | 0.88
И4822. Мультиметр 13-2008 МАS838 цифровой (Mastech) | 7 | 2351.16 | 0.39
И4823. Мультиметр 13-1223 MS8236 (кабельный тестер) цифровой (Mastech) | 2 | 9792 | 0.7
И4824. Мультиметр MS8261 цифровой универсальный (Mastech) | 2 | 4066.56 | 0.38
И4825. Портативный мультиметр 13-3021 MAS830L /DT850L (PROconnect) | 7021 | 1343.82 | 0.39
И4826. Мультиметр 13-2056 МS8221C цифровой автоматический (Mastech) | 3 | 3991.62 | 0.72
И4827. Клещи 13-1308 MS2101 токоизмерительные цифровые (Mastech) | 2 | 7357.44 | 1.45
И4828. Портативный мультиметр 13-3022 MAS838L /DT858L (PROconnect) | 1385 | 1479.42 | 0.14
И4829. Мультиметр 13-2013 MS8233E универсальный цифровой (Mastech) | 3 | 3221.76 | 0.26
И4831. Клещи 13-1313 MS2008В токоизмерительные цифровые (Mastech) | 8 | 4928.7 | 0.6
И4832. Мультиметр 13-2022 MS8269 цифровой (Mastech) | 2 | 5151.36 | 0.7
И4834. Мультиметр 13-2029 MS8229 профессиональный цифровой (Mastech) | 3 | 9995.64 | 0.7
И4835. Мультиметр 13-2020 MS8239C цифровой (Mastech) | 2 | 2847.78 | 0.7
И4841. Мультиметр UT61E+ цифровой (UNI-T) | 3 | 14135.04 | 0.62
И4842. Клещи 13-1060 UT201+ токоизмерительные цифровые (UNI-T) | 13 | 3714.78 | 0.3
И4843. Клещи HT206B токоизмерительные цифровые (Habotest) | 8 | 3180.12 | 0.3
И4844. Клещи HT208D токоизмерительные цифровые (Habotest) | 2 | 6005.04 | 0.3
И4845. Клещи UT204+ токоизмерительные цифровые (UNI-T) | 5 | 7895.04 | 0.3
И4847. Клещи 13-0008 UT210D токоизмерительные цифровые (UNI-T) | 9 | 7639.14 | 0.33
И4848. Клещи 13-0009 UT210E токоизмерительные цифровые (UNI-T) | 6 | 8033.7 | 0.18
И4849. Клещи UT202A+ токоизмерительные цифровые (UNI-T) | 0 | 3449.16 | 0.25
И4850. Клещи UT203+ токоизмерительные цифровые (UNI-T) | 6 | 6684.72 | 0.23
И4859. Мультиметр 13-0055 UT33A / UT33A+ цифровой (UNI-T) | 7 | 2387.28 | 0.2
И4860. Мультиметр 13-0056 UT33B / UT33B+ цифровой (UNI-T) | 7 | 1675.74 | 0.2
И4861. Мультиметр 13-1028 UT139C цифровой автомат (UNI-T) | 3 | 7546.86 | 0.6
И4862. Мультиметр UT123 цифровой автомат (UNI-T) | 0 | 2099.52 | 0.13
И4863. Мультиметр UT89X цифровой (UNI-T) | 9 | 3931.62 | 0.13
И4864. Щупы тестера 13-3031 REX04 (Rexant) | 16127 | 110.46 | 0.09
И4865. Щупы 13-3041 REX05 измерительные для мультиметров 1000В, 20А, 1,08м (Rexant) | 12724 | 266.7 | 0.05
И4866. Мультиметр 13-0058 UT33D / UT33D+ цифровой (UNI-T) | 12 | 1723.2 | 0.18
И4867. Щупы тестера 13-3032 REX07 (Rexant) | 15761 | 149.04 | 0.12
И4868. Мультиметр 13-2026 MS8238 цифровой (Mastech) | 3 | 2482.98 | 0.35
И4869. Щупы тестера 13-3033 REX08 (Rexant) | 6468 | 224.4 | 0.06
И4871. Мультиметр 13-0057 UT33C+ цифровой (UNI-T) | 12 | 2037.66 | 0.16
И4872. Мультиметр UT120(A)С цифровой (UNI-T) | 0 | 1673.46 | 0.13
И4874. Мультиметр UT890D+ цифровой (UNI-T) | 6 | 3316.5 | 0.4
И4875. Мультиметр 13-2050 MY61 цифровой (Mastech) | 1 | 2553.48 | 0.75
И4876. Мультиметр 13-3011 Proconnect M830B (DT830B) цифровой (Rexant) | 9159 | 604.8 | 0.12
И4878. Мультиметр 13-2045 MS8211D цифровой (Mastech) | 10 | 3329.28 | 0.27
И4879. Мультиметр 13-2002 M830BZ цифровой (Mastech) | 9 | 1263.36 | 0.19
И4880. Щупы MY/T3009 измерительные для мультиметров MY62 MY63 MY64 MY67 MY68 (Mastech) | 7 | 793.2 | 0.05
И4882. Щупы 13-3040 REX10 измерит. универс. для мультиметр. с зажимами типа "крокодил" (Rexant) | 5306 | 118.8 | 0.1
И4883. Мультиметр 13-2021 MS8217 цифровой (Mastech) | 2 | 4696.5 | 0.72
И4887. Мультиметр 13-2070 MS8233D цифровой (Mastech) | 3 | 3050.88 | 0.7
И4889. Мультиметр 13-0019 UT120C цифровой компактный автоматический (UNI-T) | 6 | 3245.22 | 0.18
И4890. Щупы 13-2033 T3030U измерительные для мультиметров 1000В, 10А, 1,0м (Mastech) | 22 | 444.36 | 0.08
И4891. Щупы 13-2034 T3033U измерительные для мультиметров 1000В, 10А, 0,8м (Mastech) | 14 | 470.28 | 0.07
И4892. Набор щупов 13-3035 со сменными насадками Basic 900мм 10А (Rexant) | 5226 | 627.18 | 0.11
И4893. Щупы 13-3042 REX11 с зажимом типа "крокодил" 1000мм (Rexant) | 14 | 159.9 | 0.04
И4894. Комплект зажимов 16-0033 "крокодил" для тестера 15А 53мм (красный + черный) "banana" (Rexant) | 9712 | 221.46 | 0.09
И4902. Мультиметр PM18C цифровой (PeakMeter) | 5 | 3202.98 | 0.56
И4908. Клещи MS(PM)2008B токоизмерительные цифровые (PeakMeter) | 10 | 3509.1 | 0.34
И4909. Клещи PM2108 токоизмерительные цифровые (PeakMeter) | 0 | 6439.68 | 0.34
И4912. Клещи PM2016S токоизмерительные цифровые (PeakMeter) | 11 | 3738.36 | 0.34
И4914. Клещи PM2018B токоизмерительные цифровые (PeakMeter) | 8 | 3797.76 | 0.34
И4915. Клещи PM2108A токоизмерительные цифровые (PeakMeter) | 2 | 8442.84 | 0.72
И4917. Мультиметр UT122 компактный цифровой автоматический (UNI-T) | 1 | 3909.12 | 0.13
И4918. Мультиметр ADMS7 компактный цифровой автоматический (BSIDE) | 1 | 1722.24 | 0.18
И4919. Мультиметр ESR02 PRO измеритель электронных компонентов (BSIDE) | 2 | 4746.24 | 0.2
И4920. Мультиметр HT112B цифровой автоматический (Habotest) | 7 | 2826.24 | 0.15
И4921. Мультиметр HT116 цифровой автоматический (Habotest) | 4 | 5009.28 | 0.14
И4922. Клещи HT206D токоизмерительные переменного и постоянного тока 600А (Habotest) | 4 | 4613.76 | 0.05
И4923. Клещи HT208A токоизмерительные переменного и постоянного тока 1000А (Habotest) | 6 | 4817.28 | 0.2
И4924. Клещи UT256 токоизмерительные постоянного и переменного тока 60А (UNI-T) | 0 | 5072.64 | 0.24
И4926. Мультиметр HT118A цифровой автоматический с фонариком (Habotest) | 6 | 3621.12 | 0.19
И4927. Мультиметр UT60EU цифровой профессиональный (UNI-T) | 3 | 4233.06 | 0.47
И4929. Мультиметр ZT102A цифровой автоматический (Sinometer) | 7 | 2645.76 | 0.11
И4930. Мультиметр PM19 цифровой автоматический (PeakMeter) | 5 | 3999.36 | 0.59
И4940. Мультиметр ТЕК DT 830B цифровой 61/10/218 (Ресанта) | 220 | 403.44 | 0.14
И4942. Мультиметр ТЕК DT 838 цифровой 61/10/513 (Ресанта) | 141 | 718.02 | 0.14
И4950. Мультиметр Master AMM-001 аналоговый (Robiton) | 8 | 587.7 | 0.16
И4951. Мультиметр Master DMM-100 цифровой (Robiton) | 6 | 539.94 | 0.17
И4952. Мультиметр Master DMM-200 цифровой (Robiton) | 25 | 497.76 | 0.13
И4953. Мультиметр Master DMM-250 цифровой (Robiton) | 6 | 698.46 | 0.16
И4954. Мультиметр Master DMM-500 цифровой (Robiton) | 16 | 795.84 | 0.16
И4955. Мультиметр Master DMM-800 цифровой (Robiton) | 3 | 827.7 | 0.18
И4970. Щупы T3001 измерительные для мультиметров 1000В, 10А, 1м (PeakMeter) | 13 | 426.24 | 0.08
И4972. Щупы T3004 измерительные для мультиметров 1000В, 10А, 0,8м (PeakMeter) | 6 | 439.68 | 0.07
И4973. Щупы Master TL-01 измерительные для мультиметров (Robiton) | 20 | 162.72 | 0.08
И4974. Щупы Master TL-02 измерительные для мультиметров (Robiton) | 11 | 216.84 | 0.12
Н5002. Тестер HL-NCT1-LT100 кабельный для витой пары, коаксиала RJ12, RJ45, BNC (Hyperline Тайвань) | 2 | 3770.04 | 0.28
Н5004. Тестер 13-1222 MS6810 кабельный для витой пары, коаксиала, RJ45, BNC (Mastech) | 5 | 2141.88 | 0.24
Н5005. Набор 13-1220 MS6812 (A) тестовый генератор+щуп частота генератора 1500 Гц (Mastech) | 28 | 2358.12 | 0.39
Н5007. Тестер 12-1006 Rexant для витой пары, телефонного кабеля, RJ45, RJ11 (Rexant) | 2125 | 987.72 | 0.1
Н5009. Тестер 12-1001/NCT-1 Rexant HT-C003/TL-5248 кабельный для витой пары, коаксиала, RJ45, BNC (Rexant) | 699 | 977.1 | 0.1
Н5010. Тестер 12-1003 Rexant HT-2468B кабельный универсальный RJ45, RJ11, RJ12, USB, BNC (Rexant) | 399 | 2512.8 | 0.16
Н5015. Тестер UT658B для мобильных устройств (UNI-T) | 1 | 783.36 | 0
Н5016. Тестер UT658DUAL для мобильных устройств (UNI-T) | 0 | 1366.44 | 0.07

## Пресс-клещи. Губцевый инструмен
Наименование | Кол-во | Стоимость | Вес
70000.И0000 Плоскогубцы VDE01001/6" (160мм) VDE, GS до 1000В (Электромонтаж) | 0 | 496.8 | 0.2
70001.И0001 Плоскогубцы VDE01001/7" (180мм) VDE, GS до 1000В (Электромонтаж) | 0 | 546.42 | 0.3
70597.И0597 Клещи 10045 плотника 200мм Industrial декоративные ручки (Электромонтаж, пр-во Tolsen, Кита | 0 | 228.3 | 0.39
70629.И0629 Пресс-клещи AN-16WF для втулочных наконечников 6-16 кв. мм (Электромонтаж) | 0 | 795.78 | 0.6
70709.И0709 Плоскогубцы 33259 INOMIC F телефониста 160мм 1000В (Wiha) | 0 | 3453.9 | 0.17
70712.И0712 Пресс-клещи BM5312 для медных наконечников 90° 2,5 кв.мм (BM Spa Италия) | 4 | 7589.28 | 0.22
70722.И0722 Пресс-клещи BM5314 для медных неизолированных наконечников 90° 1,0 кв.мм (BM Spa Италия) | 3 | 7934.22 | 0.22
70723.И0723 Бокорезы 38191 Professional electric 200мм 1000В (Wiha) | 0 | 3787.5 | 0.36
70731.И0731 Пассатижи 26707 Professional 180мм (Wiha) | 0 | 1638.66 | 0.29
70750.И0750 Матрица ВМ182325 для медных неизолир. наконечников 25 и 70 кв.мм к ВМ582 (ВМ Spa Италия) | 5 | 2185.02 | 0.06
70755.И0755 Матрица ВМ182612 для втулочных наконечников 120 кв.мм к ВМ582 (ВМ Spa Италия) | 4 | 2772.12 | 0.09
70756.И0756 Матрица ВМ182615 для втулочных наконечников 150 кв.мм к ВМ582 (ВМ Spa Италия) | 2 | 2310.12 | 0.1
70769.И0769 Матрица BNC 50/1 для коаксиального кабеля для К50 (Klauke Германия) | 4 | 2532.78 | 0.05
70777.И0777 Кусачки 26838 Electronic ESD 110мм (Wiha) | 0 | 4501.38 | 0.07
70790.И0790 Пресс-клещи ВМ 6534 в футляре без матриц (BM Spa Италия) | 4 | 10434.42 | 1.05
70792.И0792 Матрица ВМ634D для мед. изолир. наконечников 0,25-6 кв.мм к ВМ 6534 и ВМ5345 (BM Spa Италия) | 1 | 2824.14 | 0.1
70794.И0794 Матрица ВМ636D для медных изолир. наконечников 10-16 кв.мм к ВМ 6534 (BM Spa Италия) | 5 | 3201.9 | 0.1
70795.И0795 Матрица ВМ6311D для медных неизолир. наконечников 0,5-6 кв.мм к ВМ 6534 (BM Spa Италия) | 0 | 3579.06 | 0.1
70813.И0813 Пресс-клещи К4 для медных наконечников 0,5-2,5кв.мм (Klauke Германия) | 0 | 2004.72 | 0.16
70814.И0814 Матрица R16 для К18 НК60/18 для медных облегчённых наконечников 16кв.мм (Klauke Германия) | 1 | 1643.88 | 0.07
70814.И0814 Пресс-клещи К10 для медных наконечников 0,5-6кв.мм (Klauke Германия) | 1 | 3087.24 | 0.19
70827.И0827 Пресс-клещи BM525 для медных неизолированных наконечников 2,5-16 кв.мм (BM Spa Италия) | 0 | 3241.14 | 0.29
70848. И0848. Матрица А22/70 для К22 НК60/22 для алюминиевых наконечников и гильз 70кв.мм (Klauke Германия | 1 | 2754.96 | 0.13
70865.И0865 Пресс-клещи 62494 для изолир. наконечников 0,75-6 кв. мм (EGA Master Испания) | 0 | 909.84 | 0.19
70895.И0895 Матрица KN-974919 для гильз контактных для KN-9743200 (Knipex Германия) | 0 | 3636 | 0.05
71117.И1117 Пресс-клещи 12-3031-4 HT-202A для неизолированных автоклемм 0,35-6кв. мм (PROconnect) | 1 | 983.4 | 0.5
71126.И1126 Пресс-клещи 12-3214 HT-301PA для коаксиальных разъёмов типа RG 58-59-62-6 (Rexant) | 3 | 2072.52 | 0.5
71136. И1136. Пресс-клещи 12-3001 Rexant HT(Y)-230(6)С для медных неизолир. наконечников 0,5-6кв. мм (Rexa | 1 | 1280.28 | 0.25
71138. И1138. Пресс-клещи ХД-006 для медных изолированных наконечников 1,5-6кв. мм (РОСТ) | 0 | 636.84 | 0.55
71144. И1144. Пресс-клещи ХД-005 для обжима F и BNC разъёмов типа RG 55-58-59 (РОСТ) | 0 | 636.84 | 0.55
71155. И1155. Пресс-клещи 12-3213 Rexant HT-301G для коаксиал. разъёмов типа RG 58-59-62-174-F.O. (Rexant | 2 | 1359.72 | 0.4
71156.И1156 Пресс-клещи 12-3021 HT-301W для изолированных наконечников 0,5-6кв. мм (Rexant) | 0 | 1494.06 | 0.4
71177.И1177 Пресс К09D ручной для медных наконечников 25-150кв.мм (Klauke Германия) | 1 | 15914.46 | 2.9
71190. И1190. Пресс-клещи 12-3020 Rexant HT-301U для неизолированных наконечников 0,3-2кв. мм (Rexant) | 2 | 1071.78 | 0.5
71208.И1208 Пресс-клещи AP-06WF2C для медных изолир. нак. 0,5-2,5 кв.мм и втул. нак. 0,5-4,0кв.мм (Derui) | 1 | 1040.4 | 0.55
71210.И1210 Пресс-клещи AP-03B для неизолированных плоских разъёмов 1,5-6 кв.мм (Derui Китай) | 0 | 1040.46 | 0.55
71211.И1211 Пресс-клещи AP-26TW для двойных втулочных наконечников 2х0,5-4 кв.мм (Derui Китай) | 39 | 1186.32 | 0.55
71273. И1273 Пресс-клещи VSC10 16-4A для втулочных наконечников 0,08-16 кв.мм (FSE Китай) | 0 | 5217.84 | 0.5
72205.В2205 Съемник СИ-828 для снятия изоляции кабеля D=8-28мм (РОСТ) | 0 | 402.72 | 0.15
72210.В2210 Съемник СИ-3550 для снятия изоляции кабеля D=35-50мм (РОСТ) | 0 | 338.88 | 0.2
72213. И2213.Кабелерез секторный К101/J101 медь алюминий сечением 1440 кв.мм (РОСТ Владивосток) | 0 | 17389.86 | 0
72233.И2233 Ножницы ВМ1332 монтажные универсальные облегчённые (ВМ Spa Италия) | 0 | 843 | 0.06
72234.И2234 Резак 45480 для плоского телефонного кабеля (GreenLee) | 9 | 581.34 | 0.14
72237.И2237 Ножницы ER-D49-2 Kabel-schere 2K для кабеля 165мм (Bessey Германия) | 1 | 3989.7 | 0.12
72252.И2252 Кабелерез HS-300B секторный медь алюминий 300 кв.мм (Derui Китай) | 12 | 7808.88 | 0.9
72299.И2299. Кабелерез 9002660000 KT 12 медь алюмин. сечением 35 кв.мм. (Weidmuller Германия) | 0 | 2686.44 | 0.3
72311.В2311 Нож VDE 4522 до 1000В (Gedore) | 0 | 1095.48 | 0.07
72357.В2357 Нож 34HS кабельный для снятия изоляции (Derui Китай) | 5 | 672.96 | 0.07
73009. В3009. Пресс-клещи (кримпер) 12-3401 Rexant HT-2094C/TL-2094C для обжима 4P4C (Rexant) | 0 | 182.7 | 0.5
73013.В3013 Пресс-клещи 62595 телефонные для обжима RJ11 RJ12 RJ45 (EGA Master Испания) | 0 | 6266.94 | 0.52
73040. В3040. Набор 12-6101 Rexant HT-K500RT инструменты для работы с компьютерными сетями RJ 45-12-11 (Re | 0 | 4236.78 | 2.5
75105. И5105 Пресс 49369 ПК-16 ручной для наконечников 1,5-16кв.мм (КВТ) | 0 | 939.42 | 0.6
75150.И5150 Пресс-клещи 03111 ПК-4вт для втулочных наконечников 0,25-10кв.мм (Shtok Китай) | 0 | 1641.6 | 0.36
77940.И7940 Съемник 52065856 (1950A/SS) для снятия изоляции провода 0,75-6 кв.мм (GreenLee) | 0 | 3271.08 | 0.18
77942.И7942 Съемник 45579 изоляции для витой пары (GreenLee) | 0 | 1994.88 | 0.07
77943.И7943 Лезвие 46024 сменное тип 110 для витой пары (GreenLee) | 1 | 1795.56 | 0.04
91512.Плоскогубцы 62023 200мм декоративные ручки (EGA, Испания) | 0 | 249.6 | 0
В2201. Инструмент для снятия изоляции из сшитого полиэтилена SK-50 D=20-50мм (Derui) | 53 | 9567.42 | 0.8
В2203. Съёмник изоляции HS-700D провода 0,25-6 кв.мм (Derui Китай) | 28 | 561.84 | 0.22
В2204. Съёмник изоляции HS-700B провода S=0,5-6 мм2,(D=1.0, 1,6, 2.0, 2.6, 3,2 мм) (Derui Китай) | 53 | 820.2 | 0.36
В2206. Съёмник изоляции HS-1041 для медного провода 0,9-6 кв.мм (Derui Китай) | 14 | 324.42 | 0.16
В2207. Съёмник изоляции HS-1042 для медного провода 0,2-1,25 кв.мм (Derui Китай) | 0 | 372.6 | 0.16
В2208. Съёмник изоляции HS-1041B для медного провода 0,9-6 кв.мм (Derui Китай) | 11 | 391.14 | 0.16
В2209. Съёмник изоляции HS-D1 для медного провода 0,2-6 кв.мм (Derui Китай) | 62 | 1059.3 | 0.3
В2210. Съёмник изоляции HS-731 для медного провода 0,2-6 кв.мм (Derui Китай) | 21 | 1114.74 | 0.3
В2211. Съёмник изоляции YF052 для медного провода 0,2-5,3 кв.мм (Derui Китай) | 27 | 547.92 | 0.15
В2212. Съёмник изоляции YF053 для медного провода 0,52-5,3 кв.мм (Derui Китай) | 0 | 547.62 | 0.15
В2214. Инструмент FS-D3 для зачистки кабеля 0,08-4 кв.мм (Derui Китай) | 27 | 1107.48 | 0.15
В2215. Инструмент LY25-1 для снятия изоляции кабеля D=4-16мм (Derui Китай) | 28 | 586.68 | 0.15
В2216. Инструмент LY25-2 для снятия изоляции кабеля D=8-28мм (Derui Китай) | 74 | 498.66 | 0.15
В2217. Инструмент LY25-3 для снятия изоляции кабеля D=28-35мм (Derui Китай) | 55 | 498.66 | 0.15
В2218. Инструмент LY25-6 для снятия изоляции кабеля D=8-28мм (Derui Китай) | 31 | 679.62 | 0.15
В2300. Нож V50418 VDE, GS для снятия изоляции до 1000В (Электромонтаж, пр-во Tolsen, Китай) | 37 | 1085.58 | 0.07
В2301. Нож V51218 VDE, GS для снятия изоляции с изолир. лезвием до 1000В (Электромонтаж, Tolsen, Китай) | 38 | 1129.68 | 0.07
В2302. Нож V51416 VDE, GS для снятия изоляции серповидное лезвие до 1000В (Электромонтаж, Tolsen, Китай) | 77 | 1967.88 | 0.07
В2304. Нож KN985313 для снятия изоляции до 1000В (Knipex Германия) | 0 | 1877.1 | 0.06
В2305. Нож 9854 кабельный до 1000В (Knipex Германия) | 316 | 3356.82 | 0.07
В2306. Нож KN9855 для снятия изоляции до 1000В (Knipex Германия) | 696 | 8999.1 | 0.07
В2307. Нож 58401811 для снятия оболочки 4-28мм (Felo Германия) | 5 | 2630.88 | 0.1
В2310. Лезвие KN9856 09 сменное для ножа KN9856 (Knipex Германия) | 1 | 1273.32 | 0.01
В2311. Нож 67549 НМ-03 монтерский складной с прямым лезвием (КВТ) | 1652 | 610.74 | 0.09
В2312. Нож 12-4933 Rexant 50 мм монтажника для снятия изоляции 1000В (Rexant) | 360 | 916.08 | 0.07
В2313. Нож KN9852 кабельный до 1000В (Knipex Германия) | 121 | 3242.64 | 0.07
В2315. Нож 2041 VDE для снятия изоляции до 1000В (NWS Германия) | 0 | 2320.08 | 0.1
В2317. Нож 2040 VDE кабельный VDE 1000В (NWS Германия) | 0 | 2228.52 | 0.1
В2318. Нож 2043K VDE для снятия изоляции до 1000В (NWS Германия) | 4 | 5894.22 | 0.1
В2320. Нож 63846 НМИ-02 монтерский с прямым лезвием для снятия изоляции до 1000В (КВТ) | 0 | 1424.64 | 0.06
В2321. Нож 63847 НМИ-03 монтерский с изогнутым лезвием для снятия изоляции до 1000В (КВТ) | 0 | 1339.8 | 0.06
В2322. Нож 63845 НМИ-01 монтерский с "пяткой" для снятия изоляции до 1000В (КВТ) | 5258 | 2402.82 | 0.12
В2323. Нож 60466 НМИ-05 монтерский для снятия изоляции до 1000В (КВТ) | 3158 | 1733.04 | 0.11
В2324. Нож 57596 НМ-01 монтерский складной большой с прямым лезвием (КВТ) | 2765 | 661.26 | 0.13
В2325. Нож 57597 НМ-02 монтерский складной большой с изогнутым лезвием (КВТ) | 4398 | 670.8 | 0.13
В2326. Нож 68427 НМ-07 монтерский складной малый с двумя лезвиями (КВТ) | 0 | 546 | 0.12
В2327. Нож 200000 для снятия изоляции до 1000В (Haupa Германия) | 0 | 2513.16 | 0.11
В2328. Нож 200007 для снятия изоляции до 1000В (Haupa Германия) | 0 | 4682.58 | 0.12
В2329. Нож 201010 для снятия изоляции до 1000В (Haupa Германия) | 0 | 2007.9 | 0.07
В2330. Нож 68429 НМ-08 монтерский складной малый с прямым лезвием и лезвием-отвёрткой (КВТ) | 0 | 639.36 | 0.12
В2331. Нож 68430 НМ-09 монтерский складной большой с прямым лезвием и лезвием для разделки кабеля (КВТ) | 0 | 799.68 | 0.17
В2335. Нож 728H кабельный для снятия изоляции (NWS Германия) | 0 | 2342.88 | 0.08
В2336. Нож 963-1-85 складной для снятия изоляции (NWS Германия) | 3 | 1589.1 | 0.07
В2337. Нож 963-2-85 складной для снятия изоляции (NWS Германия) | 2 | 1702.62 | 0.07
В2338. Нож 963-7-80 складной для снятия изоляции (NWS Германия) | 4 | 1438.44 | 0.08
В2355. Нож 31HS кабельный для снятия изоляции (Derui Китай) | 78 | 846.36 | 0.09
В2356. Нож 33HS кабельный для снятия изоляции (Derui Китай) | 74 | 736.14 | 0.07
В3000. Пресс-клещи (кримпер) 12-3432-6 Proconnect HT-568R/HY-N5684R для обжима 8P8C/6P6C (Rexant) | 2147 | 1234.86 | 0.5
В3001. Пресс-клещи (кримпер) 12-3442-4 Proconnect HT-200R/HY-200R для обжима 8P8C/6P6C/4P4C (Rexant) | 4 | 3349.14 | 0.5
В3002. Пресс-клещи (кримпер) 12-3451-4 Proconnect HT-201N/HY-210C для обжима 8P8C (Rexant) | 1722 | 685.32 | 0.5
В3003. Пресс-клещи KN-975110 телефонные для обжима Western RJ11/12, RJ45 (Knipex Германия) | 5 | 7553.7 | 0.34
В3005. Пресс-клещи (кримпер) 12-3434 Rexant HT/TL-500R для обжима 8P8C/6P6C (Rexant) | 1499 | 1460.34 | 0.2
В3007. Пресс-клещи (кримпер) 12-3441 Rexant HT-200/TL-315 для обжима 8P8C/6P6C/4P4C (Rexant) | 2679 | 1300.32 | 0.2
В3008. Пресс-клещи (кримпер) 12-3441-4 Proconnect HT-200/HT-315 для обжима 8P8C/6P6C/4P4C (Rexant) | 1860 | 1159.56 | 0.2
В3010. Клещи KN975112 телефонные для обжима RJ11 RJ12 RJ45 (KNIPEX Германия) | 0 | 16145.22 | 0.25
В3014. Пресс-клещи 55928 JT-01 телефонные/компьютерные для обжима RJ45 (КВТ) | 364 | 1518.6 | 0.32
В3015. Пресс-клещи 69280 JT-01В телефонные/компьютерные для обжима RJ11 RJ12 RJ22 RJ45 (КВТ) | 0 | 2444.4 | 0.32
В3017. Пресс-клещи 67376 JT-04 телефонные/компьютерные для обжима RJ11 RJ12 RJ45 (КВТ) | 304 | 1871.22 | 0.31
В3022. Пресс-клещи (кримпер) 12-3413 Rexant HT-2096T/TL-206M для обжима 6P6C/6P4C/6P2C (Rexant) | 2 | 631.32 | 0.2
В3023. Пресс-клещи (кримпер) 12-3450-4 Proconnect HY-668 для обжима 8P8C/6P6C (Rexant) | 330 | 1686.96 | 0.2
В3024. Пресс-клещи (кримпер) 12-3432 Rexant HT-568R/TL-568R для обжима 8P8C/6P6C (Rexant) | 1552 | 1054.08 | 0.2
В3025. Пресс-клещи (кримпер) 12-3432-4 Proconnect HT-568R/HY-568R для обжима 8P8C/6P6C (Rexant) | 2733 | 897.96 | 0.2
В3026. Пресс-клещи (кримпер) 12-3451 Rexant HT-210N/TL-210N для обжима 8P8C (Rexant) | 2109 | 716.46 | 0.2
В3029. Пресс-клещи 12-3443 HT-468S для обжима 8P8C/6P6C/4P4C (Rexant) | 106 | 828.06 | 0.2
В3030. Пресс-клещи (кримпер) 12-3432-1 HT-568R/TL-568R для обжима 8P8C/6P6C (Rexant) | 8 | 1064.52 | 0.2
В3041. Пресс-клещи (кримпер) 12-3442-1 HT-200R для обжима 10P10C/8P8C/6P6C/4P4C (Rexant) | 121 | 5233.2 | 0.2
И0400. Плоскогубцы V61020 из пластика VDE, GS 200мм 1000В (Электромонтаж, пр-во Tolsen, Китай) | 5 | 1083.42 | 0.07
И0401. Бокорезы V16036 / V38126 VDE, GS 160мм 1000В (Tolsen, Китай) | 61 | 1053.06 | 0.17
И0402. Бокорезы V38127/V16037 VDE, GS 180мм 1000В (Tolsen, Китай) | 88 | 1234.8 | 0.31
И0403. Плоскогубцы V16006 / V38116 VDE, GS 160мм 1000В (Tolsen, Китай) | 49 | 1146.24 | 0.21
И0404. Плоскогубцы V38117/V16007 VDE, GS 180мм 1000В (Tolsen, Китай) | 55 | 1218.66 | 0.26
И0405. Плоскогубцы V38118/V16008 VDE, GS 200мм 1000В (Tolsen, Китай) | 54 | 1448.64 | 0.36
И0406. Круглогубцы V16056 / V38166 VDE, GS 160мм 1000В (Tolsen, Китай) | 26 | 1128.72 | 0.14
И0407. Длинногубцы V16096 / V38136 VDE, GS 160мм 1000В (Tolsen, Китай) | 76 | 1130.58 | 0.15
И0408. Длинногубцы V16098/V38138 VDE, GS 200мм 1000В (Электромонтаж, пр-во Tolsen, Китай) | 44 | 1160.1 | 0.19
И0410. Утконосы V38146/V16026 изогнутые VDE PREMIUM 160мм 1000В (Электромонтаж, пр-во Tolsen, Китай) | 43 | 1207.56 | 0.17
И0411. Пассатижи 109-49-VDE-165 Combimax 165 мм 1000B (NWS Германия) | 7 | 4580.82 | 0.2
И0415. Плоскокруглогубцы KN2506160 160мм 1000В (Knipex Германия) | 121 | 6624 | 0.24
И0416. Пассатижи 211198 VDE 160мм 1000В (Haupa Германия) | 0 | 3237.6 | 0.21
И0417. Пассатижи 109-49-VDE-180 Combimax 180 мм 1000B (NWS Германия) | 1 | 3662.4 | 0.26
И0419. Пассатижи KN0306160 160мм 1000В (Knipex Германия) | 5 | 5891.22 | 0.24
И0420. Пассатижи KN0306180 180мм 1000В (Knipex Германия) | 3 | 5965.5 | 0.28
И0422. Пассатижи KN0206180 180мм силовые 1000В (Knipex Германия) | 1 | 7098 | 0.28
И0423. Пассатижи 55984 "Стандарт" 160мм 1000В (КВТ) | 6120 | 1344.96 | 0.22
И0424. Пассатижи 55985 "Стандарт" 180мм 1000В (КВТ) | 8699 | 1441.38 | 0.26
И0425. Пассатижи 60876 "Стандарт" 200мм 1000В (КВТ) | 3795 | 1603.56 | 0.18
И0426. Бокорезы 70358 "Эксперт" 160мм 1000В (КВТ) | 10723 | 710.58 | 0.23
И0427. Бокорезы 211199 VDE 140мм 1000В (Haupa Германия) | 0 | 3470.64 | 0.2
И0430. Бокорезы 211204 VDE 165мм 1000В (Haupa Германия) | 0 | 3597.9 | 0.24
И0431. Плоскогубцы KN0206200 200мм силовые 1000В (Knipex Германия) | 51 | 7984.02 | 0.36
И0436. Плоскогубцы 1096-49-VDE-200 комбинированные изогнутые 1000В 200мм (NWS Германия) | 0 | 6136.08 | 0.29
И0438. Клещи KN-1386200 монтажные многофункциональные 1000В (Knipex Германия) | 110 | 13816.02 | 0.28
И0440. Пассатижи KN0306200 200мм 1000В (Knipex Германия) | 15 | 7098.36 | 0.32
И0441. Плоскокруглогубцы 140-49-VDE-170 170 мм (NWS Германия) | 2 | 3763.2 | 0.17
И0442. Круглогубцы 125-49-VDE-160 1000B 160 мм (NWS Германия) | 0 | 4174.62 | 0.16
И0443. Плоскокруглогубцы 140-49-VDE-205 205 мм (NWS Германия) | 0 | 4960.32 | 0.21
И0447. Плоскогубцы KN-986201 180мм захватные пластмассовые 1000В (Knipex) | 0 | 3041.16 | 0.13
И0448. Плоскокруглогубцы KN2616200 200мм 1000В (Knipex Германия) | 0 | 4611.18 | 0.35
И0449. Плоскокруглогубцы KN2626200 200мм изогнутые 1000В (Knipex Германия) | 7 | 9060.84 | 0.21
И0454. Кусачки 76599 торцевые 1000В 160мм (Ega Master) | 3 | 1677.24 | 0.25
И0455. Плоскокруглогубцы 141-49-VDE-170 изогнутые 170 мм (NWS Германия) | 3 | 5080.32 | 0.17
И0456. Бокорезы 58101640 160мм 1000В (Felo Германия) | 6 | 4305.18 | 0.22
И0457. Бокорезы 58101840 180мм 1000В (Felo Германия) | 4 | 4136.1 | 0.24
И0458. Плоскогубцы 58001640 комбинированные 160мм 1000В (Felo Германия) | 4 | 4632 | 0.18
И0459. Плоскогубцы 58001840 комбинированные 180мм 1000В (Felo Германия) | 7 | 3843.12 | 0.25
И0460. Длинногубцы 58201740 с резцом 170мм 1000В (Felo Германия) | 4 | 4604.04 | 0.15
И0461. Длинногубцы 58222540 угловые с резцом 205мм 1000В (Felo Германия) | 4 | 5206.74 | 0
И0462. Бокорезы 58102040 усиленные 200мм 1000В (Felo Германия) | 4 | 5578.68 | 0.3
И0463. Кусачки 76600 торцевые электрика 1000В 160мм (Ega Master) | 0 | 1677.24 | 0.25
И0464. Кусачки 76602 торцевые электрика 1000В 200мм (Ega Master) | 3 | 1940.88 | 0.41
И0470. Шнур 58000100 страховочный с системой SystemClip (Felo) | 6 | 1049.76 | 0
И0472. Бокорезы KN-1426160 для снятия изоляции 1000В (Knipex Германия) | 0 | 6121.92 | 0.2
И0477. Бокорезы 60471 160мм 1000В (КВТ) | 13774 | 1200.78 | 0.23
И0478. Бокорезы 57902 180мм силовые 1000В (КВТ) | 4996 | 1386.84 | 0.31
И0479. Бокорезы 138-49-VDE-200 FantasticoPlus силовые 1000В (NWS Германия) | 0 | 6675.48 | 0.34
И0480. Бокорезы KN7006160 160мм 1000В (Knipex Германия) | 6 | 7333.5 | 0.16
И0481. Бокорезы KN7006180 180мм 1000В (Knipex Германия) | 0 | 5599.38 | 0.2
И0483. Бокорезы KN-7306160 X-Cut 160мм 1000В (Knipex Германия) | 0 | 6284.16 | 0.17
И0484. Бокорезы KN7406160 160мм силовые 1000В (Knipex Германия) | 16 | 8466.12 | 0.17
И0485. Бокорезы KN7406180 180мм силовые 1000В (Knipex Германия) | 1 | 9165.18 | 0.22
И0487. Бокорезы KN7406200 200мм силовые 1000В (Knipex Германия) | 4 | 10032 | 0.33
И0489. Бокорезы 135-49-VDE-190 для снятия изоляции 1000В (NWS Германия) | 0 | 5725.44 | 0.28
И0490. Бокорезы 134-49-VDE-145 145 мм 1000B (NWS Германия) | 0 | 4455.96 | 0.16
И0491. Бокорезы 134-49-VDE-160 160 мм 1000B (NWS Германия) | 6 | 4643.28 | 0.22
И0492. Бокорезы 134-49-VDE-180 180 мм 1000B (NWS Германия) | 2 | 4894.44 | 0.26
И0494. Бокорезы 137-49-VDE-200 силовые 200 мм 1000B (NWS Германия) | 0 | 5892.24 | 0.31
И0495. Бокорезы 137-49-VDE -240 силовые 240 мм 1000B (NWS Германия) | 0 | 6709.98 | 0.42
И0497. Длинногубцы 60472 200мм 1000В (КВТ) | 5734 | 1333.62 | 0.21
И0498. Плоскогубцы VDE01001/8" (200мм) VDE, GS до 1000В (Электромонтаж) | 13 | 461.82 | 0.4
И0499. Плоскогубцы электрика VDE01008/6" (160мм) VDE, GS до 1000В (Электромонтаж) | 437 | 427.86 | 0.25
И0500. Бокорезы KN-1422160 для снятия изоляции декоративные ручки (Knipex Германия) | 0 | 5207.28 | 0.2
И0501. Бокорезы KN7001140 140мм декоративные ручки (Knipex Германия) | 7 | 4360.98 | 0.16
И0502. Бокорезы KN7002140 140мм декоративные ручки (Knipex Германия) | 3 | 5241.6 | 0.2
И0503. Бокорезы KN-7001160 160мм декоративные ручки (Knipex Германия) | 4 | 4305.6 | 0.17
И0504. Бокорезы KN7002160 160мм декоративные ручки (Knipex Германия) | 2 | 5583.6 | 0.19
И0506. Бокорезы KN7002180 180мм декоративные ручки (Knipex Германия) | 0 | 3511.26 | 0.23
И0507. Бокорезы KN7202125 125мм для пластика декоративные ручки (Knipex Германия) | 17 | 6519.18 | 0.15
И0509. Бокорезы KN7201160 160мм для пластика декоративные ручки (Knipex Германия) | 0 | 3456 | 0.19
И0510. Бокорезы KN-7372180 TwinForce 180мм особой мощности декоративные ручки (Knipex Германия) | 0 | 9114.36 | 0.28
И0511. Пассатижи KN0301160 160мм декоративные ручки (Knipex Германия) | 0 | 1994.52 | 0.2
И0512. Пассатижи KN0302160 160мм декоративные ручки (Knipex Германия) | 4 | 4251.24 | 0.24
И0514. Пассатижи KN-0822145 145мм удлиненные (Knipex Германия) | 3 | 6042.3 | 0.14
И0525. Пассатижи KN0302180 180мм декоративные ручки (Knipex Германия) | 2 | 4458.3 | 0.28
И0532. Пассатижи KN0201200 200мм силовые декоративные ручки (Knipex Германия) | 0 | 2848.62 | 0.36
И0533. Пассатижи KN0202200 200мм силовые декоративные ручки (Knipex Германия) | 0 | 3937.2 | 0.36
И0534. Пассатижи KN0302200 200мм декоративные ручки (Knipex Германия) | 0 | 2981.88 | 0.36
И0544. Клещи KN-1382200 монтажные многофункциональные декоративные ручки (Knipex Германия) | 0 | 7087.92 | 0.28
И0545. Клещи KN-1392200 монтажные многофункциональные декоратив. ручки, пружина фиксатор (Knipex) | 13 | 13229.7 | 0.28
И0548. Длинногубцы KN3021140 140мм декоративные ручки (Knipex Германия) | 0 | 2601.18 | 0.2
И0551. Длинногубцы KN3025140 140мм декоративные ручки (Knipex Германия) | 0 | 3385.38 | 0.2
И0553. Плоскокруглогубцы KN2502160 160мм декоративные ручки (Knipex Германия) | 0 | 3045.24 | 0.2
И0556. Плоскокруглогубцы KN2611200 200мм декоративные ручки (Knipex Германия) | 0 | 3088.86 | 0.21
И0557. Плоскокруглогубцы KN2612200 200мм декоративные ручки (Knipex Германия) | 0 | 3507 | 0.21
И0559. Плоскокруглогубцы KN2622200 200мм изогнутые декоративные ручки (Knipex Германия) | 0 | 3929.28 | 0.22
И0560. Бокорезы KN7402140 140мм силовые декоративные ручки (Knipex Германия) | 3 | 5989.2 | 0.18
И0561. Бокорезы KN7402160 160мм силовые декоративные ручки (Knipex Германия) | 0 | 3852.66 | 0.24
И0563. Бокорезы KN7402180 180мм силовые декоративные ручки (Knipex Германия) | 0 | 4101.3 | 0.28
И0564. Бокорезы KN7401180 180мм силовые декоративные ручки (Knipex Германия) | 0 | 3334.56 | 0.28
И0565. Бокорезы KN-7412180 180мм силовые декоративные ручки (Knipex Германия) | 12 | 8065.2 | 0.28
И0571. Бокорезы KN7401200 200мм силовые декоративные ручки (Knipex Германия) | 0 | 3669 | 0.36
И0581. Бокорезы KN-7302160 X-Cut 160мм декоративные ручки (Knipex Германия) | 0 | 5468.34 | 0.17
И0583. Круглогубцы KN2202160 160мм декоративные ручки (Knipex Германия) | 0 | 2432.46 | 0.24
И0590. Кусачки KN9900300 300мм вязальные (Knipex Германия) | 247 | 4691.88 | 0.46
И0591. Кусачки 62141 вязальные 230мм (EGA Master Испания) | 3 | 1194.6 | 0.4
И0596. Клещи 10040 вязальные 230мм декоративные ручки (Электромонтаж, пр-во Tolsen, Китай) | 1 | 415.62 | 0.38
И0603. Пресс JY-0650 ручной для медных наконечников 6-50кв. мм (Электромонтаж) | 82 | 2467.14 | 1.5
И0604. Пресс JY-06120 ручной для медных наконечников 6-120 кв. мм (Электромонтаж) | 10 | 5994.18 | 3.8
И0605. Пресс JY-0650A ручной для медных неизолированных наконечников 6-50кв. мм (Электромонтаж) | 18 | 3179.88 | 1.5
И0606. Пресс JY-70240 ручной для медных наконечников 70-240 кв. мм (Электромонтаж) | 5 | 3191.76 | 4.1
И0608. Пресс KH-150 ручной для медных неизолированных наконечников 10-120 кв. мм (Электромонтаж) | 0 | 2974.68 | 3.3
И0615. Пресс-клещи ZSY 10-6 для втулочных наконечников 0,08-10 кв. мм (Электромонтаж) | 6 | 2750.58 | 0.4
И0616. Пресс-клещи ZSY 16-4 для втулочных наконечников 0,08-16 кв. мм (Электромонтаж) | 39 | 2804.46 | 0.4
И0620. Пресс-клещи T-007 для медных наконечников 0,5-10 кв. мм (Электромонтаж) | 14 | 4020.66 | 0.61
И0621. Пресс-клещи T-007А для медных наконечников 0,5-10 кв. мм (Электромонтаж) | 0 | 2494.68 | 0.61
И0622. Пресс-клещи AN-004 для медных неизолированных наконечников 0,5-10 кв. мм (Электромонтаж) | 33 | 1608.24 | 0.6
И0623. Пресс-клещи AN-005 для медных неизолированных наконечников 0,5-10 кв. мм (Электромонтаж) | 25 | 1462.38 | 0.6
И0624. Пресс-клещи AN-006 для медных изолированных наконечников 0,5-6 кв. мм (Электромонтаж) | 53 | 1553.52 | 0.6
И0625. Пресс-клещи AN-10 для медных неизолированных наконечников 1,5-10 кв. мм (Электромонтаж) | 2 | 1507.74 | 0.6
И0626. Пресс-клещи AN-103 для медных изолированных наконечников 1,0-6,0 кв. мм (Электромонтаж) | 10 | 1706.04 | 0.6
И0627. Пресс-клещи AN-005Н для коаксиальных разъёмов типа RG 58-59-62 (Электромонтаж) | 16 | 1462.38 | 0.6
И0628. Пресс-клещи AN-50WF для втулочных наконечников 25-50 кв. мм (Электромонтаж) | 3 | 1090.56 | 0.6
И0629. Пресс-клещи AN-03B для латунных неизолированных плоских разъёмов 0,5-6 кв. мм (Электромонтаж) | 18 | 1507.74 | 0.6
И0630. Пресс-клещи AN-101 для медных неизолированных наконечников 1,5-10 кв. мм (Электромонтаж) | 0 | 981.72 | 0.6
И0631. Пресс-клещи AP-103 для медных изолированных наконечников 1-6 кв. мм (Электромонтаж) | 0 | 849.54 | 0.59
И0632. Пресс-клещи AP-004 для медных неизолированных наконечников 0,5-10 кв. мм (Электромонтаж) | 1 | 1553.52 | 0.59
И0633. Пресс-клещи AP-04WFL для втулочных наконечников 0,5-6 кв. мм (Электромонтаж) | 14 | 1553.94 | 0.59
И0634. Пресс-клещи AP-006 для медных изолированных наконечников 0,5-6 кв. мм (Электромонтаж) | 0 | 849.54 | 0.59
И0635. Пресс-клещи HSC8 6-4A для медных втулочных наконечников 0,25-6 кв.мм (Электромонтаж) | 16 | 2019.42 | 0.39
И0636. Пресс-клещи G-230C для латунных неизолированных наконечников 0,5-6 кв. мм (Электромонтаж) | 0 | 700.02 | 0.49
И0637. Пресс-клещи MH-125 для медных изолированных наконечников 1-6 кв. мм (Электромонтаж) | 9 | 1372.44 | 0.3
И0638. Пресс-клещи T-16 для медных неизолированных наконечников 1,5-16 кв. мм (Электромонтаж) | 23 | 2330.34 | 0.7
И0639. Пресс-клещи HSC8 6-4 для медных втулочных наконечников 0,5-6 кв. мм (Электромонтаж) | 79 | 1809.24 | 0.35
И0640. Пресс-клещи HD-6L для медных неизолированных наконечников 0,5-6 кв. мм (Электромонтаж) | 52 | 1041.72 | 0.32
И0641. Пресс-клещи HD-16L для медных неизолированных наконечников 1,25-16 кв. мм (Электромонтаж) | 28 | 1523.58 | 0.47
И0642. Пресс-клещи HX-16 для медных неизолированных наконечников 6-16 кв. мм (Электромонтаж) | 17 | 1486.74 | 0.47
И0643. Пресс-клещи HX-26В для медных неизолированных наконечников 6-25 кв. мм (Электромонтаж) | 13 | 2436.72 | 0.7
И0644. Пресс-клещи HD-50L для медных неизолированных наконечников 6-50 кв. мм (Электромонтаж) | 7 | 2924.34 | 0.8
И0645. Пресс-клещи AN-04WFL для медных втулочных наконечников 0,5-6 кв. мм (Электромонтаж) | 22 | 1498.56 | 0.6
И0646. Пресс-клещи AN-16WF для медных втулочных наконечников 6-16 кв. мм (Электромонтаж) | 22 | 1498.56 | 0.6
И0647. Пресс-клещи AN-35WF для медных втулочных наконечников 10-35 кв. мм (Электромонтаж) | 19 | 1590 | 0.6
И0648. Пресс-клещи AP-03B для латунных неизолированных плоских разъёмов 1-4 кв. мм (Электромонтаж) | 0 | 799.2 | 0.6
И0649. Пресс-клещи AP-10 для медных неизолированных наконечников 1,5-10 кв. мм (Электромонтаж) | 0 | 654.42 | 0.6
И0650. Пресс-клещи AP-005H для высокочастотных BNC (Электромонтаж) | 0 | 692.64 | 0.6
И0651. Пресс-клещи HD-005Н для коаксиальных разъёмов типа RG 58-59 (Электромонтаж) | 19 | 1268.64 | 0.49
И0652. Пресс-клещи HSC8 6-6 для медных втулочных наконечников 0,25-6 кв.мм (Электромонтаж) | 17 | 2330.04 | 0.39
И0653. Пресс-клещи HS-04WFL для медных втулочных наконечников 0,5-6 кв. мм (Электромонтаж) | 20 | 1448.64 | 0.6
И0654. Пресс-клещи HD-004 для медных неизолированных наконечников 0,5-10 кв. мм (Электромонтаж) | 34 | 1320.84 | 0.6
И0655. Пресс-клещи HD-005 для медных неизолированных наконечников 0,5-10 кв. мм (Электромонтаж) | 10 | 1149.24 | 0.6
И0656. Пресс-клещи HD-006 для изолированных наконечников 0,5-6 кв. мм (Электромонтаж) | 18 | 1268.7 | 0.6
И0657. Пресс-клещи G-301H для изолированных наконечников 0,5-6 кв. мм (Электромонтаж) | 39 | 1343.46 | 0.6
И0658. Пресс-клещи HS-10 для медных неизолированных наконечников 1,25-6 кв. мм (Электромонтаж) | 0 | 869.4 | 0.6
И0659. Пресс-клещи HS-103 для изолированных наконечников 2,5-6 кв. мм (Электромонтаж) | 0 | 684.18 | 0.6
И0660. Пресс-клещи TP-690 для изолированных наконечников 0,25-6 кв. мм (Электромонтаж) | 7 | 1422.12 | 0.6
И0661. Пресс-клещи MH-16 для медных неизолированных наконечников 1,5-16 кв. мм (Электромонтаж) | 52 | 1997.34 | 0.45
И0662. Пресс-клещи MH-22 для медных неизолированных наконечников 6-25 кв. мм (Электромонтаж) | 4 | 2436.72 | 0.75
И0663. Пресс-клещи MH-32 для медных изолированных наконечников 0,3-2 кв. мм (Электромонтаж) | 20 | 1372.26 | 0.3
И0664. Пресс-клещи HD-10L для медных неизолированных наконечников 1,5-10 кв.мм (Электромонтаж) | 13 | 1579.26 | 0.47
И0670. Пресс-клещи G-376E телефонные/компьютерные для обжима RJ11 RJ12 RJ45 (Электромонтаж) | 3 | 1222.2 | 0.31
И0671. Пресс-клещи G-376М телефонные/компьютерные для обжима RJ11 RJ12 RJ45 (Электромонтаж) | 1 | 1398.3 | 0.52
И0672. Пресс-клещи G-268 телефонные/компьютерные для обжима RJ11 RJ12 RJ45 (Электромонтаж) | 0 | 1041.72 | 0.26
И0673. Пресс-клещи HY-2096 телефонные для обжима RJ11 RJ12 (Электромонтаж) | 23 | 406.92 | 0.25
И0680. Пресс-клещи HZ-60UNV гидравлические 10-300 кв.мм (Электромонтаж) | 2 | 58653 | 3.5
И0681. Пресс-клещи HZ-300 гидравлические 16-300 кв.мм (Электромонтаж) | 3 | 44161.14 | 3.3
И0682. Пресс-клещи CYO-510B гидравлические 50-400 кв.мм (Электромонтаж) | 2 | 43250.4 | 7.4
И0683. Пресс-клещи CYO-400C гидравлические 16-400 кв.мм (Электромонтаж) | 5 | 43494.06 | 6.8
И0684. Пресс-клещи YQK-70 гидравлические 4-70 кв.мм (Электромонтаж) | 43 | 5564.94 | 1.8
И0685. Пресс-клещи YYQ-120A гидравлические 10-120 кв.мм (Электромонтаж) | 11 | 6586.56 | 3.2
И0686. Пресс-клещи YQK-300 гидравлические 10-300 кв.мм (Электромонтаж) | 37 | 6944.46 | 3.6
И0688. Пресс-клещи YYQ-120 гидравлические 10-120 кв.мм (Электромонтаж) | 18 | 5695.74 | 2.8
И0690. Пресс-клещи KDG-150A гидравлические 16-150 кв.мм (Электромонтаж) | 6 | 12914.28 | 3.9
И0691. Набор T03C-5D для кабельных наконечников пресс-клещи + 5 матриц (Электромонтаж) | 8 | 5779.44 | 1.55
И0801. Пресс-клещи KN-9721215 для медных изолированных кольцевых наконечников 0,75-6кв.мм (Knipex Германия | 1 | 5232 | 0.22
И0802. Пресс-клещи KN-9721215B для латунных штекеров открытых неизолированных 0,5-2,5кв.мм (Knipex | 0 | 3080.64 | 0.22
И0803. Пресс-клещи KN975314 для медных втулочных наконечников 0,08-6 кв.мм (Knipex Германия) | 0 | 23597.04 | 0.4
И0804. Пресс-клещи KN975304 для медных втулочных наконечников 0,08-10 кв.мм (Knipex Германия | 0 | 32233.8 | 0.41
И0805. Пресс-клещи KN975309 для медных втулочных наконечников 0,08-10+16 кв.мм (Knipex Герма | 0 | 24158.88 | 0.49
И0806. Пресс-клещи KN-9771180 для втулочных наконечников 0,25-16кв.мм (Knipex Германия) | 0 | 5057.52 | 0.24
И0807. Пресс-клещи KN-9778180 для втулочных наконечников 0,25-16кв.мм 1000В (Knipex Германия) | 4 | 9425.58 | 0.25
И0809. Пресс-клещи KN-975318 Twistor16 для втулочных наконечников 0,14-16кв.мм (Knipex Германия) | 1 | 40585.5 | 0.48
И0810. Пресс-клещи 58323040 торцевые поворотные 0,08-16 кв.мм (Felo Германия) | 2 | 20989.5 | 0.25
И0811. Клещи 59231940 для обжима втулочных наконечников 0,5-16 кв.мм (Felo Германия) | 4 | 5319.48 | 0.25
И0823. Пресс-клещи BM536 для медных изолированных наконечников 0,25-6 кв.мм (BM Spa Италия) | 0 | 1242.42 | 0.27
И0824. Пресс-клещи BM530 для наконечников 0,5-6 кв.мм (BM Spa Италия) | 1 | 1208.46 | 0.22
И0833. Пресс-клещи 143-62-160 для медных втулочных наконечников 0,25-2,5кв.мм (NWS Германия) | 2 | 3322.62 | 0.17
И0834. Пресс-клещи 143-62-190 для медных наконечников 0,5-16кв.мм (NWS Германия) | 6 | 3741.66 | 0.25
И0845. Пресс-клещи 210824 для втулочных наконечников и гильз 0,5-16 кв.мм (Haupa Германия) | 0 | 6355.14 | 0.3
И0846. Пресс-клещи 210820 для втулочных наконечников и гильз 0,25-2,5 кв.мм (Haupa Германия) | 1 | 5552.28 | 0.2
И0848. Пресс-клещи 210845 для изолированных кабельных наконечников 0,08-2,5 кв.мм (Haupa Германия) | 0 | 9709.2 | 0.34
И0849. Пресс-клещи 210779 для неизолированных кабельных наконечников 1,25-6 кв.мм (Haupa Германия) | 0 | 7659.24 | 0.37
И0850. Пресс-клещи 210808 для медных наконечников 1,5-6 мм2 кв.мм (Haupa Германия) | 0 | 975.3 | 0.22
И0851. Пресс-клещи 210761 для изолированных кабельных наконечников 0,5-6 кв.мм (Haupa Германия) | 0 | 6497.88 | 0.57
И0852. Пресс-клещи 210841 для втулочных кабельных наконечников 0,25-6 кв.мм (Haupa Германия) | 0 | 8251.44 | 0.38
И0853. Пресс-клещи 210802 для кабельных наконечников 0,5-6 кв.мм (Haupa Германия) | 0 | 846.48 | 0.18
И0854. Пресс-клещи 211692 X-Сrimp с набором матриц (Haupa Германия) | 0 | 19081.32 | 0.86
И1107. Пресс-клещи 12-3215 HT-301K для коаксиальных разъёмов типа RG 8-11-174-179-213 (Rexant) | 94 | 2133.96 | 0.6
И1108. Пресс-клещи 12-3014 HT-336 H для изолированных наконечников 0,5-6кв.мм (Rexant) | 591 | 2066.88 | 0.5
И1109. Пресс-клещи 12-3016 HT-336 N для неизолированных наконечников 1,5-10кв.мм (Rexant) | 141 | 2224.32 | 0.5
И1110. Пресс-клещи 12-3021 HT-301W / HT-336W для изолированных наконечников 0,5-6кв. мм (Rexant) | 87 | 2093.58 | 0.4
И1111. Пресс-клещи 12-3014-4 HT-336H для изолированных наконечников 0,5-6кв.мм (PROconnect) | 538 | 1579.86 | 0.5
И1112. Пресс-клещи 12-3016-4 HТ-336N для изолированных и неизолированных гильз 1,5-10кв. мм (PROconnect) | 1313 | 1575.18 | 0.5
И1113. Пресс-клещи 12-3031-4 HT/HY-202A для неизолированных автоклемм 0,35-6кв. мм (PROconnect) | 410 | 996.3 | 0.5
И1114. Пресс-клещи 12-3032-4 HT/HY-202B для неизолированных автоклемм 0,1-6кв. мм (PROconnect) | 2290 | 965.94 | 0.5
И1115. Пресс-клещи 12-3208 HT-16M для обжима втулочных наконечников 0,5-16мм (Rexant) | 2485 | 1466.22 | 0.25
И1116. Пресс-клещи 12-3202-4 HT-864 для втулочных наконечников 0,25-6кв.мм (PROconnect) | 1327 | 2649.6 | 0.5
И1118. Пресс-клещи 12-3032 HT-202B для неизолированных автоклемм 0,1-6кв. мм (Rexant) | 4515 | 1121.1 | 0.5
И1119. Пресс-клещи 12-3013 HT-301E для медных втулочных наконечников 0,5-4кв. мм (Rexant) | 96 | 1799.16 | 0.5
И1123. Пресс-клещи 12-3214 HT-301 PA для обжима F и BNC разъемов RG 58-59-62-6 (Rexant) | 591 | 2054.46 | 0.5
И1125. Пресс-клещи 12-3033 HT-204/TL-204 для медных наконечников, снятие изоляции (Rexant) | 3367 | 797.58 | 0.5
И1127. Пресс-клещи 12-3212 HT-301A для обжима F и BNC разъёмов типа RG 58-59-62 (Rexant) | 88 | 1868.34 | 0.25
И1128. Пресс-клещи 12-3213 HT-301G для F и BNC разъемов типа RG 58-59-62-174,F.O. (Rexant) | 596 | 1960.02 | 0.25
И1131. Пресс-клещи 12-3001-4 HT-236С для медных неизолированных наконечников 0,5-6кв.мм (PROconnect) | 2014 | 1585.56 | 0.25
И1133. Пресс-клещи 12-3015 HT-301J для F и BNC разъёмов типа RG 174-179,F.O. (Rexant) | 74 | 1960.98 | 0.65
И1141. Пресс-клещи УГ-202Б для латунных наконечников 0,5-4кв. мм (РОСТ) | 0 | 643.26 | 0.3
И1153. Пресс-клещи 80660 NHT-Pks01 для опрессовки разъемов RG и снятия изоляции (Navigator) | 7 | 1181.22 | 0.49
И1154. Пресс-клещи 80379 NHT-Pkv01-M-6 для втулочных наконечников 0,5-6 кв.мм (Navigator) | 179 | 1469.4 | 0.64
И1155. Пресс-клещи 80384 NHT-Pki01 для изолированных наконечников 0,5-6 кв.мм (Navigator) | 300 | 1469.4 | 0.63
И1163. Пресс 12-3055 HT-2515 ручной для медных и алюминиевых наконечников 6-50кв.мм (Rexant) | 52 | 4764.6 | 1.3
И1186. Пресс-клещи 12-3019 HT-336S для штыревых наконечников 6-16кв. мм (Rexant) | 117 | 1821.18 | 0.5
И1192. Пресс-клещи 12-3019-4 HT-336S для штыревых наконечников 6-16кв. мм (PROconnect) | 357 | 1382.22 | 0.5
И1194. Пресс-клещи 12-3202 HT-864 для втулочных наконечников 0,25-6кв. мм (Rexant) | 924 | 3110.58 | 0.5
И1195. Пресс-клещи 12-3205 HT-866 для втулочных наконечников 0,08-6 кв.мм (Rexant) | 412 | 4476.9 | 0.4
И1198. Пресс-клещи 12-3206 HT-8164 для втулочных наконечников 6-16кв. мм (Rexant) | 243 | 3542.1 | 0.5
И1199. Пресс 82338 NHT-Pg01-04-70 ручной гидравлический 4-70 кв.мм (Navigator) | 529 | 5571.78 | 2.94
И1200. Пресс-клещи HSC8 6-6 для втулочных наконечников 0,25-6 кв.мм (Derui Китай) | 0 | 1767 | 0.36
И1201. Пресс-клещи HSC8 6-4 для втулочных наконечников 0,25-10 кв.мм (Derui Китай) | 48 | 1454.4 | 0.36
И1202. Пресс-клещи HSC8 16-4 для втулочных наконечников 4-16 кв.мм (Derui Китай) | 41 | 2256.78 | 0.52
И1203. Пресс-клещи SN-05WF для втулочных наконечников 0.5-6 кв.мм (Derui Китай) | 13 | 992.7 | 0.39
И1204. Пресс-клещи HS-16WF для втулочных наконечников.6,0-16,0 кв.мм (Derui) | 28 | 992.7 | 0.38
И1205. Пресс-клещи FSA-1035GF для втулочных наконечников 10-35 кв.мм (Derui Китай) | 0 | 3559.56 | 0.75
И1206. Пресс-клещи HS-11011 для неизолированных плоских разъёмов 0,5-2,5 кв.мм (Derui Китай) | 18 | 814.5 | 0.4
И1207. Пресс-клещи HS-03BC для неизолированных плоских разъёмов 0,5-6,0 кв.мм (Derui Китай) | 22 | 992.7 | 0.52
И1208. Пресс-клещи HS-06WF для втулочных наконечников 0.25-6 кв.мм (Derui Китай) | 25 | 992.7 | 0.4
И1209. Пресс-клещи AP-1016 для медных неизолированных наконечников 0,5-10 кв.мм (Derui) | 0 | 1405.02 | 0.55
И1210. Пресс-клещи HS-30J для медных изолированных наконечников 0,5-6 кв.мм (Derui) | 18 | 992.7 | 0.6
И1211. Пресс-клещи HS-06WF2C для медных изолир.нак. и втулочных нак. 0,5-2,5 кв.мм (Derui) | 33 | 992.7 | 0.6
И1212. Пресс-клещи SN-02C для медных изолированных наконечников 0,25-2,5 кв.мм (Derui) | 26 | 992.7 | 0.38
И1213. Пресс-клещи FS-047 для медных изолир. и неизолир. нак. 0,25-6кв.мм,,снятие изол.(Derui) | 24 | 455.76 | 0.23
И1214. Пресс-клещи HS-313 для медных изолир. и неизолир. нак. 1,5-6кв.мм,снятие изол. (Derui) | 17 | 477.84 | 0.25
И1215. Пресс-клещи HX-50D для медных неизолированных наконечников 6,0-50 кв.мм (Derui Китай) | 66 | 2238.24 | 1.3
И1216. Пресс-клещи HX-120B для медных неизолированных наконечников 10-120 кв.мм (Derui) | 31 | 4994.76 | 4
И1217. Пресс-клещи HSC8 6-4A для втулочных наконечников 0,25-6 кв.мм (Derui Китай) | 190 | 1941.96 | 0.36
И1218. Пресс-клещи HSC8 6-4B для втулочных наконечников 0,25-6 кв.мм (Derui Китай) | 72 | 1595.7 | 0.36
И1219. Пресс-клещи PZ 0.25-2.5 для втулочных наконечников 0,25-2,5 кв.мм (Derui Китай) | 33 | 671.64 | 0.11
И1220. Пресс-клещи PZ 0.5-16 для втулочных наконечников 0,5-16 кв.мм (Derui Китай) | 108 | 935.4 | 0.25
И1221. Пресс-клещи PZ 10-35 для втулочных наконечников 10-35 кв.мм (Derui Китай) | 38 | 812.7 | 0.25
И1222. Пресс-клещи HS-16 для медных неизолированных наконечников 1,25-16 кв.мм (Derui) | 4 | 1606.32 | 0.55
И1223. Пресс-клещи HX-16 для медных неизолированных наконечников 6-16 кв.мм (Derui) | 57 | 1295.34 | 0.55
И1224. Пресс-клещи HX-26B для медных неизолированных наконечников 6-25 кв.мм (Derui) | 24 | 1656.84 | 0.85
И1225. Пресс-клещи DRH-2 для медных неизолированных наконечников 0,5-2,5 кв.мм (Derui) | 28 | 1148.52 | 0.23
И1226. Пресс-клещи DRH-6 для медных неизолированных наконечников 0,5-6 кв.мм (Derui) | 16 | 1148.52 | 0.23
И1227. Пресс-клещи HS-22 для медных неизолированных наконечников 5,5-25 кв.мм (Derui) | 14 | 1772.52 | 0.74
И1228. Пресс-клещи HS-38 для медных неизолированных наконечников 5,5-38 кв.мм (Derui) | 16 | 1862.52 | 0.77
И1229. Пресс-клещи HS-101 для медных неизолированных наконечников 1,5-10 кв.мм (Derui) | 12 | 992.7 | 0.6
И1230. Пресс-клещи HP-120 гидравлические с кейсом и матрицами 10-120 кв.мм (Derui Китай) | 18 | 5867.04 | 5
И1231. Пресс-клещи HP-300 гидравлические с кейсом и матрицами 50-300 кв.мм (Derui Китай) | 1 | 7134.3 | 6.5
И1232. Пресс-клещи YQ-70 гидравлические с кейсом и матрицами 6-70 кв.мм (Derui Китай) | 19 | 4998.72 | 2.5
И1233. Пресс-клещи YQ-120A гидравлические с кейсом и матрицами 16-120 кв.мм (Derui Китай) | 8 | 4992.06 | 4.8
И1234. Пресс-клещи YQK-300A гидравлические с кейсом и матрицами 16-300 кв.мм (Derui Китай) | 11 | 6461.4 | 6.4
И1235. Пресс-клещи YQK-240A гидравлические с кейсом и матрицами 16-240 кв.мм, 8Т (Derui Китай) | 12 | 5649.3 | 4.84
И1236. Пресс-клещи HP-240 гидравлические с кейсом и матрицами 16-240 кв.мм,12Т (Derui Китай) | 7 | 7794.24 | 8.4
И1237. Пресс-клещи ZCO-300 гидравлические с кейсом и матрицами 16-300 кв.мм,10Т (Derui Китай) | 8 | 15814.62 | 9
И1238. Пресс-клещи FKO-240A гидравлические с кейсом и матрицами 16-240 кв.мм,10Т (Derui Китай) | 4 | 18198.84 | 4.8
И1240. Пресс-клещи HT-86 компьютерные для обжима RJ11 RJ12 RJ45 (Derui Китай) | 23 | 746.04 | 0.28
И1241. Пресс-клещи HT-568 компьютерные для обжима RJ11 RJ12 RJ45 (Derui Китай) | 29 | 676.14 | 0.27
И1242. Пресс-клещи HT-568R компьютерные для обжима RJ12 RJ45 (Derui Китай) | 18 | 695.64 | 0.27
И1243. Пресс-клещи HS-2094 компьютерные для обжима RJ10 (Derui Китай) | 63 | 399 | 0.28
И1244. Пресс-клещи HT-315 компьютерные для обжима RJ10 RJ11 RJ12 RJ45 (Derui Китай) | 30 | 769.68 | 0.35
И1245. Пресс-клещи HS-210N компьютерные для обжима RJ45 (Derui Китай) | 22 | 639.72 | 0.3
И1246. Пресс-клещи HT-500R компьютерные для обжима RJ11 RJ12 RJ45 (Derui Китай) | 15 | 1358.04 | 0.48
И1247. Пресс-клещи HT-2008R компьютерные для обжима RJ10 RJ11 RJ12 RJ45 (Derui Китай) | 7 | 1395.42 | 0.51
И1255. Пресс-клещи HS-02H1 для коаксиальных разъёмов 5.4/3.3/2.0/1.7/0.6.мм (BNC/TNC) (Derui) | 19 | 1018.14 | 0.6
И1256. Пресс-клещи HS-05H для коаксиальных разъёмов 8/6.4/5.4/2.6/2.мм (HDTVBNC/TNC, Mini-UHF) (Der | 17 | 1018.14 | 0.6
И1270. Пресс-клещи VSC8 6-4A для втулочных наконечников 0,08-10 кв.мм (FSE Китай) | 8 | 1986.6 | 0.4
И1271. Пресс-клещи VSC8 6-6A для втулочных наконечников 0,08-6 кв.мм (FSE Китай) | 42 | 2375.1 | 0.41
И1272. Пресс-клещи VSC8 6-4C для втулочных наконечников 0,08-10 кв.мм (FSE Китай) | 29 | 2375.1 | 0.41
И1275. Пресс-клещи VSC9 10-6A для втулочных наконечников 0,08-10 кв.мм (FSE Китай) | 24 | 4567.5 | 0.42
И1277. Пресс-клещи VSN-10A для неизолированных наконечников 0,5-10 кв.мм (FSE Китай) | 1 | 2663.58 | 0.52
И1278. Пресс-клещи VSN-10WF для втулочных наконечников 0,25-10 кв.мм (FSE Китай) | 5 | 2738.04 | 0.52
И1279. Пресс-клещи VSQ-70B для неизолированных наконечников 6-70 кв.мм (FSE Китай) | 7 | 5961.96 | 1.75
И1280. Пресс-клещи VSR-6D для неизолированных наконечников 0,5/1,5/2,5/6,0 кв.мм (FSE Китай) | 0 | 1915.74 | 0.25
И1293. Набор FSK-30JN инструменты для наконечников 0,5-35 кв.мм (Derui Китай) | 20 | 2717.58 | 1.1
И1294. Набор FSK-10N инструменты для наконечников 0,5-6 кв.мм (Derui Китай) | 17 | 3718.2 | 1.1
И1295. Набор LY03C-5D3 инструменты для наконечников 0,5-6,0 кв.мм (Derui Китай) | 15 | 3037.38 | 1.33
И1296. Набор HSC86-4AD инструменты для наконечников 0,25-10 кв.мм (Derui Китай) | 22 | 3162.36 | 1.3
И1297. Набор HSC86-6D инструменты для наконечников 0,25-6 кв.мм (Derui Китай) | 27 | 3350.64 | 1.3
И1501. Плоскогубцы 12-4611 160мм комбинированные декоративные ручки (Rexant) | 4970 | 491.46 | 0.3
И1502. Плоскогубцы 12-4612 (12-4612-4) Proconnect 180мм комбинированные декоративные ручки (Rexant) | 4516 | 570.54 | 0.3
И1503. Тонкогубцы 12-4617-1 (12-4614-4) Proconnect 160мм декоративные ручки (Rexant) | 1097 | 503.22 | 0.15
И1504. Тонкогубцы 12-4620 (12-4615-4) Proconnect 160мм изогнутые декоративные ручки (Rexant) | 831 | 784.74 | 0.15
И1505. Бокорезы 12-4614-1 (12-4613-4) Proconnect 160мм декоративные ручки (Rexant) | 3627 | 366 | 0.21
И1506. Плоскокруглогубцы 12-4601 (12-4601-4) Proconnect 120мм "мини" декоративные ручки (Rexant) | 8983 | 246.84 | 0.1
И1507. Круглогубцы 12-4606 (12-4606-4) Proconnect 120мм "мини" декоративные ручки (Rexant) | 317 | 369.72 | 0.1
И1508. Бокорезы 12-4602 (12-4602-4) Proconnect 120мм "мини" декоративные ручки (Rexant) | 10255 | 250.14 | 0.1
И1509. Тонкогубцы 12-4604 (12-4604-4) Proconnect 120мм "мини" декоративные ручки (Rexant) | 2237 | 313.62 | 0.1
И1510. Кусачки 12-4605 (12-4605-4) Proconnect 100мм торцевые "мини" декоративные ручки (Rexant) | 196 | 409.92 | 0.12
И1514. Круглогубцы 12-4623 (12-4616-4) Proconnect 160мм декоративные ручки (Rexant) | 376 | 653.7 | 0.21
И1515. Бокорезы 77427 "Мастер" 160мм (КВТ) | 3755 | 612.48 | 0.21
И1516. Плоскогубцы 10015 160мм комбинированные INDUSTRIAL декор. ручки (Электромонтаж, пр-во Tolsen, Китай | 17 | 516.3 | 0.22
И1517. Пассатижи 109-69-165 CombiMax 165 мм декоративные ручки (NWS Германия) | 6 | 3324.66 | 0.2
И1518. Пассатижи 109-69-180 CombiMax 180 мм декоративные ручки (NWS Германия) | 5 | 3320.34 | 0.26
И1519. Пассатижи 109-69-205 CombiMax 205 мм декоративные ручки (NWS Германия) | 0 | 3501.9 | 0.28
И1523. Плоскокруглогубцы 140-69-170 170 мм декоративные ручки (NWS Германия) | 6 | 3196.92 | 0.17
И1524. Плоскогубцы 10294 многофункциональные комбинированные 215мм (Tolsen Китай) | 0 | 1457.82 | 0
И1525. Плоскогубцы 10304 комбинированные с высоким рычагом 240мм (Tolsen, Китай) | 57 | 897.96 | 0
И1527. Бокорезы 10305 усиленные 240мм (Tolsen, Китай) | 24 | 1844.94 | 0.16
И1530. Длинногубцы 10031 мини 115мм (Tolsen, Китай) | 38 | 242.16 | 0.12
И1580. Бокорезы 134-62-145 145 мм декоративные ручки (NWS Германия) | 2 | 2869.02 | 0.14
И1581. Бокорезы 134-62-160 160 мм декоративные ручки (NWS Германия) | 5 | 2897.22 | 0.18
И1582. Бокорезы 134-69-145 145 мм декоративные ручки (NWS Германия) | 10 | 3447.36 | 0.18
И1583. Бокорезы 134-69-160 160 мм декоративные ручки (NWS Германия) | 6 | 3559.92 | 0.21
И1584. Бокорезы 134-69-180 180 мм декоративные ручки (NWS Германия) | 0 | 3439.08 | 0.27
И1585. Бокорезы 137-69-180 силовые 180 мм декоративные ручки (NWS Германия) | 6 | 4181.22 | 0.28
И1587. Бокорезы 138-69-200 силовые Fantastico 200 мм декоративные ручки (NWS Германия) | 3 | 5182.38 | 0.33
И1588. Плоскогубцы 10000 160мм декоративные ручки (Электромонтаж, пр-во Tolsen, Китай) | 15 | 405.84 | 0.24
И1589. Плоскогубцы 10001 180мм декоративные ручки (Электромонтаж, пр-во Tolsen, Китай) | 21 | 418.74 | 0.32
И1590. Плоскогубцы 10002 200мм декоративные ручки (Электромонтаж, пр-во Tolsen, Китай) | 23 | 456.3 | 0.34
И1591. Бокорезы 10003 160мм декоративные ручки (Электромонтаж, пр-во Tolsen, Китай) | 36 | 422.64 | 0.23
И1592. Бокорезы 10004 180мм декоративные ручки (Электромонтаж, пр-во Tolsen, Китай) | 11 | 474.6 | 0.29
И1593. Длинногубцы 10006 160мм декоративные ручки (Электромонтаж, пр-во Tolsen, Китай) | 17 | 395.16 | 0.17
И1594. Длинногубцы 10008 изогнутые 160мм декоративные ручки (Электромонтаж, пр-во Tolsen, Китай) | 14 | 419.1 | 0.18
И1595. Длинногубцы 10022 200мм INDUSTRIAL декоративные ручки (Электромонтаж, пр-во Tolsen, Китай) | 34 | 537.54 | 0.23
И1596. Длинногубцы 10021 INDUSTRIAL 160мм декоративные ручки (Электромонтаж, пр-во Tolsen, Китай) | 75 | 512.28 | 0.17
И1597. Бокорезы 10018 160мм INDUSTRIAL декоративные ручки (Электромонтаж, пр-во Tolsen, Китай) | 0 | 537.78 | 0.22
И1598. Бокорезы 10019 180мм INDUSTRIAL декоративные ручки (Электромонтаж, пр-во Tolsen, Китай) | 16 | 578.82 | 0.28
И1599. Кусачки 10043 торцевые 160мм INDUSTRIAL декоративные ручки (Электромонтаж, пр-во Tolsen, Китай) | 9 | 393.06 | 0.23
И2201. Кабелерез 12-5412 "МАСТЕР" до 13.5мм с функцией зачистки кабеля 0.5-6мм (Rexant) | 4049 | 1524.54 | 0.15
И2202. Кабелерез HS-325A секторный медь алюминий 240 кв.мм (Derui Китай) | 36 | 3288.06 | 0.68
И2203. Кабелерез секторный KN-9531250 для кабеля медь алюминий сечением 240 кв.мм (Knipex Германия) | 0 | 32762.04 | 0.68
И2204. Кабелерез HS-520A секторный медь алюминий 400 кв.мм (Derui Китай) | 18 | 7710.42 | 0.36
И2205. Ножницы KN-9541165 для кабеля медь алюминий D=12мм/35кв.мм (Knipex Германия) | 83 | 10993.5 | 0.22
И2206. Ножницы KN-7803140 Electronic Super Knips XL для резки меди D=2,1мм стали D=1,2мм (Knipex Германия) | 0 | 3997.8 | 0.08
И2207. Кабелерез 58401640 160мм 1000В (Felo Германия) | 5 | 6649.32 | 0
И2208. Кабелерез 58402140 210мм 1000В (Felo Германия) | 0 | 9184.02 | 0.3
И2209. Кабелерез 38020 160мм 6" медь алюминий D=6мм (Электромонтаж, пр-во Tolsen, Китай) | 98 | 447 | 0.2
И2210. Кабелерез 38021 200мм 8" медь алюминий D=7мм (Электромонтаж, пр-во Tolsen, Китай) | 41 | 472.5 | 0.32
И2211. Кабелерез 38022 250мм 10" медь алюминий D=9мм (Электромонтаж, пр-во Tolsen, Китай) | 45 | 709.56 | 0.46
И2212. Ножницы секторные 64704 НС-32у для кабеля медь алюминий D=32мм (КВТ) | 0 | 6437.22 | 0.71
И2213. Ножницы 69279 MC-05 для провода медь алюминий D=11мм (КВТ) | 2816 | 2228.16 | 0.15
И2214. Ножницы 67505 НКи-12у для кабеля медь алюминий D=12мм с изоляцией до 1000В (КВТ) | 364 | 1485.24 | 0.22
И2215. Ножницы 67375 НКи-16у для кабеля медь алюминий D=16мм с изоляцией до 1000В (КВТ) | 649 | 2108.28 | 0.47
И2216. Ножницы секторные 47546 НС-32 для кабеля медь алюминий D=32мм (КВТ) | 807 | 4735.08 | 0.76
И2217. Кабелерез HS-765 секторный медь алюминий 400 кв.мм (Derui Китай) | 9 | 11950.5 | 0.87
И2218. Кабелерез 58425040 секторный до медь до 300 кв.мм алюминий до 380 кв.мм (Felo Германия) | 0 | 20875.68 | 1.74
И2219. Кабелерез LK-760L секторный медь алюминий 500 кв.мм (Derui Китай) | 7 | 12400.68 | 1.74
И2220. Кабелерез 38101 18" диаметр до 150 кв.мм (Tolsen, Китай) | 22 | 1524.3 | 0
И2221. Кабелерез 38102 24" диаметр до 250 кв.мм (Tolsen, Китай) | 21 | 1970.7 | 0
И2226. Кабелерез 043-43-160 VDE 160мм медь алюминий D=16мм двойная изоляция 1000В (NWS Германия) | 0 | 6665.34 | 0.23
И2229. Кабелерез 043-49-VDE-160 медь, алюминий D=16мм с изоляцией до 1000В (NWS Германия) | 0 | 6559.14 | 0.23
И2230. Кабелерез 043-49-VDE-210 медь, алюминий D=25мм с изоляцией до 1000В (NWS Германия) | 3 | 8629.74 | 0.34
И2231. Ножницы KN9516165 для кабеля медь алюминий D=15мм с изоляцией до 1000В (Knipex Германия) | 0 | 6594.84 | 0.27
И2232. Ножницы 30043 электрика 140мм (Tolsen, Китай) | 39 | 482.82 | 0.09
И2234. Ножницы ВМ1340 с функцией съёмника изоляции (ВМ Spa Италия) | 8 | 2630.88 | 0.17
И2235. Ножницы KN9511200 для кабеля медь алюминий D=20мм (Knipex Германия) | 32 | 11012.1 | 0.28
И2239. Ножницы 9505155SB электрика универсальные (Knipex Германия) | 8 | 4814.7 | 0.15
И2240. Ножницы ВМ1320 монтажные универсальные (ВМ Spa Италия) | 0 | 1842.12 | 0.08
И2241. Ножницы 200155 электрика универсальные (Haupa Германия) | 0 | 2459.46 | 0.09
И2242. Кабелерез 12-4627 (12-4624-4) Proconnect 200мм для кабеля медь алюминий D=7мм (Rexant) | 1160 | 954.9 | 0.2
И2243. Кабелерез 12-4628 Proconnect 250мм для кабеля медь алюминий D=9мм (Rexant) | 1013 | 1400.94 | 0.2
И2244. Кабелерез 211225 VDE 160мм для кабеля медь алюминий D=10мм (Haupa Германия) | 0 | 4722.3 | 0.21
И2246. Ножницы 68426 НКи-30 для кабеля медь алюминий D=30мм (КВТ) | 0 | 4118.52 | 1.84
И2249. Кабелерез LK-500 медь алюминий 500кв.мм (Derui Китай) | 17 | 4327.14 | 2.94
И2250. Кабелерез 808-330A медь алюминий 70 кв.мм (Derui Китай) | 34 | 797.34 | 0.29
И2251. Кабелерез LK-250 медь алюминий 250 кв.мм (Derui Китай) | 33 | 2126.1 | 1.2
И2252. Кабелерез HS-125 медь алюминий 125кв.мм (Derui Китай) | 17 | 1489.56 | 0.64
И2253. Кабелерез HS-500B секторный медь алюминий 400 кв.мм (Derui Китай) | 10 | 9956.46 | 1.1
И2254. Кабелерез LK-240 секторный медь алюминий 240 кв.мм (Derui Китай) | 13 | 5490.06 | 0.58
И2255. Кабелерез LK-380 секторный медь алюминий 380 кв.мм (Derui Китай) | 18 | 10379.58 | 0.75
И2256. Кабелерез LK-22А медь алюминий 25 кв.мм (Derui Китай) | 23 | 510.6 | 0.18
И2257. Кабелерез HS-206 медь алюминий 35 кв.мм (Derui Китай) | 35 | 504.42 | 0.14
И2258. Кабелерез LK-38А медь алюминий 35 кв.мм (Derui Китай) | 26 | 558.84 | 0.28
И2259. Кабелерез LK-60А медь алюминий 70 кв.мм (Derui Китай) | 35 | 757.98 | 0.46
И2261. Ножницы 55938 МС-01 для провода медь алюминий сечением 6 кв. мм (КВТ) | 3150 | 615.78 | 0.04
И2264. Тросорез KN-9561150 для плетеных металлических тросов D=3мм (Knipex Германия) | 0 | 4084.26 | 0.29
И2271. Ножницы 57132 ES-01 для провода медь (КВТ) | 9 | 627.84 | 0.17
И2273. Ножницы 55941 MC-03 для провода медь алюминий D=20мм (КВТ) | 900 | 1377.06 | 0.34
И2274. Ножницы 57365 НКи-16 для провода медь алюминий D=16мм 1000В (КВТ) | 2841 | 1439.82 | 0.51
И2275. Ножницы 60948 MC-04 для провода медь D=11мм (КВТ) | 812 | 3223.2 | 0.17
И2277. Ножницы секторные 56551 НС-40 для кабеля медь алюминий D=40мм (КВТ) | 0 | 10094.04 | 1.1
И2278. Ножницы секторные 53142 НС-45 для кабеля медь алюминий D=45мм (КВТ) | 443 | 10764.18 | 1.45
И2279. Ножницы секторные 55942 НС-53/НТ-535А для кабеля медь алюминий D=53мм (КВТ) | 8 | 11070.36 | 1.08
И2280. Ножницы секторные 53053 НС-70 для кабеля медь алюминий D=70мм (КВТ) | 0 | 16516.08 | 3.69
И2281. Ножницы секторные 53808 НС-100 для кабеля медь алюминий D=100мм (КВТ) | 0 | 23163.84 | 7.9
И2285. Тросорез 200173 для металлических тросов D=6мм (Haupa Германия) | 0 | 2831.16 | 0.3
И2288. Тросорез 59941 ТР-12Т для металлических тросов D=12мм (КВТ) | 0 | 8077.44 | 3.05
И4601. Кабелерез секторный TCR-52 для кабеля медь алюминий D=50мм (Электромонтаж) | 5 | 12563.94 | 2.5
И4602. Кабелерез секторный CC-400 для кабеля медь алюминий сечением 400 кв. мм (Электромонтаж) | 1 | 7309.98 | 1.25
И4603. Кабелерез секторный TCR-40 для кабеля медь алюминий сечением 300 кв. мм (Электромонтаж) | 10 | 8528.28 | 1.1
И4604. Кабелерез секторный TCR-75 для кабеля медь алюминий сечением 360 кв. мм (Электромонтаж) | 10 | 17056.92 | 3.7
И4605. Кабелерез секторный TCR-325 для кабеля медь алюминий сечением 240 кв. мм (Электромонтаж) | 15 | 6822.78 | 0.65
И4606. Кабелерез секторный TCR-500S для кабеля медь алюминий сечением 500 кв. мм (Электромонтаж) | 14 | 10804.98 | 1
И4607. Кабелерез секторный ZC-70A для кабеля медь алюминий D=70мм (Электромонтаж) | 6 | 16484.04 | 3.2
И4608. Кабелерез секторный ZC-36A для кабеля медь алюминий D=36мм (Электромонтаж) | 6 | 7287.18 | 0.6
И4609. Кабелерез секторный ZC-95A для кабеля медь алюминий D=95мм (Электромонтаж) | 10 | 20224.14 | 6.3
И4630. Кабелерез ТС-100 механический для кабеля медь алюминий сечением до 120 кв.мм (Электромонтаж) | 10 | 2638.5 | 0.7
И4633. Кабелерез ТС-250 механический для кабеля медь алюминий сечением до 240 кв.мм (Электромонтаж) | 5 | 7287.12 | 2.3
И4637. Кабелерез ТС-125S механический для кабеля медь алюминий сечением до 120 кв.мм (Электромонтаж) | 3 | 5528.22 | 1.25
И4650. Кабелерез CPC-50A гидравлический для кабеля медь алюминий D=45мм (Электромонтаж) | 8 | 21747.06 | 7.1
И5100. Пресс-клещи 74712 ПКВк-10 для втулочных наконечников 0,25-10кв.мм (КВТ) | 8177 | 1910.76 | 0.17
И5101. Пресс-клещи 54549 ПКВк-16 для втулочных наконечников 6-16кв.мм (КВТ) | 1956 | 3201.36 | 0.55
И5102. Пресс-клещи 74593 ПКВш-6 для втулочных наконечников 0,25-6кв.мм (КВТ) | 6314 | 2659.2 | 0.46
И5103. Пресс-клещи 74594 ПКВк-16у для втулочных наконечников 0,25-16кв.мм (КВТ) | 662 | 4540.2 | 0.41
И5104. Пресс-клещи 57568 ПКГ-120 для наконечников 10-120кв. мм (КВТ) | 0 | 6188.28 | 4.42
И5107. Пресс 47538 ПКГ-50 ручной для наконечников 6-50кв.мм (КВТ) | 1472 | 3288 | 1.69
И5108. Пресс 74596 ПКВ-50 ручной для втулочных наконечников 10-50кв.мм (КВТ) | 119 | 3409.92 | 0.32
И5109. Пресс-клещи 74595 ПКВк-16т для втулочных наконечников 0,25-16кв.мм (КВТ) | 1143 | 6552.3 | 0.51
И5111. Пресс 52065 ПГР-70 ручной гидравлический с кейсом и матрицами 4-70кв. мм (КВТ) | 2600 | 6448.32 | 2.7
И5112. Пресс 57604 ПГРс-70 ручной гидравлический с кейсом и матрицами 4-70кв. мм (КВТ) | 1649 | 7885.44 | 2.89
И5113. Пресс 57605 ПГРс-120 ручной гидравлический с кейсом и матрицами 10-120кв. мм (КВТ) | 2 | 9673.56 | 4.65
И5114. Пресс 67541 ПГРс-120А*** ручной гидравлический с кейсом и матрицами 10-120кв. мм (КВТ) | 0 | 6216 | 4.2
И5115. Пресс 67052 ПГРс-120у ручной гидравлический с кейсом и матрицами 10-120кв. мм (КВТ) | 0 | 11363.52 | 4.7
И5116. Пресс 53052 ПГР-120 ручной гидравлический с кейсом и матрицами 10-120кв.мм (КВТ) | 985 | 7941.72 | 4.48
И5117. Пресс 49628 ПГР-300 ручной гидравлический с кейсом и матрицами 10-300кв.мм (КВТ) | 1833 | 8762.64 | 6.2
И5118. Пресс 49627 ПГРс-300 ручной гидравлический с кейсом и матрицами 10-300кв.мм (КВТ) | 853 | 11039.46 | 6.78
И5122. Пресс-клещи 78867 ПК-35м для неизолированных наконечников 10-35кв. мм (КВТ) | 124 | 3816 | 0.66
И5123. Пресс-клещи 78866 ПК-16м для неизолированных наконечников 2,5-16кв. мм (КВТ) | 93 | 2514.54 | 0.45
И5124. Пресс-клещи 78863 ПКВк-10у для втулочных наконечников 0,25-10кв. мм (КВТ) | 2296 | 2891.28 | 0.41
И5125. Пресс-клещи 77669 ПКВш-10 для втулочных наконечников 0,25-10кв.мм (КВТ) | 0 | 2304.12 | 0.39
И5126. Пресс 74597 ПКВ-95 ручной для наконечников 50-95кв.мм (КВТ) | 0 | 2974.44 | 0.32
И5129. Набор 75907 СТК+4 в сумке 4 матрицы в комплекте (КВТ) | 1129 | 3985.74 | 0.98
И5130. Пресс-клещи 56538 СТК-01 для изолированных наконечников 0,25-6кв. мм (КВТ) | 3639 | 1757.82 | 0.54
И5131. Пресс-клещи 56539 СТК-02 для втулочных наконечников 0,25-6кв. мм (КВТ) | 1927 | 1810.8 | 0.54
И5132. Пресс-клещи 56540 СТК-03 для втулочных наконечников 10-25кв. мм (КВТ) | 358 | 1763.22 | 0.54
И5133. Пресс-клещи 56541 СТК-04 для автоклемм 0,25-2,5кв. мм (КВТ) | 0 | 1659.84 | 0.54
И5134. Пресс-клещи 56542 СТК-05 для медных наконечников 0,25-10кв. мм (КВТ) | 1652 | 1752.36 | 0.54
И5138. Пресс-клещи 63028 СТК-10 для наконечников в термоусаживаемой изоляции 0,5-6кв. мм (КВТ) | 346 | 1822.02 | 0.54
И5140. Пресс-клещи 55920 СТА-01 для изолированных наконечников 0,25-6кв. мм (КВТ) | 0 | 2328.24 | 0.29
И5145. Пресс-клещи 55910 СТВ-01 для изолированных наконечников 0,25-6кв. мм (КВТ) | 262 | 2758.92 | 0.62
И5146. Пресс-клещи 55911 СТВ-02 для втулочных наконечников 0,25-6кв. мм (КВТ) | 0 | 2421.72 | 0.62
И5147. Пресс-клещи 55912 СТВ-03 для втулочных наконечников 10-25кв. мм (КВТ) | 0 | 2421.72 | 0.62
И5148. Пресс-клещи 55913 СТВ-04 для автоклемм 0,25-2,5кв. мм (КВТ) | 0 | 2559.48 | 0.62
И5190. Набор 75270 НШВИ М-3450-1 втулочных изолированных наконечников с пресс-клещами (КВТ) | 2 | 7488.06 | 2.2
И5191. Набор 83364 НШВИ К-775-1 втулочных изолированных наконечников с пресс-клещами (КВТ) | 5 | 3667.44 | 0.63
И5192. Набор 83365 НШВИ К-1200-1 втулочных изолированных наконечников с пресс-клещами (КВТ) | 13 | 3871.98 | 0.72
И5400. Бокорезы KN-7803125 радиомонтажника 125мм (Knipex Германия) | 82 | 4790.4 | 0.06
И5401. Бокорезы KN7813 125 радиомонтажника 125мм (Knipex Германия) | 0 | 3663.66 | 0.06
И5403. Бокорезы KN7831 125 радиомонтажника 125мм (Knipex Германия) | 4 | 5494.5 | 0.06
И5405. Бокорезы KN7861 125 радиомонтажника 125мм (Knipex Германия) | 6 | 5138.1 | 0.06
И5413. Бокорезы KN7502 125 для электроники 125мм (Knipex Германия) | 0 | 5433 | 0.08
И5414. Бокорезы KN7601 125 для электроники 125мм (Knipex Германия) | 0 | 3366.66 | 0.09
И5415. Кусачки-бокорезы 211870 ESD для электроники 115 мм (Haupa Германия) | 0 | 2321.58 | 0.08
И5421. Бокорезы 10033 Mini 115мм (Электромонтаж, пр-во Tolsen, Китай) | 13 | 248.76 | 0.07
И5423. Плоскогубцы 10350 комбинированные мини 115мм (Tolsen Китай) | 0 | 279.54 | 0
И5424. Бокорезы 10351 мини 115мм (Tolsen Китай) | 0 | 279.54 | 0
И5425. Длинногубцы 10352 мини 115мм (Tolsen Китай) | 0 | 279.54 | 0
И5426. Длинногубцы 10353 изогнутые мини 115мм (Tolsen Китай) | 0 | 279.54 | 0
И5430. Кусачки 12-4607 (12-4607-4) Proconnect 115мм для точных работ (Rexant) | 597 | 321.36 | 0.1
И5442. Круглогубцы KN3532 115 для электроники 115мм (Knipex Германия) | 0 | 4422.66 | 0.07
И5446. Плоскогубцы 62241 комбинированные 125мм (EGA Испания) | 7 | 993.12 | 0.07
И5450. Пассатижи 211876 ESD для электроники 115 мм (Haupa Германия) | 0 | 2382.36 | 0.08
И5451. Плоскогубцы 10030 Mini 115мм (Электромонтаж, пр-во Tolsen, Китай) | 13 | 228.6 | 0.08
И5700. Съёмник 10028 изоляции INDUSTRIAL 160мм до 10 кв. мм (Электромонтаж, пр-во Tolsen, Китай) | 16 | 549.96 | 0.2
И5701. Инструмент 12-4201 Rexant HT-3141 тип 110 для заделки и обрезки витой пары (Rexant) | 1968 | 797.88 | 0.2
И5702. Инструмент 12-4221 Rexant HT-3140 тип 110 для заделки и обрезки витой пары (Rexant) | 1189 | 978.9 | 0.2
И5703. Инструмент 12-4222 Rexant HT-3240 тип 110 для заделки и обрезки витой пары (Rexant) | 796 | 694.74 | 0.2
И5704. Инструмент 12-4231 Rexant HT-318М тип MINI для заделки и обрезки витой пары (Rexant) | 5508 | 159.96 | 0.2
И5705. Инструмент 12-4201-4 Rexant HT/HY-3141 тип 110 для заделки и обрезки витой пары (Rexant) | 356 | 469.5 | 0.2
И5706. Съемник 12-4001 Rexant HT-150B для снятия изоляции провода 0,3-6,0 кв.мм (Rexant) | 1680 | 998.88 | 0.3
И5707. Клещи 12-4005 Rexant HT-766 для снятия изоляции провода 0,2-6,0 кв.мм (Rexant) | 3702 | 2085.36 | 0.3
И5708. Инструмент 12-4042 Rexant HT-S-501В для зачистки и обрезки витой пары (Rexant) | 934 | 631.38 | 0.15
И5709. Съемник 12-4001-4 HT-150B для снятия изоляции провода 0,3-6,0 кв.мм (PROconnect) | 1545 | 720.66 | 0.3
И5710. Инструмент 12-4011 Rexant HT-332 для зачистки коаксиального кабеля типа RG 58-59-6 (Rexant) | 583 | 805.32 | 0.1
И5711. Инструмент 12-4024 Proconnect HT/HS-1041 для зачистки кабеля сечением 1-6 кв. мм (Rexant) | 642 | 864.42 | 0.2
И5712. Инструмент 12-4023 Rexant HT/TL-5023 для зачистки кабеля диаметром 0,25-0,8 мм (Rexant) | 171 | 804.18 | 0.2
И5713. Инструмент 12-4031 Rexant HT/HY-223 для зачистки кабеля в диапазоне 0,5-4 кв.мм (Rexant) | 545 | 1156.98 | 0.25
И5714. Инструмент 12-4052 Rexant HT/TL-325 для зачистки кабеля в диапазоне 4,5-25 мм (Rexant) | 280 | 2404.38 | 0.2
И5715. Инструмент 12-4042-4 Proconnect HT-S-501В для зачистки и обрезки витой пары (Rexant) | 636 | 525.78 | 0.2
И5718. Инструмент 12-4011-4 Proconnect HT-332 для зачистки коаксиального кабеля типа RG 58-59-6 (Rexant) | 465 | 556.74 | 0.1
И5720. Инструмент 12-4004 HT-369C для зачистки кабеля в диапазоне 0,3-6 кв.мм (Rexant) | 1046 | 1266.54 | 0.2
И5721. Инструмент 12-4016-4 Proconnect HY-302 для зачистки коаксиального кабеля типа RG 58-59-6-11 (Rexant | 520 | 1090.44 | 0.1
И5722. Инструмент 12-4003 HT-369B для зачистки кабеля диаметром 1,0-3,2 мм (Rexant) | 145 | 842.52 | 0.2
И5723. Инструмент 12-4015-4 Proconnect HY-0525 для зачистки кабеля в диапаз. 0,2-6,0 кв.мм (Rexant) | 249 | 1591.5 | 0.2
И5725. Инструмент 12-4022 HT-5022 для зачистки кабеля диаметром 0,4-1,3 мм (Rexant) | 244 | 711.66 | 0.2
И5726. Инструмент 12-4025 Proconnect HT/HS-1042 для зачистки кабеля диаметром 0,2-1,25 мм (Rexant) | 435 | 887.52 | 0.2
И5727. Съемник 61667 WS-03B для снятия изоляции проводов 0,25-2,5кв.мм полуавтомат. стриппер (КВТ) | 0 | 2709.84 | 0.35
И5730. Съемник 55945 WS-01A для резки и снятия изоляции проводов 0,25-4кв.мм стриппер (КВТ) | 0 | 472.2 | 0.07
И5731. Съемник 55947 WS-01C для снятия изоляции проводов 0,5-4кв.мм многофункциональный стриппер (КВТ) | 544 | 1429.14 | 0.14
И5732. Съемник 55948 WS-01D для снят.изоляц.провод. 0,5-6кв.мм многофункц. стриппер из нержав. стали (КВТ) | 2 | 2154.96 | 0.16
И5733. Съемник 57565 WS-03A для снятия изоляции проводов 0,5-6кв.мм полуавтоматический стриппер (КВТ) | 0 | 3098.64 | 0.35
И5734. Съемник 61668 WS-04А для снят.изоляц.провод. 0,05-10кв.мм автоматич. многофункц. стриппер (КВТ) | 6174 | 2397.96 | 0.32
И5735. Съемник 61669 WS-04B для снятия изоляц.провод. 0,05-10кв.мм автоматич. многофункц. стриппер (КВТ) | 0 | 3109.08 | 0.35
И5736. Съемник 61670 WS-07 для снятия изоляции провод. 0,05-6кв.мм автоматич. многофункц. стриппер (КВТ) | 2510 | 2532.9 | 0.34
И5737. Съемник 61671 WS-09 для снятия изоляции проводов 0,5-6кв.мм карманный стриппер (КВТ) | 7 | 1508.76 | 0.05
И5739. Съемник 61672 WS-10 для снятия изоляции проводов 0,5-6кв.мм полуавтоматический стриппер (КВТ) | 0 | 3193.92 | 0.17
И5740. Съемник 55953 WS-05 многофункц. стриппер-отвёртка для резки и снятия изоляц.провод. 0,5-6кв.мм (КВТ | 1501 | 2110.74 | 0.14
И5741. Съемник 69278 WS-11 для снятия изоляции проводов 0,05-10кв.мм автоматич. многофункц. стриппер (КВТ) | 8889 | 2823.12 | 0.36
И5742. Съемник 69476 WS-12 "Ягуар" для снят.изоляц.провод. 0,05-10кв.мм автомат. многофункц. стриппер (КВТ | 23541 | 2771.46 | 0.35
И5743. Съемник 60409 WS-06 для снятия изоляции проводов 0,2-6кв.мм автоматический стриппер (КВТ) | 3908 | 1927.5 | 0.19
И5744. Съемник 71105 WS-13 для снятия изоляц. провод. 0,5-6кв.мм полуавтоматич. многофункц. стриппер (КВТ) | 328 | 3521.28 | 0.4
И5745. Съемник 63839 WS-08 для снятия изоляц. провод. 0,2-6кв.мм автоматич. многофункц. стриппер (КВТ) | 2500 | 1992.42 | 0.24
И5746. Съемник 77665 WS-14 "Вольтмастер" для снят. изоляц. провод. 0,05-10кв.мм автоматич. многофункц. (КВ | 6 | 4268.76 | 0.37
И5747. Съемник 77666 WS-15 "Вольтмастер" для снят. изоляц. провод. 0,05-10кв.мм автоматич. многофункц. (КВ | 1410 | 4135.86 | 0.36
И5748. Клещи 12-4005-4 Proconnect HT-766 для снятия изоляции провода 0,2-6,0 кв.мм (Rexant) | 7 | 1718.16 | 0.25
И5749. Инструмент 12-4021 Rexant HT-5021 для зачистки кабеля диаметром 0,6-2,6 мм (Rexant) | 561 | 670.02 | 0.4
И5750. Инструмент 77668 WS-20 "Вольтмастер"для зачистки кабеля в диапаз. 0,5-6,0 кв.мм (КВТ) | 951 | 3017.82 | 0.07
И5752. Съемник 58746 КС-25 для снятия изоляции кабеля D=4,5-25мм (КВТ) | 248 | 2587.5 | 0.14
И5753. Съемник 66257 КС-28 для снятия изоляции кабеля D=8-28мм (КВТ) | 4 | 1544.82 | 0
И5767. Съемник 38052 для снятия изоляции с функцией опрессовки (Tolsen Китай) | 31 | 484.2 | 0.75
И5768. Съемник 38051 для снятия изоляции проводов 0.6-2.6мм стриппер (Tolsen Китай) | 58 | 416.82 | 0.18
И5769. Съемник 38049 изоляции автоматический стриппер 1.0/1.6/2.0/2.6/3.2мм (Tolsen Китай) | 36 | 839.1 | 0.28
И5775. Съемник HS-2204 для снятия изоляции провода 0,6-2,6 мм (Электромонтаж) | 67 | 406.68 | 0.13
И5779. Съемник 38050 для снятия изоляции проводов 0,5-6кв.мм автомат. (Электромонтаж, пр-во Tolsen, Китай) | 26 | 586.8 | 0.25
И5780. Съемник 10013 для снятия изоляции проводов до 10кв. мм (Электромонтаж, пр-во Tolsen, Китай) | 2 | 416.64 | 0.22
И5800. Съёмник V38176/V16066 изоляции VDE PREMIUM 160мм до 10 кв. мм 1000В (Tolsen Китай) | 50 | 1093.62 | 0.19
И5801. Инструмент KN166005SB для удаления изоляции коаксиального кабеля (Knipex Германия) | 50 | 4036.8 | 0.07
И5802. Клещи KN1211180 для снятия изоляции провода 0,5-2,0 кв.мм (Knipex Германия) | 0 | 9225.6 | 0.37
И5803. Клещи KN1221180 для снятия изоляции провода 0,5-6,0 кв.мм (Knipex Германия) | 0 | 9902.04 | 0.37